## Data
Repository | f_acc (Hz) | Canal Type | t_w | nLayersConv | heightConvFilter | widthConvFilter | nFilters | heightWindowPooling | widthWindowPooling2 | miniBatchSize | validationPatiente | inicitalLearnRate | Se_Test | Sp_Test | sqrt(Se_test·Sp_test) | desviacion_Test | Se_Validacion | Sp_Validacion | sqrt(Se_Validacion·Sp_Validacion) | std_Validacion | Se_Train | Sp_Train | sqrt(Se_Train·Sp_Train) | std_Train | standardization Type
FallAllD | 238 | 3-axis | 4 | 5 | 1 | 4 | 8 | 1 | 2 | 64 | 5 | 0.01 | 91.14% | 97.23% | 94.12% | 1.275% | 90.28% | 96.42% | 93.29% | 1.452% | 99.78% | 99.88% | 99.83% | 0.1231% | zerocenter
FallAllD | 238 | 3-axis | 4 | 5 | 1 | 4 | 8 | 1 | 3 | 64 | 5 | 0.01 | 89.61% | 97.14% | 93.28% | 2.439% | 89.87% | 97.68% | 93.69% | 1.389% | 99.13% | 99.88% | 99.5% | 0.2328% | zerocenter
FallAllD | 238 | 3-axis | 4 | 5 | 1 | 4 | 16 | 1 | 2 | 64 | 5 | 0.01 | 91.77% | 98.34% | 95% | 0.5463% | 91.61% | 97.68% | 94.59% | 1.167% | 99.49% | 99.91% | 99.7% | 0.359% | zerocenter
FallAllD | 238 | 3-axis | 4 | 5 | 1 | 4 | 16 | 1 | 3 | 64 | 5 | 0.01 | 90.91% | 97.7% | 94.23% | 1.266% | 91.56% | 98.04% | 94.74% | 0.5291% | 99.28% | 99.94% | 99.61% | 0.2596% | zerocenter
FallAllD | 238 | 3-axis | 4 | 5 | 1 | 4 | 32 | 1 | 2 | 64 | 5 | 0.01 | 91.99% | 97.69% | 94.79% | 0.5577% | 93.5% | 97.99% | 95.71% | 1.363% | 99.57% | 100% | 99.78% | 0.1511% | zerocenter
FallAllD | 238 | 3-axis | 4 | 5 | 1 | 4 | 32 | 1 | 3 | 64 | 5 | 0.01 | 93.73% | 98.52% | 96.09% | 0.6894% | 92.45% | 98.06% | 95.21% | 0.786% | 99.71% | 99.97% | 99.84% | 0.3184% | zerocenter
FallAllD | 238 | 3-axis | 4 | 5 | 1 | 4 | 64 | 1 | 2 | 64 | 5 | 0.01 | 92.64% | 98.52% | 95.53% | 0.8258% | 93.06% | 98.33% | 95.65% | 1.094% | 99.78% | 99.91% | 99.85% | 0.1495% | zerocenter
FallAllD | 238 | 3-axis | 4 | 5 | 1 | 4 | 64 | 1 | 3 | 64 | 5 | 0.01 | 93.08% | 98.34% | 95.67% | 0.389% | 92.42% | 98.53% | 95.42% | 0.635% | 99.78% | 99.94% | 99.86% | 0.1404% | zerocenter
FallAllD | 238 | 3-axis | 4 | 5 | 1 | 8 | 8 | 1 | 2 | 64 | 5 | 0.01 | 90.05% | 97.5% | 93.69% | 1.35% | 92% | 97.32% | 94.62% | 0.5413% | 99.57% | 99.94% | 99.75% | 0.2032% | zerocenter
FallAllD | 238 | 3-axis | 4 | 5 | 1 | 8 | 8 | 1 | 3 | 64 | 5 | 0.01 | 92.64% | 97.78% | 95.17% | 1.412% | 92.59% | 97.98% | 95.24% | 0.9598% | 99.57% | 99.91% | 99.74% | 0.2248% | zerocenter
FallAllD | 238 | 3-axis | 4 | 5 | 1 | 8 | 16 | 1 | 2 | 64 | 5 | 0.01 | 92.21% | 97.79% | 94.96% | 0.4592% | 90.95% | 97.78% | 94.3% | 0.7644% | 99.86% | 100% | 99.93% | 0.1617% | zerocenter
FallAllD | 238 | 3-axis | 4 | 5 | 1 | 8 | 16 | 1 | 3 | 64 | 5 | 0.01 | 92.43% | 98.52% | 95.42% | 1.324% | 92.67% | 98.52% | 95.54% | 1.37% | 99.78% | 99.88% | 99.83% | 0.1344% | zerocenter
FallAllD | 238 | 3-axis | 4 | 5 | 1 | 8 | 32 | 1 | 2 | 64 | 5 | 0.01 | 92.64% | 98.35% | 95.44% | 0.9765% | 93.73% | 98.34% | 96% | 1.36% | 99.93% | 100% | 99.96% | 0.08051% | zerocenter
FallAllD | 238 | 3-axis | 4 | 5 | 1 | 8 | 32 | 1 | 3 | 64 | 5 | 0.01 | 93.3% | 98.8% | 96% | 1.009% | 92.88% | 98.43% | 95.61% | 0.652% | 99.57% | 100% | 99.78% | 0.1983% | zerocenter
FallAllD | 238 | 3-axis | 4 | 5 | 1 | 8 | 64 | 1 | 2 | 64 | 5 | 0.01 | 92.85% | 98.62% | 95.69% | 0.8096% | 93.52% | 98.62% | 96.04% | 0.6017% | 99.78% | 100% | 99.89% | 0.09908% | zerocenter
FallAllD | 238 | 3-axis | 4 | 5 | 1 | 8 | 64 | 1 | 3 | 64 | 5 | 0.01 | 93.95% | 98.99% | 96.43% | 0.9393% | 93.7% | 99.26% | 96.43% | 0.9275% | 99.86% | 99.97% | 99.91% | 0.1227% | zerocenter
FallAllD | 238 | 3-axis | 4 | 3 | 1 | 4 | 8 | 1 | 2 | 64 | 5 | 0.01 | 93.72% | 97.42% | 95.55% | 0.7841% | 93.04% | 97.7% | 95.34% | 0.8605% | 100% | 99.94% | 99.97% | 0.06843% | zerocenter
FallAllD | 238 | 3-axis | 4 | 3 | 1 | 4 | 8 | 1 | 3 | 64 | 5 | 0.01 | 91.57% | 97.61% | 94.53% | 0.8796% | 91.83% | 97.13% | 94.43% | 0.6291% | 98.84% | 99.75% | 99.3% | 0.4647% | zerocenter
FallAllD | 238 | 3-axis | 4 | 3 | 1 | 4 | 16 | 1 | 2 | 64 | 5 | 0.01 | 92.86% | 97.97% | 95.38% | 1.042% | 93.72% | 98.07% | 95.87% | 0.6711% | 99.71% | 99.97% | 99.84% | 0.1355% | zerocenter
FallAllD | 238 | 3-axis | 4 | 3 | 1 | 4 | 16 | 1 | 3 | 64 | 5 | 0.01 | 91.12% | 98.44% | 94.7% | 1.077% | 90.02% | 97.86% | 93.85% | 1.715% | 99.93% | 99.97% | 99.95% | 0.0798% | zerocenter
FallAllD | 238 | 3-axis | 4 | 3 | 1 | 4 | 32 | 1 | 2 | 64 | 5 | 0.01 | 92.43% | 97.6% | 94.98% | 1.019% | 92.85% | 97.23% | 95.01% | 1.197% | 99.86% | 99.91% | 99.88% | 0.07882% | zerocenter
FallAllD | 238 | 3-axis | 4 | 3 | 1 | 4 | 32 | 1 | 3 | 64 | 5 | 0.01 | 92.42% | 97.7% | 95.01% | 1.384% | 91.32% | 97.97% | 94.58% | 1.199% | 99.71% | 99.94% | 99.82% | 0.1051% | zerocenter
FallAllD | 238 | 3-axis | 4 | 3 | 1 | 4 | 64 | 1 | 2 | 64 | 5 | 0.01 | 93.95% | 98.25% | 96.07% | 0.8421% | 93.87% | 97.99% | 95.9% | 1.006% | 99.64% | 99.94% | 99.79% | 0.254% | zerocenter
FallAllD | 238 | 3-axis | 4 | 3 | 1 | 4 | 64 | 1 | 3 | 64 | 5 | 0.01 | 93.72% | 98.34% | 95.99% | 1.023% | 93.96% | 98.16% | 96.03% | 0.8875% | 99.78% | 99.85% | 99.81% | 0.1585% | zerocenter
FallAllD | 238 | 3-axis | 4 | 3 | 1 | 8 | 8 | 1 | 2 | 64 | 5 | 0.01 | 90.44% | 97.51% | 93.89% | 2.466% | 91.34% | 97.5% | 94.37% | 0.8486% | 99.64% | 99.94% | 99.79% | 0.1856% | zerocenter
FallAllD | 238 | 3-axis | 4 | 3 | 1 | 8 | 8 | 1 | 3 | 64 | 5 | 0.01 | 92.2% | 97.5% | 94.81% | 1.048% | 91.97% | 97.5% | 94.69% | 1.405% | 99.64% | 99.94% | 99.79% | 0.1855% | zerocenter
FallAllD | 238 | 3-axis | 4 | 3 | 1 | 8 | 16 | 1 | 2 | 64 | 5 | 0.01 | 91.32% | 98.16% | 94.67% | 1.71% | 93.09% | 97.06% | 95.05% | 1.168% | 99.78% | 100% | 99.89% | 0.1622% | zerocenter
FallAllD | 238 | 3-axis | 4 | 3 | 1 | 8 | 16 | 1 | 3 | 64 | 5 | 0.01 | 93.51% | 97.88% | 95.66% | 0.907% | 94.99% | 97.52% | 96.25% | 1.077% | 99.71% | 99.94% | 99.82% | 0.1162% | zerocenter
FallAllD | 238 | 3-axis | 4 | 3 | 1 | 8 | 32 | 1 | 2 | 64 | 5 | 0.01 | 92.65% | 97.79% | 95.17% | 1.232% | 93.53% | 98.14% | 95.8% | 0.8312% | 99.93% | 99.91% | 99.92% | 0.105% | zerocenter
FallAllD | 238 | 3-axis | 4 | 3 | 1 | 8 | 32 | 1 | 3 | 64 | 5 | 0.01 | 93.08% | 98.53% | 95.76% | 0.9219% | 92.87% | 98.33% | 95.56% | 0.2998% | 99.71% | 99.94% | 99.82% | 0.06415% | zerocenter
FallAllD | 238 | 3-axis | 4 | 3 | 1 | 8 | 64 | 1 | 2 | 64 | 5 | 0.01 | 91.99% | 97.88% | 94.89% | 1.217% | 92.66% | 98.62% | 95.58% | 1.661% | 99.71% | 99.94% | 99.82% | 0.2212% | zerocenter
FallAllD | 238 | 3-axis | 4 | 3 | 1 | 8 | 64 | 1 | 3 | 64 | 5 | 0.01 | 93.72% | 98.53% | 96.09% | 0.776% | 91.8% | 98.69% | 95.18% | 1.211% | 99.35% | 99.97% | 99.66% | 0.1678% | zerocenter
FallAllD | 238 | 3-axis | 4 | 1 | 1 | 4 | 8 | 1 | 2 | 64 | 5 | 0.01 | 90.92% | 97.51% | 94.15% | 0.8877% | 91.09% | 97.97% | 94.47% | 0.9585% | 99.78% | 99.94% | 99.86% | 0.131% | zerocenter
FallAllD | 238 | 3-axis | 4 | 1 | 1 | 4 | 8 | 1 | 3 | 64 | 5 | 0.01 | 90.68% | 97.69% | 94.11% | 1.673% | 89.23% | 97.41% | 93.22% | 1.146% | 99.57% | 99.82% | 99.69% | 0.1714% | zerocenter
FallAllD | 238 | 3-axis | 4 | 1 | 1 | 4 | 16 | 1 | 2 | 64 | 5 | 0.01 | 89.19% | 98.24% | 93.6% | 0.9493% | 89.38% | 98.7% | 93.91% | 1.908% | 99.86% | 99.97% | 99.91% | 0.1556% | zerocenter
FallAllD | 238 | 3-axis | 4 | 1 | 1 | 4 | 16 | 1 | 3 | 64 | 5 | 0.01 | 91.34% | 98.16% | 94.68% | 1.377% | 90.48% | 98.32% | 94.31% | 0.2947% | 99.86% | 99.88% | 99.87% | 0.1292% | zerocenter
FallAllD | 238 | 3-axis | 4 | 1 | 1 | 4 | 32 | 1 | 2 | 64 | 5 | 0.01 | 90.27% | 97.88% | 93.99% | 0.8744% | 90.46% | 98.42% | 94.34% | 1.34% | 99.57% | 99.94% | 99.75% | 0.2331% | zerocenter
FallAllD | 238 | 3-axis | 4 | 1 | 1 | 4 | 32 | 1 | 3 | 64 | 5 | 0.01 | 91.56% | 97.69% | 94.58% | 0.6386% | 90.46% | 97.7% | 94% | 0.963% | 99.64% | 100% | 99.82% | 0.1802% | zerocenter
FallAllD | 238 | 3-axis | 4 | 1 | 1 | 4 | 64 | 1 | 2 | 64 | 5 | 0.01 | 92.86% | 97.69% | 95.24% | 1.02% | 91.3% | 97.52% | 94.35% | 0.7624% | 99.93% | 99.91% | 99.92% | 0.06404% | zerocenter
FallAllD | 238 | 3-axis | 4 | 1 | 1 | 4 | 64 | 1 | 3 | 64 | 5 | 0.01 | 89.84% | 97.97% | 93.8% | 2.075% | 90.49% | 97.51% | 93.93% | 1.424% | 99.64% | 99.91% | 99.77% | 0.167% | zerocenter
FallAllD | 238 | 3-axis | 4 | 1 | 1 | 8 | 8 | 1 | 2 | 64 | 5 | 0.01 | 90.91% | 98.16% | 94.46% | 1.855% | 90.9% | 98.52% | 94.63% | 1.427% | 99.93% | 99.94% | 99.93% | 0.07433% | zerocenter
FallAllD | 238 | 3-axis | 4 | 1 | 1 | 8 | 8 | 1 | 3 | 64 | 5 | 0.01 | 92.43% | 97.97% | 95.16% | 1.053% | 90.43% | 97.97% | 94.12% | 1.211% | 99.64% | 99.88% | 99.76% | 0.09716% | zerocenter
FallAllD | 238 | 3-axis | 4 | 1 | 1 | 8 | 16 | 1 | 2 | 64 | 5 | 0.01 | 91.12% | 97.87% | 94.43% | 1.786% | 91.26% | 98.26% | 94.68% | 1.118% | 100% | 99.94% | 99.97% | 0.04238% | zerocenter
FallAllD | 238 | 3-axis | 4 | 1 | 1 | 8 | 16 | 1 | 3 | 64 | 5 | 0.01 | 91.57% | 98.43% | 94.93% | 1.45% | 91.04% | 98.54% | 94.71% | 0.8503% | 99.86% | 99.97% | 99.91% | 0.09035% | zerocenter
FallAllD | 238 | 3-axis | 4 | 1 | 1 | 8 | 32 | 1 | 2 | 64 | 5 | 0.01 | 90.27% | 97.23% | 93.68% | 1.022% | 92.66% | 97.79% | 95.18% | 0.9647% | 99.71% | 99.85% | 99.78% | 0.1048% | zerocenter
FallAllD | 238 | 3-axis | 4 | 1 | 1 | 8 | 32 | 1 | 3 | 64 | 5 | 0.01 | 90.69% | 97.87% | 94.21% | 1.323% | 91.76% | 97.05% | 94.37% | 1.118% | 99.71% | 99.85% | 99.78% | 0.1972% | zerocenter
FallAllD | 238 | 3-axis | 4 | 1 | 1 | 8 | 64 | 1 | 2 | 64 | 5 | 0.01 | 92% | 97.69% | 94.79% | 1.515% | 89.03% | 97.69% | 93.25% | 0.8262% | 99.64% | 99.82% | 99.73% | 0.2936% | zerocenter
FallAllD | 238 | 3-axis | 4 | 1 | 1 | 8 | 64 | 1 | 3 | 64 | 5 | 0.01 | 90.05% | 97.41% | 93.65% | 0.8906% | 89.87% | 97.13% | 93.42% | 1.383% | 99.78% | 99.88% | 99.83% | 0.1345% | zerocenter
FallAllD | 238 | 3-axis | 4 | 5 | 1 | 4 | 8 | 1 | 2 | 256 | 5 | 0.01 | 92.21% | 96.96% | 94.54% | 0.8039% | 89.86% | 97.13% | 93.41% | 1.056% | 98.48% | 99.6% | 99.04% | 0.375% | zerocenter
FallAllD | 238 | 3-axis | 4 | 5 | 1 | 4 | 8 | 1 | 3 | 256 | 5 | 0.01 | 90.93% | 96.31% | 93.56% | 1.486% | 88.82% | 96.39% | 92.51% | 1.885% | 98.63% | 99.57% | 99.1% | 0.3341% | zerocenter
FallAllD | 238 | 3-axis | 4 | 5 | 1 | 4 | 16 | 1 | 2 | 256 | 5 | 0.01 | 90.91% | 97.42% | 94.1% | 0.7445% | 91.59% | 97.68% | 94.58% | 1.247% | 97.98% | 99.69% | 98.83% | 0.3563% | zerocenter
FallAllD | 238 | 3-axis | 4 | 5 | 1 | 4 | 16 | 1 | 3 | 256 | 5 | 0.01 | 90.91% | 97.5% | 94.13% | 1.411% | 90.46% | 97.42% | 93.87% | 0.8183% | 98.92% | 99.57% | 99.24% | 0.4786% | zerocenter
FallAllD | 238 | 3-axis | 4 | 5 | 1 | 4 | 32 | 1 | 2 | 256 | 5 | 0.01 | 93.51% | 97.79% | 95.62% | 0.5645% | 94.16% | 97.14% | 95.63% | 1.476% | 98.56% | 99.39% | 98.97% | 0.3975% | zerocenter
FallAllD | 238 | 3-axis | 4 | 5 | 1 | 4 | 32 | 1 | 3 | 256 | 5 | 0.01 | 91.35% | 97.87% | 94.55% | 1.117% | 90.69% | 98.42% | 94.47% | 0.6509% | 99.06% | 99.63% | 99.35% | 0.2141% | zerocenter
FallAllD | 238 | 3-axis | 4 | 5 | 1 | 4 | 64 | 1 | 2 | 256 | 5 | 0.01 | 93.52% | 97.6% | 95.53% | 1.651% | 92.13% | 97.52% | 94.78% | 1.29% | 99.21% | 99.69% | 99.45% | 0.4322% | zerocenter
FallAllD | 238 | 3-axis | 4 | 5 | 1 | 4 | 64 | 1 | 3 | 256 | 5 | 0.01 | 92.44% | 98.52% | 95.42% | 1.094% | 92.22% | 98.33% | 95.22% | 0.2474% | 98.48% | 99.54% | 99.01% | 0.3191% | zerocenter
FallAllD | 238 | 3-axis | 4 | 5 | 1 | 8 | 8 | 1 | 2 | 256 | 5 | 0.01 | 91.58% | 97.24% | 94.35% | 0.9526% | 90.95% | 96.78% | 93.78% | 2.483% | 97.76% | 99.51% | 98.63% | 0.5855% | zerocenter
FallAllD | 238 | 3-axis | 4 | 5 | 1 | 8 | 8 | 1 | 3 | 256 | 5 | 0.01 | 91.36% | 97.52% | 94.37% | 1.16% | 91.15% | 97.96% | 94.49% | 0.7549% | 98.27% | 99.63% | 98.95% | 0.4088% | zerocenter
FallAllD | 238 | 3-axis | 4 | 5 | 1 | 8 | 16 | 1 | 2 | 256 | 5 | 0.01 | 89.62% | 97.33% | 93.38% | 0.6524% | 91.81% | 98.15% | 94.92% | 0.6226% | 98.12% | 99.57% | 98.84% | 0.3021% | zerocenter
FallAllD | 238 | 3-axis | 4 | 5 | 1 | 8 | 16 | 1 | 3 | 256 | 5 | 0.01 | 91.34% | 98.52% | 94.85% | 1.124% | 91.4% | 98.61% | 94.93% | 0.8175% | 98.41% | 99.69% | 99.05% | 0.4049% | zerocenter
FallAllD | 238 | 3-axis | 4 | 5 | 1 | 8 | 32 | 1 | 2 | 256 | 5 | 0.01 | 92.85% | 98.16% | 95.46% | 1.276% | 91.38% | 98.61% | 94.92% | 1.132% | 98.63% | 99.48% | 99.05% | 0.1784% | zerocenter
FallAllD | 238 | 3-axis | 4 | 5 | 1 | 8 | 32 | 1 | 3 | 256 | 5 | 0.01 | 92.42% | 98.25% | 95.29% | 0.6155% | 92.22% | 99.07% | 95.58% | 0.4594% | 98.77% | 99.72% | 99.25% | 0.207% | zerocenter
FallAllD | 238 | 3-axis | 4 | 5 | 1 | 8 | 64 | 1 | 2 | 256 | 5 | 0.01 | 93.07% | 97.87% | 95.43% | 0.8409% | 92.85% | 98.34% | 95.55% | 0.6958% | 98.85% | 99.81% | 99.33% | 0.4336% | zerocenter
FallAllD | 238 | 3-axis | 4 | 5 | 1 | 8 | 64 | 1 | 3 | 256 | 5 | 0.01 | 93.51% | 98.53% | 95.98% | 0.76% | 93.73% | 98.8% | 96.23% | 0.5619% | 99.13% | 99.75% | 99.44% | 0.3032% | zerocenter
FallAllD | 238 | 3-axis | 4 | 3 | 1 | 4 | 8 | 1 | 2 | 256 | 5 | 0.01 | 91.78% | 97.7% | 94.68% | 1.693% | 90.94% | 97.31% | 94.07% | 1.17% | 98.12% | 99.6% | 98.86% | 0.3607% | zerocenter
FallAllD | 238 | 3-axis | 4 | 3 | 1 | 4 | 8 | 1 | 3 | 256 | 5 | 0.01 | 90.92% | 96.58% | 93.7% | 1.467% | 91.09% | 98.33% | 94.63% | 0.6163% | 98.05% | 99.48% | 98.76% | 0.4794% | zerocenter
FallAllD | 238 | 3-axis | 4 | 3 | 1 | 4 | 16 | 1 | 2 | 256 | 5 | 0.01 | 91.56% | 96.87% | 94.17% | 1.159% | 93.08% | 97.78% | 95.39% | 1.015% | 98.84% | 99.54% | 99.19% | 0.2476% | zerocenter
FallAllD | 238 | 3-axis | 4 | 3 | 1 | 4 | 16 | 1 | 3 | 256 | 5 | 0.01 | 91.57% | 97.14% | 94.31% | 1.284% | 93.3% | 97.97% | 95.6% | 0.5451% | 98.63% | 99.45% | 99.04% | 0.149% | zerocenter
FallAllD | 238 | 3-axis | 4 | 3 | 1 | 4 | 32 | 1 | 2 | 256 | 5 | 0.01 | 90.9% | 97.78% | 94.28% | 0.7932% | 91.98% | 98.17% | 95.02% | 1.687% | 97.77% | 99.66% | 98.71% | 0.4233% | zerocenter
FallAllD | 238 | 3-axis | 4 | 3 | 1 | 4 | 32 | 1 | 3 | 256 | 5 | 0.01 | 92.87% | 97.42% | 95.1% | 0.7335% | 91.57% | 97.79% | 94.62% | 1.664% | 98.48% | 99.72% | 99.1% | 0.3031% | zerocenter
FallAllD | 238 | 3-axis | 4 | 3 | 1 | 4 | 64 | 1 | 2 | 256 | 5 | 0.01 | 92.43% | 97.79% | 95.07% | 0.6644% | 92.45% | 97.96% | 95.15% | 1.677% | 98.41% | 99.69% | 99.05% | 0.3274% | zerocenter
FallAllD | 238 | 3-axis | 4 | 3 | 1 | 4 | 64 | 1 | 3 | 256 | 5 | 0.01 | 94.16% | 97.79% | 95.95% | 1.572% | 93.47% | 97.34% | 95.38% | 0.6294% | 98.85% | 99.48% | 99.16% | 0.3609% | zerocenter
FallAllD | 238 | 3-axis | 4 | 3 | 1 | 8 | 8 | 1 | 2 | 256 | 5 | 0.01 | 90.92% | 98.34% | 94.54% | 1.744% | 90.51% | 96.85% | 93.62% | 1.549% | 98.2% | 99.6% | 98.89% | 0.4264% | zerocenter
FallAllD | 238 | 3-axis | 4 | 3 | 1 | 8 | 8 | 1 | 3 | 256 | 5 | 0.01 | 92% | 97.33% | 94.61% | 1.153% | 92.87% | 96.69% | 94.75% | 1.106% | 98.77% | 99.69% | 99.23% | 0.4334% | zerocenter
FallAllD | 238 | 3-axis | 4 | 3 | 1 | 8 | 16 | 1 | 2 | 256 | 5 | 0.01 | 92.43% | 97.61% | 94.98% | 0.8831% | 92.88% | 97.87% | 95.34% | 0.7689% | 98.99% | 99.66% | 99.32% | 0.2708% | zerocenter
FallAllD | 238 | 3-axis | 4 | 3 | 1 | 8 | 16 | 1 | 3 | 256 | 5 | 0.01 | 93.08% | 97.42% | 95.22% | 0.6781% | 91.79% | 97.24% | 94.47% | 0.686% | 98.55% | 99.75% | 99.15% | 0.5733% | zerocenter
FallAllD | 238 | 3-axis | 4 | 3 | 1 | 8 | 32 | 1 | 2 | 256 | 5 | 0.01 | 93.52% | 98.25% | 95.85% | 1.13% | 92.15% | 97.51% | 94.79% | 1.549% | 98.27% | 99.57% | 98.92% | 0.2498% | zerocenter
FallAllD | 238 | 3-axis | 4 | 3 | 1 | 8 | 32 | 1 | 3 | 256 | 5 | 0.01 | 93.3% | 98.07% | 95.64% | 0.7602% | 92.61% | 97.97% | 95.25% | 0.2082% | 98.56% | 99.72% | 99.14% | 0.264% | zerocenter
FallAllD | 238 | 3-axis | 4 | 3 | 1 | 8 | 64 | 1 | 2 | 256 | 5 | 0.01 | 93.28% | 97.42% | 95.32% | 0.8282% | 91.54% | 97.43% | 94.44% | 0.955% | 98.63% | 99.6% | 99.11% | 0.06876% | zerocenter
FallAllD | 238 | 3-axis | 4 | 3 | 1 | 8 | 64 | 1 | 3 | 256 | 5 | 0.01 | 91.57% | 97.8% | 94.62% | 0.7922% | 92.43% | 98.34% | 95.33% | 1.476% | 99.06% | 99.66% | 99.36% | 0.4223% | zerocenter
FallAllD | 238 | 3-axis | 4 | 1 | 1 | 4 | 8 | 1 | 2 | 256 | 5 | 0.01 | 90.46% | 97.78% | 94.05% | 1.035% | 90.97% | 97.79% | 94.31% | 1.247% | 98.19% | 99.66% | 98.92% | 0.2645% | zerocenter
FallAllD | 238 | 3-axis | 4 | 1 | 1 | 4 | 8 | 1 | 3 | 256 | 5 | 0.01 | 90.26% | 97.6% | 93.85% | 1.327% | 88.16% | 96.99% | 92.46% | 1.029% | 97.56% | 99.44% | 98.49% | 0.6768% | zerocenter
FallAllD | 238 | 3-axis | 4 | 1 | 1 | 4 | 16 | 1 | 2 | 256 | 5 | 0.01 | 89.62% | 97.04% | 93.25% | 1.787% | 89.42% | 97.52% | 93.37% | 1.143% | 98.27% | 99.63% | 98.95% | 0.5705% | zerocenter
FallAllD | 238 | 3-axis | 4 | 1 | 1 | 4 | 16 | 1 | 3 | 256 | 5 | 0.01 | 89.61% | 97.69% | 93.56% | 0.6445% | 92.15% | 97.69% | 94.88% | 0.8155% | 98.78% | 99.63% | 99.2% | 0.4407% | zerocenter
FallAllD | 238 | 3-axis | 4 | 1 | 1 | 4 | 32 | 1 | 2 | 256 | 5 | 0.01 | 91.56% | 98.25% | 94.84% | 0.7813% | 92.01% | 97.69% | 94.81% | 1.098% | 98.48% | 99.72% | 99.1% | 0.2318% | zerocenter
FallAllD | 238 | 3-axis | 4 | 1 | 1 | 4 | 32 | 1 | 3 | 256 | 5 | 0.01 | 90.9% | 97.6% | 94.18% | 1.037% | 91.76% | 97.33% | 94.5% | 1.203% | 98.63% | 99.54% | 99.08% | 0.3491% | zerocenter
FallAllD | 238 | 3-axis | 4 | 1 | 1 | 4 | 64 | 1 | 2 | 256 | 5 | 0.01 | 89.84% | 97.23% | 93.45% | 1.585% | 90.5% | 97.3% | 93.83% | 1.739% | 97.83% | 99.54% | 98.68% | 0.3546% | zerocenter
FallAllD | 238 | 3-axis | 4 | 1 | 1 | 4 | 64 | 1 | 3 | 256 | 5 | 0.01 | 88.54% | 97.13% | 92.73% | 1.363% | 88.94% | 97.6% | 93.17% | 0.4146% | 98.63% | 99.72% | 99.17% | 0.4151% | zerocenter
FallAllD | 238 | 3-axis | 4 | 1 | 1 | 8 | 8 | 1 | 2 | 256 | 5 | 0.01 | 90.04% | 97.24% | 93.57% | 1.583% | 90.28% | 97.76% | 93.94% | 1.219% | 98.63% | 99.6% | 99.11% | 0.2098% | zerocenter
FallAllD | 238 | 3-axis | 4 | 1 | 1 | 8 | 8 | 1 | 3 | 256 | 5 | 0.01 | 90.04% | 96.86% | 93.38% | 1.261% | 90.94% | 97.5% | 94.16% | 1.499% | 98.34% | 99.45% | 98.89% | 0.3264% | zerocenter
FallAllD | 238 | 3-axis | 4 | 1 | 1 | 8 | 16 | 1 | 2 | 256 | 5 | 0.01 | 90.05% | 97.79% | 93.83% | 0.9098% | 90.94% | 97.78% | 94.28% | 0.7039% | 98.27% | 99.63% | 98.95% | 0.4206% | zerocenter
FallAllD | 238 | 3-axis | 4 | 1 | 1 | 8 | 16 | 1 | 3 | 256 | 5 | 0.01 | 91.12% | 97.89% | 94.43% | 1.517% | 91.34% | 97.78% | 94.48% | 1.706% | 98.2% | 99.32% | 98.76% | 0.3012% | zerocenter
FallAllD | 238 | 3-axis | 4 | 1 | 1 | 8 | 32 | 1 | 2 | 256 | 5 | 0.01 | 90.06% | 97.41% | 93.66% | 1.439% | 89.6% | 97.42% | 93.42% | 2.003% | 98.13% | 99.54% | 98.83% | 0.2529% | zerocenter
FallAllD | 238 | 3-axis | 4 | 1 | 1 | 8 | 32 | 1 | 3 | 256 | 5 | 0.01 | 89.18% | 97.79% | 93.38% | 1.029% | 90.04% | 97.77% | 93.82% | 0.2775% | 98.78% | 99.6% | 99.19% | 0.656% | zerocenter
FallAllD | 238 | 3-axis | 4 | 1 | 1 | 8 | 64 | 1 | 2 | 256 | 5 | 0.01 | 89.41% | 97.14% | 93.18% | 1.766% | 89.03% | 97.77% | 93.29% | 2.461% | 98.19% | 99.6% | 98.89% | 0.7134% | zerocenter
FallAllD | 238 | 3-axis | 4 | 1 | 1 | 8 | 64 | 1 | 3 | 256 | 5 | 0.01 | 88.32% | 97.6% | 92.84% | 1.451% | 90.9% | 97.86% | 94.31% | 0.9849% | 98.63% | 99.72% | 99.17% | 0.2974% | zerocenter
FallAllD | 238 | 3-axis | 3 | 5 | 1 | 4 | 8 | 1 | 2 | 64 | 5 | 0.01 | 90.27% | 96.71% | 93.43% | 1.222% | 89.61% | 97.42% | 93.43% | 1.087% | 99.28% | 99.79% | 99.54% | 0.1545% | zerocenter
FallAllD | 238 | 3-axis | 3 | 5 | 1 | 4 | 8 | 1 | 3 | 64 | 5 | 0.01 | 88.33% | 97.33% | 92.71% | 2.601% | 90.95% | 97.94% | 94.36% | 1.889% | 98.56% | 99.82% | 99.19% | 0.4391% | zerocenter
FallAllD | 238 | 3-axis | 3 | 5 | 1 | 4 | 16 | 1 | 2 | 64 | 5 | 0.01 | 90.27% | 97.24% | 93.68% | 1.327% | 91.34% | 98.65% | 94.92% | 0.6721% | 98.99% | 99.82% | 99.41% | 0.4415% | zerocenter
FallAllD | 238 | 3-axis | 3 | 5 | 1 | 4 | 16 | 1 | 3 | 64 | 5 | 0.01 | 91.36% | 98.13% | 94.68% | 1.474% | 90.49% | 97.94% | 94.14% | 0.9251% | 99.64% | 99.94% | 99.79% | 0.1659% | zerocenter
FallAllD | 238 | 3-axis | 3 | 5 | 1 | 4 | 32 | 1 | 2 | 64 | 5 | 0.01 | 93.08% | 98.05% | 95.53% | 0.9096% | 91.14% | 98.32% | 94.66% | 0.5855% | 99.28% | 99.94% | 99.61% | 0.2089% | zerocenter
FallAllD | 238 | 3-axis | 3 | 5 | 1 | 4 | 32 | 1 | 3 | 64 | 5 | 0.01 | 92.66% | 98.49% | 95.53% | 0.8565% | 93.12% | 98.49% | 95.76% | 0.9421% | 99.57% | 100% | 99.78% | 0.1514% | zerocenter
FallAllD | 238 | 3-axis | 3 | 5 | 1 | 4 | 64 | 1 | 2 | 64 | 5 | 0.01 | 93.3% | 98.13% | 95.68% | 0.9026% | 92.88% | 98.3% | 95.55% | 0.7237% | 99.42% | 99.97% | 99.7% | 0.2847% | zerocenter
FallAllD | 238 | 3-axis | 3 | 5 | 1 | 4 | 64 | 1 | 3 | 64 | 5 | 0.01 | 92.87% | 98.49% | 95.64% | 0.389% | 92.4% | 98.57% | 95.43% | 0.6043% | 99.86% | 99.88% | 99.87% | 0.1681% | zerocenter
FallAllD | 238 | 3-axis | 3 | 5 | 1 | 8 | 8 | 1 | 2 | 64 | 5 | 0.01 | 90.06% | 97.95% | 93.92% | 0.6569% | 89.44% | 97.06% | 93.17% | 1.541% | 99.35% | 99.85% | 99.6% | 0.2602% | zerocenter
FallAllD | 238 | 3-axis | 3 | 5 | 1 | 8 | 8 | 1 | 3 | 64 | 5 | 0.01 | 89.2% | 97.41% | 93.2% | 1.369% | 91.77% | 97.96% | 94.8% | 1.495% | 99.57% | 99.85% | 99.71% | 0.1945% | zerocenter
FallAllD | 238 | 3-axis | 3 | 5 | 1 | 8 | 16 | 1 | 2 | 64 | 5 | 0.01 | 91.36% | 97.95% | 94.59% | 0.6113% | 89.61% | 97.87% | 93.64% | 0.9967% | 99.57% | 99.79% | 99.68% | 0.2085% | zerocenter
FallAllD | 238 | 3-axis | 3 | 5 | 1 | 8 | 16 | 1 | 3 | 64 | 5 | 0.01 | 90.06% | 98.22% | 94.04% | 2.327% | 92.23% | 97.97% | 95.04% | 0.9703% | 99.35% | 99.73% | 99.54% | 0.1459% | zerocenter
FallAllD | 238 | 3-axis | 3 | 5 | 1 | 8 | 32 | 1 | 2 | 64 | 5 | 0.01 | 92.65% | 98.31% | 95.43% | 0.9854% | 90.07% | 98.14% | 94.01% | 0.8766% | 99.64% | 99.94% | 99.79% | 0.04087% | zerocenter
FallAllD | 238 | 3-axis | 3 | 5 | 1 | 8 | 32 | 1 | 3 | 64 | 5 | 0.01 | 93.08% | 98.12% | 95.57% | 1.212% | 92.21% | 98.49% | 95.29% | 1.048% | 99.42% | 99.79% | 99.61% | 0.2687% | zerocenter
FallAllD | 238 | 3-axis | 3 | 5 | 1 | 8 | 64 | 1 | 2 | 64 | 5 | 0.01 | 92.65% | 98.75% | 95.64% | 1.268% | 91.59% | 98.23% | 94.84% | 0.8612% | 99.71% | 99.85% | 99.78% | 0.2732% | zerocenter
FallAllD | 238 | 3-axis | 3 | 5 | 1 | 8 | 64 | 1 | 3 | 64 | 5 | 0.01 | 92.88% | 98.85% | 95.81% | 0.8309% | 93.94% | 98.67% | 96.27% | 1.476% | 99.78% | 99.91% | 99.85% | 0.3016% | zerocenter
FallAllD | 238 | 3-axis | 3 | 3 | 1 | 4 | 8 | 1 | 2 | 64 | 5 | 0.01 | 92.87% | 97.61% | 95.2% | 1.864% | 91.8% | 97.31% | 94.51% | 0.6949% | 98.85% | 99.79% | 99.32% | 0.4892% | zerocenter
FallAllD | 238 | 3-axis | 3 | 3 | 1 | 4 | 8 | 1 | 3 | 64 | 5 | 0.01 | 91.79% | 97.42% | 94.56% | 0.755% | 92.89% | 96.45% | 94.65% | 0.6376% | 98.85% | 99.79% | 99.32% | 0.3617% | zerocenter
FallAllD | 238 | 3-axis | 3 | 3 | 1 | 4 | 16 | 1 | 2 | 64 | 5 | 0.01 | 92.66% | 97.5% | 95.04% | 0.6637% | 90.73% | 98.12% | 94.35% | 1.335% | 99.35% | 99.85% | 99.6% | 0.4014% | zerocenter
FallAllD | 238 | 3-axis | 3 | 3 | 1 | 4 | 16 | 1 | 3 | 64 | 5 | 0.01 | 90.5% | 97.51% | 93.93% | 0.5797% | 92.22% | 97.7% | 94.92% | 0.7241% | 99.42% | 99.97% | 99.7% | 0.1911% | zerocenter
FallAllD | 238 | 3-axis | 3 | 3 | 1 | 4 | 32 | 1 | 2 | 64 | 5 | 0.01 | 92.23% | 97.69% | 94.91% | 0.919% | 93.07% | 97.5% | 95.26% | 0.7562% | 99.42% | 99.82% | 99.62% | 0.2485% | zerocenter
FallAllD | 238 | 3-axis | 3 | 3 | 1 | 4 | 32 | 1 | 3 | 64 | 5 | 0.01 | 91.57% | 98.22% | 94.84% | 0.7692% | 92.43% | 97.77% | 95.06% | 1.416% | 99.57% | 99.91% | 99.74% | 0.1422% | zerocenter
FallAllD | 238 | 3-axis | 3 | 3 | 1 | 4 | 64 | 1 | 2 | 64 | 5 | 0.01 | 91.13% | 98.22% | 94.6% | 1.71% | 92.67% | 98.21% | 95.4% | 0.8471% | 99.78% | 99.94% | 99.86% | 0.05816% | zerocenter
FallAllD | 238 | 3-axis | 3 | 3 | 1 | 4 | 64 | 1 | 3 | 64 | 5 | 0.01 | 92.22% | 98.67% | 95.38% | 0.6107% | 92.66% | 97.87% | 95.22% | 1.335% | 99.57% | 100% | 99.78% | 0.1511% | zerocenter
FallAllD | 238 | 3-axis | 3 | 3 | 1 | 8 | 8 | 1 | 2 | 64 | 5 | 0.01 | 92.22% | 97.51% | 94.83% | 0.6322% | 91.15% | 97.78% | 94.4% | 1.007% | 99.71% | 99.79% | 99.75% | 0.2387% | zerocenter
FallAllD | 238 | 3-axis | 3 | 3 | 1 | 8 | 8 | 1 | 3 | 64 | 5 | 0.01 | 91.79% | 96.7% | 94.21% | 0.6322% | 91.8% | 96.1% | 93.91% | 1.951% | 99.35% | 99.67% | 99.51% | 0.2296% | zerocenter
FallAllD | 238 | 3-axis | 3 | 3 | 1 | 8 | 16 | 1 | 2 | 64 | 5 | 0.01 | 91.36% | 98.31% | 94.77% | 1.273% | 88.96% | 97.86% | 93.29% | 1.69% | 99.42% | 99.88% | 99.65% | 0.1763% | zerocenter
FallAllD | 238 | 3-axis | 3 | 3 | 1 | 8 | 16 | 1 | 3 | 64 | 5 | 0.01 | 91.79% | 97.15% | 94.42% | 1.903% | 92.46% | 97.34% | 94.86% | 0.6119% | 99.35% | 99.76% | 99.56% | 0.1664% | zerocenter
FallAllD | 238 | 3-axis | 3 | 3 | 1 | 8 | 32 | 1 | 2 | 64 | 5 | 0.01 | 90.93% | 97.96% | 94.37% | 0.6721% | 90.7% | 98.21% | 94.38% | 0.9015% | 99.42% | 99.76% | 99.59% | 0.2523% | zerocenter
FallAllD | 238 | 3-axis | 3 | 3 | 1 | 8 | 32 | 1 | 3 | 64 | 5 | 0.01 | 92% | 98.05% | 94.97% | 0.9831% | 92.44% | 97.96% | 95.16% | 0.5672% | 99.35% | 99.94% | 99.65% | 0.1732% | zerocenter
FallAllD | 238 | 3-axis | 3 | 3 | 1 | 8 | 64 | 1 | 2 | 64 | 5 | 0.01 | 92.44% | 98.4% | 95.37% | 0.9553% | 92.24% | 98.05% | 95.1% | 0.8467% | 99.42% | 99.97% | 99.7% | 0.2362% | zerocenter
FallAllD | 238 | 3-axis | 3 | 3 | 1 | 8 | 64 | 1 | 3 | 64 | 5 | 0.01 | 92.87% | 98.31% | 95.55% | 0.2478% | 93.09% | 97.77% | 95.4% | 0.4445% | 99.42% | 99.97% | 99.7% | 0.1164% | zerocenter
FallAllD | 238 | 3-axis | 3 | 1 | 1 | 4 | 8 | 1 | 2 | 64 | 5 | 0.01 | 91.58% | 97.95% | 94.71% | 0.6428% | 88.09% | 97.79% | 92.81% | 0.796% | 99.64% | 99.88% | 99.76% | 0.3016% | zerocenter
FallAllD | 238 | 3-axis | 3 | 1 | 1 | 4 | 8 | 1 | 3 | 64 | 5 | 0.01 | 90.71% | 97.59% | 94.08% | 1.164% | 91.81% | 97.78% | 94.74% | 1.163% | 99.13% | 99.73% | 99.43% | 0.2008% | zerocenter
FallAllD | 238 | 3-axis | 3 | 1 | 1 | 4 | 16 | 1 | 2 | 64 | 5 | 0.01 | 89.63% | 98.13% | 93.78% | 0.7504% | 90.48% | 97.76% | 94.04% | 1.333% | 99.5% | 99.82% | 99.66% | 0.1843% | zerocenter
FallAllD | 238 | 3-axis | 3 | 1 | 1 | 4 | 16 | 1 | 3 | 64 | 5 | 0.01 | 92.01% | 98.04% | 94.97% | 1.299% | 87.45% | 98.32% | 92.72% | 0.9149% | 99.64% | 99.91% | 99.77% | 0.2023% | zerocenter
FallAllD | 238 | 3-axis | 3 | 1 | 1 | 4 | 32 | 1 | 2 | 64 | 5 | 0.01 | 90.06% | 98.31% | 94.09% | 0.9091% | 90.28% | 97.68% | 93.9% | 1.823% | 99.71% | 99.91% | 99.81% | 0.1333% | zerocenter
FallAllD | 238 | 3-axis | 3 | 1 | 1 | 4 | 32 | 1 | 3 | 64 | 5 | 0.01 | 89.41% | 97.42% | 93.32% | 1.009% | 90.26% | 97.6% | 93.85% | 1.359% | 99.21% | 99.88% | 99.54% | 0.08884% | zerocenter
FallAllD | 238 | 3-axis | 3 | 1 | 1 | 4 | 64 | 1 | 2 | 64 | 5 | 0.01 | 89.85% | 97.78% | 93.73% | 0.8068% | 90.67% | 97.78% | 94.15% | 0.6952% | 99.5% | 99.97% | 99.73% | 0.2518% | zerocenter
FallAllD | 238 | 3-axis | 3 | 1 | 1 | 4 | 64 | 1 | 3 | 64 | 5 | 0.01 | 90.27% | 97.69% | 93.9% | 1.529% | 90.3% | 97.5% | 93.81% | 1.912% | 98.85% | 99.79% | 99.32% | 0.2392% | zerocenter
FallAllD | 238 | 3-axis | 3 | 1 | 1 | 8 | 8 | 1 | 2 | 64 | 5 | 0.01 | 90.06% | 97.87% | 93.88% | 0.7185% | 91.14% | 97.42% | 94.23% | 0.951% | 99.64% | 99.85% | 99.75% | 0.2268% | zerocenter
FallAllD | 238 | 3-axis | 3 | 1 | 1 | 8 | 8 | 1 | 3 | 64 | 5 | 0.01 | 89.19% | 97.95% | 93.46% | 0.9627% | 88.55% | 98.31% | 93.29% | 1.316% | 98.99% | 99.91% | 99.45% | 0.4422% | zerocenter
FallAllD | 238 | 3-axis | 3 | 1 | 1 | 8 | 16 | 1 | 2 | 64 | 5 | 0.01 | 90.71% | 97.69% | 94.13% | 1.066% | 91.38% | 97.68% | 94.47% | 0.817% | 99.71% | 99.79% | 99.75% | 0.2315% | zerocenter
FallAllD | 238 | 3-axis | 3 | 1 | 1 | 8 | 16 | 1 | 3 | 64 | 5 | 0.01 | 90.28% | 98.31% | 94.21% | 1.265% | 91.79% | 98.57% | 95.11% | 1.128% | 99.57% | 99.85% | 99.71% | 0.2547% | zerocenter
FallAllD | 238 | 3-axis | 3 | 1 | 1 | 8 | 32 | 1 | 2 | 64 | 5 | 0.01 | 90.07% | 98.22% | 94.05% | 0.9746% | 90% | 97.97% | 93.89% | 1.762% | 99.5% | 100% | 99.75% | 0.205% | zerocenter
FallAllD | 238 | 3-axis | 3 | 1 | 1 | 8 | 32 | 1 | 3 | 64 | 5 | 0.01 | 90.07% | 98.22% | 94.05% | 1.332% | 89.84% | 98.14% | 93.89% | 1.692% | 99.42% | 99.85% | 99.64% | 0.3739% | zerocenter
FallAllD | 238 | 3-axis | 3 | 1 | 1 | 8 | 64 | 1 | 2 | 64 | 5 | 0.01 | 91.57% | 97.77% | 94.61% | 1.154% | 91.6% | 97.34% | 94.42% | 0.8752% | 99.06% | 99.76% | 99.41% | 0.3055% | zerocenter
FallAllD | 238 | 3-axis | 3 | 1 | 1 | 8 | 64 | 1 | 3 | 64 | 5 | 0.01 | 90.92% | 97.69% | 94.24% | 1.526% | 89.41% | 97.41% | 93.32% | 1.381% | 99.78% | 99.85% | 99.82% | 0.332% | zerocenter
FallAllD | 238 | 3-axis | 3 | 5 | 1 | 4 | 8 | 1 | 2 | 256 | 5 | 0.01 | 90.06% | 97.16% | 93.53% | 0.5515% | 91.61% | 97.34% | 94.43% | 0.4155% | 97.19% | 99.4% | 98.29% | 0.4736% | zerocenter
FallAllD | 238 | 3-axis | 3 | 5 | 1 | 4 | 8 | 1 | 3 | 256 | 5 | 0.01 | 88.77% | 96.97% | 92.77% | 0.7997% | 92.43% | 96.78% | 94.57% | 1.704% | 98.06% | 99.26% | 98.66% | 0.4009% | zerocenter
FallAllD | 238 | 3-axis | 3 | 5 | 1 | 4 | 16 | 1 | 2 | 256 | 5 | 0.01 | 89.85% | 97.33% | 93.5% | 1.272% | 90.07% | 98.22% | 94.05% | 0.6367% | 98.13% | 99.56% | 98.84% | 0.2806% | zerocenter
FallAllD | 238 | 3-axis | 3 | 5 | 1 | 4 | 16 | 1 | 3 | 256 | 5 | 0.01 | 90.92% | 98.4% | 94.58% | 1.14% | 89.39% | 97.16% | 93.19% | 1.226% | 98.27% | 99.55% | 98.91% | 0.4328% | zerocenter
FallAllD | 238 | 3-axis | 3 | 5 | 1 | 4 | 32 | 1 | 2 | 256 | 5 | 0.01 | 91.79% | 97.69% | 94.69% | 1.696% | 91.37% | 98.14% | 94.67% | 1.728% | 98.27% | 99.7% | 98.98% | 0.2814% | zerocenter
FallAllD | 238 | 3-axis | 3 | 5 | 1 | 4 | 32 | 1 | 3 | 256 | 5 | 0.01 | 90.7% | 98.39% | 94.46% | 1.525% | 92.04% | 98.4% | 95.16% | 0.5906% | 98.34% | 99.64% | 98.99% | 0.3313% | zerocenter
FallAllD | 238 | 3-axis | 3 | 5 | 1 | 4 | 64 | 1 | 2 | 256 | 5 | 0.01 | 92% | 98.49% | 95.18% | 0.9393% | 92.9% | 97.69% | 95.26% | 0.6648% | 98.56% | 99.79% | 99.17% | 0.2853% | zerocenter
FallAllD | 238 | 3-axis | 3 | 5 | 1 | 4 | 64 | 1 | 3 | 256 | 5 | 0.01 | 92.23% | 98.22% | 95.17% | 0.6232% | 92.65% | 98.06% | 95.3% | 1.435% | 98.7% | 99.79% | 99.25% | 0.3292% | zerocenter
FallAllD | 238 | 3-axis | 3 | 5 | 1 | 8 | 8 | 1 | 2 | 256 | 5 | 0.01 | 89.21% | 96.98% | 93% | 0.4505% | 90.51% | 96.37% | 93.39% | 0.8705% | 97.98% | 99.5% | 98.73% | 0.4199% | zerocenter
FallAllD | 238 | 3-axis | 3 | 5 | 1 | 8 | 8 | 1 | 3 | 256 | 5 | 0.01 | 88.77% | 98.13% | 93.32% | 1.627% | 88.53% | 97.7% | 92.99% | 1.834% | 98.2% | 99.58% | 98.89% | 0.5362% | zerocenter
FallAllD | 238 | 3-axis | 3 | 5 | 1 | 8 | 16 | 1 | 2 | 256 | 5 | 0.01 | 91.79% | 97.95% | 94.82% | 1.085% | 91.59% | 97.77% | 94.63% | 0.4692% | 97.77% | 99.47% | 98.61% | 0.1805% | zerocenter
FallAllD | 238 | 3-axis | 3 | 5 | 1 | 8 | 16 | 1 | 3 | 256 | 5 | 0.01 | 93.74% | 97.77% | 95.73% | 0.8588% | 91.78% | 97.26% | 94.47% | 1.623% | 97.91% | 99.52% | 98.71% | 0.3065% | zerocenter
FallAllD | 238 | 3-axis | 3 | 5 | 1 | 8 | 32 | 1 | 2 | 256 | 5 | 0.01 | 92.23% | 98.4% | 95.26% | 0.7845% | 91.58% | 98.04% | 94.74% | 1.526% | 97.98% | 99.7% | 98.84% | 0.4156% | zerocenter
FallAllD | 238 | 3-axis | 3 | 5 | 1 | 8 | 32 | 1 | 3 | 256 | 5 | 0.01 | 92.45% | 98.22% | 95.27% | 1.772% | 91.34% | 98.23% | 94.72% | 0.3792% | 98.27% | 99.67% | 98.97% | 0.2143% | zerocenter
FallAllD | 238 | 3-axis | 3 | 5 | 1 | 8 | 64 | 1 | 2 | 256 | 5 | 0.01 | 92.01% | 97.87% | 94.89% | 0.3866% | 92.63% | 97.43% | 95% | 0.8653% | 98.42% | 99.67% | 99.04% | 0.5687% | zerocenter
FallAllD | 238 | 3-axis | 3 | 5 | 1 | 8 | 64 | 1 | 3 | 256 | 5 | 0.01 | 93.73% | 98.49% | 96.07% | 1.305% | 92.87% | 98.3% | 95.54% | 0.6981% | 98.63% | 99.79% | 99.21% | 0.3741% | zerocenter
FallAllD | 238 | 3-axis | 3 | 3 | 1 | 4 | 8 | 1 | 2 | 256 | 5 | 0.01 | 90.28% | 97.24% | 93.68% | 1.599% | 90.5% | 97.42% | 93.89% | 1.783% | 98.63% | 99.14% | 98.88% | 0.3967% | zerocenter
FallAllD | 238 | 3-axis | 3 | 3 | 1 | 4 | 8 | 1 | 3 | 256 | 5 | 0.01 | 89.21% | 96.52% | 92.78% | 1.33% | 90.74% | 97.14% | 93.88% | 1.293% | 97.55% | 99.55% | 98.55% | 0.3462% | zerocenter
FallAllD | 238 | 3-axis | 3 | 3 | 1 | 4 | 16 | 1 | 2 | 256 | 5 | 0.01 | 90.27% | 97.78% | 93.94% | 2.077% | 90.92% | 97.94% | 94.36% | 0.0089528 | 98.06% | 99.5% | 98.77% | 0.3181% | zerocenter
FallAllD | 238 | 3-axis | 3 | 3 | 1 | 4 | 16 | 1 | 3 | 256 | 5 | 0.01 | 90.92% | 97.33% | 94.07% | 1.033% | 90.71% | 97.14% | 93.86% | 0.8197% | 98.35% | 99.41% | 98.87% | 0.3695% | zerocenter
FallAllD | 238 | 3-axis | 3 | 3 | 1 | 4 | 32 | 1 | 2 | 256 | 5 | 0.01 | 92% | 98.04% | 94.97% | 0.9281% | 92.02% | 97.69% | 94.8% | 1.014% | 98.78% | 99.61% | 99.19% | 0.4275% | zerocenter
FallAllD | 238 | 3-axis | 3 | 3 | 1 | 4 | 32 | 1 | 3 | 256 | 5 | 0.01 | 91.79% | 97.87% | 94.77% | 1.526% | 92.22% | 97.25% | 94.7% | 0.3801% | 98.49% | 99.55% | 99.02% | 0.2737% | zerocenter
FallAllD | 238 | 3-axis | 3 | 3 | 1 | 4 | 64 | 1 | 2 | 256 | 5 | 0.01 | 90.06% | 97.51% | 93.7% | 0.8769% | 92.22% | 98.3% | 95.2% | 1.35% | 98.56% | 99.76% | 99.16% | 0.3499% | zerocenter
FallAllD | 238 | 3-axis | 3 | 3 | 1 | 4 | 64 | 1 | 3 | 256 | 5 | 0.01 | 91.36% | 98.31% | 94.77% | 0.9832% | 91.77% | 98.29% | 94.97% | 1.142% | 98.42% | 99.67% | 99.04% | 0.1781% | zerocenter
FallAllD | 238 | 3-axis | 3 | 3 | 1 | 8 | 8 | 1 | 2 | 256 | 5 | 0.01 | 90.72% | 97.33% | 93.96% | 0.9243% | 90.52% | 97.24% | 93.8% | 1.92% | 98.2% | 99.58% | 98.89% | 0.4514% | zerocenter
FallAllD | 238 | 3-axis | 3 | 3 | 1 | 8 | 8 | 1 | 3 | 256 | 5 | 0.01 | 90.27% | 96.44% | 93.29% | 1.108% | 89.82% | 96.79% | 93.23% | 0.7947% | 97.63% | 99.53% | 98.57% | 0.1547% | zerocenter
FallAllD | 238 | 3-axis | 3 | 3 | 1 | 8 | 16 | 1 | 2 | 256 | 5 | 0.01 | 91.57% | 97.42% | 94.44% | 1.194% | 92.02% | 97.61% | 94.76% | 0.5803% | 98.42% | 99.7% | 99.06% | 0.1244% | zerocenter
FallAllD | 238 | 3-axis | 3 | 3 | 1 | 8 | 16 | 1 | 3 | 256 | 5 | 0.01 | 92.44% | 97.5% | 94.94% | 1.305% | 92.45% | 96.9% | 94.65% | 1.208% | 97.98% | 99.49% | 98.74% | 0.3741% | zerocenter
FallAllD | 238 | 3-axis | 3 | 3 | 1 | 8 | 32 | 1 | 2 | 256 | 5 | 0.01 | 92.87% | 97.87% | 95.33% | 0.8659% | 92.44% | 98.22% | 95.28% | 0.5153% | 99.06% | 99.67% | 99.37% | 0.3711% | zerocenter
FallAllD | 238 | 3-axis | 3 | 3 | 1 | 8 | 32 | 1 | 3 | 256 | 5 | 0.01 | 92.66% | 97.33% | 94.97% | 1.308% | 92.22% | 97.5% | 94.82% | 1.12% | 98.7% | 99.23% | 98.96% | 0.1585% | zerocenter
FallAllD | 238 | 3-axis | 3 | 3 | 1 | 8 | 64 | 1 | 2 | 256 | 5 | 0.01 | 93.09% | 98.31% | 95.66% | 0.8842% | 92.65% | 97.61% | 95.09% | 0.4415% | 98.34% | 99.73% | 99.04% | 0.3993% | zerocenter
FallAllD | 238 | 3-axis | 3 | 3 | 1 | 8 | 64 | 1 | 3 | 256 | 5 | 0.01 | 93.3% | 97.23% | 95.25% | 0.5431% | 91.38% | 97.43% | 94.35% | 0.3434% | 98.34% | 99.37% | 98.86% | 0.4883% | zerocenter
FallAllD | 238 | 3-axis | 3 | 1 | 1 | 4 | 8 | 1 | 2 | 256 | 5 | 0.01 | 88.77% | 97.69% | 93.11% | 1.229% | 89% | 97.6% | 93.19% | 1.814% | 98.27% | 99.59% | 98.93% | 0.6365% | zerocenter
FallAllD | 238 | 3-axis | 3 | 1 | 1 | 4 | 8 | 1 | 3 | 256 | 5 | 0.01 | 89.42% | 97.6% | 93.41% | 1.349% | 89.41% | 97.06% | 93.15% | 1.111% | 98.78% | 99.38% | 99.08% | 0.3356% | zerocenter
FallAllD | 238 | 3-axis | 3 | 1 | 1 | 4 | 16 | 1 | 2 | 256 | 5 | 0.01 | 90.06% | 97.32% | 93.62% | 1.114% | 88.98% | 97.77% | 93.26% | 1.373% | 98.34% | 99.32% | 98.83% | 0.3891% | zerocenter
FallAllD | 238 | 3-axis | 3 | 1 | 1 | 4 | 16 | 1 | 3 | 256 | 5 | 0.01 | 90.06% | 97.77% | 93.84% | 1.017% | 89.85% | 98.12% | 93.89% | 1.037% | 98.13% | 99.47% | 98.79% | 0.7084% | zerocenter
FallAllD | 238 | 3-axis | 3 | 1 | 1 | 4 | 32 | 1 | 2 | 256 | 5 | 0.01 | 88.34% | 97.69% | 92.89% | 0.8893% | 89.18% | 97.07% | 93.04% | 0.471% | 98.2% | 99.61% | 98.9% | 0.4646% | zerocenter
FallAllD | 238 | 3-axis | 3 | 1 | 1 | 4 | 32 | 1 | 3 | 256 | 5 | 0.01 | 90.28% | 97.15% | 93.65% | 1.557% | 87.91% | 97.7% | 92.66% | 0.7561% | 97.77% | 99.52% | 98.64% | 0.2347% | zerocenter
FallAllD | 238 | 3-axis | 3 | 1 | 1 | 4 | 64 | 1 | 2 | 256 | 5 | 0.01 | 90.28% | 97.33% | 93.74% | 1.205% | 92.23% | 97.68% | 94.91% | 1.622% | 98.13% | 99.38% | 98.75% | 0.402% | zerocenter
FallAllD | 238 | 3-axis | 3 | 1 | 1 | 4 | 64 | 1 | 3 | 256 | 5 | 0.01 | 89.84% | 97.68% | 93.67% | 0.8047% | 90.54% | 97.87% | 94.12% | 1.437% | 98.41% | 99.55% | 98.98% | 0.2952% | zerocenter
FallAllD | 238 | 3-axis | 3 | 1 | 1 | 8 | 8 | 1 | 2 | 256 | 5 | 0.01 | 87.25% | 97.78% | 92.36% | 1.832% | 88.98% | 97.24% | 93.01% | 0.8139% | 97.77% | 99.58% | 98.67% | 0.5235% | zerocenter
FallAllD | 238 | 3-axis | 3 | 1 | 1 | 8 | 8 | 1 | 3 | 256 | 5 | 0.01 | 89.62% | 96.97% | 93.21% | 1.729% | 88.55% | 97.34% | 92.83% | 1.842% | 97.7% | 99.53% | 98.6% | 0.6145% | zerocenter
FallAllD | 238 | 3-axis | 3 | 1 | 1 | 8 | 16 | 1 | 2 | 256 | 5 | 0.01 | 92.01% | 97.95% | 94.93% | 1.056% | 88.55% | 97.49% | 92.91% | 0.9043% | 97.98% | 99.47% | 98.72% | 0.2924% | zerocenter
FallAllD | 238 | 3-axis | 3 | 1 | 1 | 8 | 16 | 1 | 3 | 256 | 5 | 0.01 | 88.76% | 97.95% | 93.23% | 1.233% | 90.47% | 98.05% | 94.17% | 1.014% | 97.48% | 99.7% | 98.58% | 0.7189% | zerocenter
FallAllD | 238 | 3-axis | 3 | 1 | 1 | 8 | 32 | 1 | 2 | 256 | 5 | 0.01 | 91.15% | 98.04% | 94.53% | 0.645% | 90.94% | 97.77% | 94.29% | 0.9784% | 98.27% | 99.35% | 98.81% | 0.3439% | zerocenter
FallAllD | 238 | 3-axis | 3 | 1 | 1 | 8 | 32 | 1 | 3 | 256 | 5 | 0.01 | 90.5% | 97.59% | 93.98% | 0.7018% | 89.17% | 97.42% | 93.2% | 1.198% | 98.35% | 99.44% | 98.89% | 0.4827% | zerocenter
FallAllD | 238 | 3-axis | 3 | 1 | 1 | 8 | 64 | 1 | 2 | 256 | 5 | 0.01 | 89.85% | 97.06% | 93.38% | 0.6813% | 88.33% | 97.07% | 92.59% | 0.8895% | 97.91% | 99.61% | 98.76% | 0.3238% | zerocenter
FallAllD | 238 | 3-axis | 3 | 1 | 1 | 8 | 64 | 1 | 3 | 256 | 5 | 0.01 | 91.14% | 97.33% | 94.18% | 1.162% | 91.18% | 96.89% | 93.99% | 1.029% | 98.41% | 99.29% | 98.85% | 0.3607% | zerocenter
FallAllD | 238 | 3-axis | 2 | 5 | 1 | 4 | 8 | 1 | 2 | 64 | 5 | 0.01 | 90.75% | 96.62% | 93.63% | 0.9304% | 89.89% | 96.12% | 92.94% | 0.4547% | 99.5% | 99.92% | 99.71% | 0.2465% | zerocenter
FallAllD | 238 | 3-axis | 2 | 5 | 1 | 4 | 8 | 1 | 3 | 64 | 5 | 0.01 | 90.11% | 97.04% | 93.51% | 0.6674% | 89.25% | 97.47% | 93.24% | 1.625% | 99.21% | 99.92% | 99.56% | 0.4306% | zerocenter
FallAllD | 238 | 3-axis | 2 | 5 | 1 | 4 | 16 | 1 | 2 | 64 | 5 | 0.01 | 89.89% | 97.55% | 93.64% | 1.607% | 90.11% | 97.3% | 93.63% | 1.692% | 99.64% | 99.94% | 99.79% | 0.1416% | zerocenter
FallAllD | 238 | 3-axis | 2 | 5 | 1 | 4 | 16 | 1 | 3 | 64 | 5 | 0.01 | 90.97% | 97.55% | 94.2% | 0.8674% | 92.47% | 96.88% | 94.63% | 1.044% | 99.78% | 99.94% | 99.86% | 0.05971% | zerocenter
FallAllD | 238 | 3-axis | 2 | 5 | 1 | 4 | 32 | 1 | 2 | 64 | 5 | 0.01 | 91.18% | 97.55% | 94.3% | 1.278% | 92.9% | 97.81% | 95.31% | 1.443% | 99.71% | 99.94% | 99.83% | 0.1022% | zerocenter
FallAllD | 238 | 3-axis | 2 | 5 | 1 | 4 | 32 | 1 | 3 | 64 | 5 | 0.01 | 91.18% | 98.48% | 94.76% | 0.6035% | 92.69% | 97.55% | 95.09% | 0.5982% | 99.64% | 99.94% | 99.79% | 0.25% | zerocenter
FallAllD | 238 | 3-axis | 2 | 5 | 1 | 4 | 64 | 1 | 2 | 64 | 5 | 0.01 | 91.4% | 97.97% | 94.62% | 1.31% | 92.47% | 98.23% | 95.31% | 0.627% | 99.78% | 99.86% | 99.82% | 0.1445% | zerocenter
FallAllD | 238 | 3-axis | 2 | 5 | 1 | 4 | 64 | 1 | 3 | 64 | 5 | 0.01 | 92.47% | 98.14% | 95.25% | 0.8911% | 92.47% | 98.31% | 95.34% | 0.5399% | 99.78% | 99.89% | 99.84% | 0.2507% | zerocenter
FallAllD | 238 | 3-axis | 2 | 5 | 1 | 8 | 8 | 1 | 2 | 64 | 5 | 0.01 | 87.1% | 98.31% | 92.51% | 2.141% | 90.54% | 97.8% | 94.09% | 1.686% | 99.93% | 99.94% | 99.94% | 0.07346% | zerocenter
FallAllD | 238 | 3-axis | 2 | 5 | 1 | 8 | 8 | 1 | 3 | 64 | 5 | 0.01 | 90.75% | 97.55% | 94.07% | 1.692% | 89.46% | 98.14% | 93.7% | 1.066% | 99.21% | 99.86% | 99.53% | 0.3461% | zerocenter
FallAllD | 238 | 3-axis | 2 | 5 | 1 | 8 | 16 | 1 | 2 | 64 | 5 | 0.01 | 90.32% | 98.14% | 94.14% | 0.7235% | 90.32% | 97.38% | 93.78% | 1.144% | 99.71% | 99.86% | 99.79% | 0.1582% | zerocenter
FallAllD | 238 | 3-axis | 2 | 5 | 1 | 8 | 16 | 1 | 3 | 64 | 5 | 0.01 | 90.75% | 98.31% | 94.45% | 1.077% | 92.26% | 98.06% | 95.11% | 0.7218% | 99.5% | 99.92% | 99.71% | 0.09946% | zerocenter
FallAllD | 238 | 3-axis | 2 | 5 | 1 | 8 | 32 | 1 | 2 | 64 | 5 | 0.01 | 91.83% | 98.06% | 94.89% | 0.6295% | 92.47% | 97.89% | 95.14% | 0.1925% | 99.64% | 99.94% | 99.79% | 0.08628% | zerocenter
FallAllD | 238 | 3-axis | 2 | 5 | 1 | 8 | 32 | 1 | 3 | 64 | 5 | 0.01 | 90.75% | 98.73% | 94.65% | 1.181% | 91.83% | 98.39% | 95.05% | 1.097% | 99.78% | 99.94% | 99.86% | 0.1489% | zerocenter
FallAllD | 238 | 3-axis | 2 | 5 | 1 | 8 | 64 | 1 | 2 | 64 | 5 | 0.01 | 92.69% | 98.56% | 95.58% | 0.7877% | 92.9% | 98.23% | 95.53% | 0.6564% | 99.86% | 99.97% | 99.91% | 0.0901% | zerocenter
FallAllD | 238 | 3-axis | 2 | 5 | 1 | 8 | 64 | 1 | 3 | 64 | 5 | 0.01 | 92.69% | 98.82% | 95.7% | 1.02% | 92.69% | 98.57% | 95.58% | 0.7657% | 99.93% | 99.86% | 99.89% | 0.133% | zerocenter
FallAllD | 238 | 3-axis | 2 | 3 | 1 | 4 | 8 | 1 | 2 | 64 | 5 | 0.01 | 89.46% | 96.45% | 92.88% | 1.299% | 90.75% | 96.88% | 93.75% | 0.9543% | 99.28% | 99.86% | 99.57% | 0.3095% | zerocenter
FallAllD | 238 | 3-axis | 2 | 3 | 1 | 4 | 8 | 1 | 3 | 64 | 5 | 0.01 | 90.54% | 96.88% | 93.65% | 0.9749% | 90.32% | 95.95% | 93.08% | 2.023% | 97.56% | 99.61% | 98.58% | 0.6268% | zerocenter
FallAllD | 238 | 3-axis | 2 | 3 | 1 | 4 | 16 | 1 | 2 | 64 | 5 | 0.01 | 91.18% | 97.72% | 94.39% | 1.139% | 91.4% | 98.48% | 94.87% | 1.234% | 99.71% | 99.92% | 99.81% | 0.1548% | zerocenter
FallAllD | 238 | 3-axis | 2 | 3 | 1 | 4 | 16 | 1 | 3 | 64 | 5 | 0.01 | 90.11% | 97.64% | 93.79% | 0.9842% | 90.32% | 97.38% | 93.78% | 1.097% | 99.43% | 99.89% | 99.66% | 0.1202% | zerocenter
FallAllD | 238 | 3-axis | 2 | 3 | 1 | 4 | 32 | 1 | 2 | 64 | 5 | 0.01 | 90.11% | 98.06% | 93.99% | 1.317% | 90.97% | 98.23% | 94.53% | 0.5148% | 99.86% | 99.97% | 99.91% | 0.1201% | zerocenter
FallAllD | 238 | 3-axis | 2 | 3 | 1 | 4 | 32 | 1 | 3 | 64 | 5 | 0.01 | 92.26% | 97.72% | 94.94% | 1.284% | 91.4% | 97.97% | 94.62% | 1.249% | 99.64% | 99.89% | 99.76% | 0.2587% | zerocenter
FallAllD | 238 | 3-axis | 2 | 3 | 1 | 4 | 64 | 1 | 2 | 64 | 5 | 0.01 | 90.97% | 97.97% | 94.4% | 0.8859% | 91.61% | 98.06% | 94.77% | 0.8621% | 99.93% | 99.97% | 99.95% | 0.07851% | zerocenter
FallAllD | 238 | 3-axis | 2 | 3 | 1 | 4 | 64 | 1 | 3 | 64 | 5 | 0.01 | 92.04% | 97.97% | 94.96% | 1.408% | 91.83% | 98.06% | 94.88% | 1.151% | 99.71% | 99.94% | 99.83% | 0.1629% | zerocenter
FallAllD | 238 | 3-axis | 2 | 3 | 1 | 8 | 8 | 1 | 2 | 64 | 5 | 0.01 | 90.32% | 97.13% | 93.65% | 0.971% | 91.18% | 96.62% | 93.85% | 0.6148% | 98.85% | 99.83% | 99.34% | 0.2734% | zerocenter
FallAllD | 238 | 3-axis | 2 | 3 | 1 | 8 | 8 | 1 | 3 | 64 | 5 | 0.01 | 87.74% | 97.64% | 92.55% | 1.788% | 89.68% | 96.79% | 93.16% | 1.261% | 99.43% | 99.97% | 99.7% | 0.1813% | zerocenter
FallAllD | 238 | 3-axis | 2 | 3 | 1 | 8 | 16 | 1 | 2 | 64 | 5 | 0.01 | 90.97% | 97.64% | 94.24% | 0.8005% | 90.75% | 97.81% | 94.21% | 0.7868% | 99.64% | 99.83% | 99.74% | 0.1038% | zerocenter
FallAllD | 238 | 3-axis | 2 | 3 | 1 | 8 | 16 | 1 | 3 | 64 | 5 | 0.01 | 92.04% | 97.64% | 94.8% | 0.8342% | 92.9% | 97.47% | 95.15% | 0.6427% | 99.5% | 99.92% | 99.71% | 0.3114% | zerocenter
FallAllD | 238 | 3-axis | 2 | 3 | 1 | 8 | 32 | 1 | 2 | 64 | 5 | 0.01 | 91.4% | 97.97% | 94.62% | 1.253% | 91.4% | 97.97% | 94.63% | 0.7666% | 99.93% | 99.89% | 99.91% | 0.1056% | zerocenter
FallAllD | 238 | 3-axis | 2 | 3 | 1 | 8 | 32 | 1 | 3 | 64 | 5 | 0.01 | 92.69% | 97.89% | 95.25% | 0.7196% | 91.83% | 98.31% | 95.01% | 0.6709% | 99.93% | 99.97% | 99.95% | 0.1116% | zerocenter
FallAllD | 238 | 3-axis | 2 | 3 | 1 | 8 | 64 | 1 | 2 | 64 | 5 | 0.01 | 91.4% | 98.06% | 94.66% | 1.662% | 91.18% | 97.38% | 94.23% | 0.1556% | 99.86% | 99.94% | 99.9% | 0.1455% | zerocenter
FallAllD | 238 | 3-axis | 2 | 3 | 1 | 8 | 64 | 1 | 3 | 64 | 5 | 0.01 | 92.26% | 97.97% | 95.07% | 1.015% | 91.61% | 98.65% | 95.06% | 0.5339% | 99.71% | 99.86% | 99.79% | 0.1113% | zerocenter
FallAllD | 238 | 3-axis | 2 | 1 | 1 | 4 | 8 | 1 | 2 | 64 | 5 | 0.01 | 89.03% | 97.13% | 92.98% | 1.325% | 87.96% | 97.55% | 92.61% | 2.346% | 99.43% | 99.94% | 99.68% | 0.2408% | zerocenter
FallAllD | 238 | 3-axis | 2 | 1 | 1 | 4 | 8 | 1 | 3 | 64 | 5 | 0.01 | 87.74% | 97.13% | 92.31% | 0.6617% | 89.46% | 98.06% | 93.66% | 1.034% | 98.92% | 99.8% | 99.36% | 0.1275% | zerocenter
FallAllD | 238 | 3-axis | 2 | 1 | 1 | 4 | 16 | 1 | 2 | 64 | 5 | 0.01 | 89.68% | 98.06% | 93.77% | 1.378% | 88.6% | 98.31% | 93.33% | 1.331% | 98.78% | 99.83% | 99.3% | 0.2135% | zerocenter
FallAllD | 238 | 3-axis | 2 | 1 | 1 | 4 | 16 | 1 | 3 | 64 | 5 | 0.01 | 91.83% | 97.64% | 94.68% | 1.081% | 90.32% | 97.13% | 93.65% | 0.8336% | 99.57% | 99.75% | 99.66% | 0.2282% | zerocenter
FallAllD | 238 | 3-axis | 2 | 1 | 1 | 4 | 32 | 1 | 2 | 64 | 5 | 0.01 | 90.11% | 97.47% | 93.7% | 1.126% | 89.03% | 98.14% | 93.47% | 0.8187% | 99.43% | 99.94% | 99.68% | 0.3115% | zerocenter
FallAllD | 238 | 3-axis | 2 | 1 | 1 | 4 | 32 | 1 | 3 | 64 | 5 | 0.01 | 89.25% | 96.88% | 92.95% | 1.607% | 89.25% | 97.55% | 93.29% | 1.109% | 99.35% | 99.18% | 99.27% | 0.7198% | zerocenter
FallAllD | 238 | 3-axis | 2 | 1 | 1 | 4 | 64 | 1 | 2 | 64 | 5 | 0.01 | 90.54% | 96.2% | 93.31% | 1.802% | 90.97% | 96.79% | 93.82% | 0.991% | 99.78% | 99.63% | 99.71% | 0.3331% | zerocenter
FallAllD | 238 | 3-axis | 2 | 1 | 1 | 4 | 64 | 1 | 3 | 64 | 5 | 0.01 | 89.68% | 97.72% | 93.61% | 1.054% | 88.17% | 97.47% | 92.7% | 1.226% | 99.57% | 99.92% | 99.74% | 0.1005% | zerocenter
FallAllD | 238 | 3-axis | 2 | 1 | 1 | 8 | 8 | 1 | 2 | 64 | 5 | 0.01 | 89.46% | 97.64% | 93.45% | 1.479% | 89.89% | 98.14% | 93.92% | 0.2098% | 99.21% | 99.97% | 99.59% | 0.2889% | zerocenter
FallAllD | 238 | 3-axis | 2 | 1 | 1 | 8 | 8 | 1 | 3 | 64 | 5 | 0.01 | 89.46% | 97.72% | 93.5% | 0.011702 | 90.32% | 98.06% | 94.11% | 0.5075% | 99.43% | 99.83% | 99.63% | 0.3488% | zerocenter
FallAllD | 238 | 3-axis | 2 | 1 | 1 | 8 | 16 | 1 | 2 | 64 | 5 | 0.01 | 89.46% | 97.72% | 93.49% | 1.636% | 90.75% | 97.8% | 94.21% | 1.129% | 99.57% | 99.86% | 99.71% | 0.1114% | zerocenter
FallAllD | 238 | 3-axis | 2 | 1 | 1 | 8 | 16 | 1 | 3 | 64 | 5 | 0.01 | 90.11% | 97.97% | 93.96% | 0.5173% | 88.6% | 97.81% | 93.08% | 2.278% | 99.35% | 99.83% | 99.59% | 0.1834% | zerocenter
FallAllD | 238 | 3-axis | 2 | 1 | 1 | 8 | 32 | 1 | 2 | 64 | 5 | 0.01 | 91.18% | 96.62% | 93.83% | 1.868% | 90.75% | 97.3% | 93.94% | 1.224% | 99.71% | 99.61% | 99.66% | 0.1974% | zerocenter
FallAllD | 238 | 3-axis | 2 | 1 | 1 | 8 | 32 | 1 | 3 | 64 | 5 | 0.01 | 90.11% | 97.64% | 93.78% | 2.028% | 89.25% | 97.97% | 93.5% | 1.152% | 99.28% | 99.92% | 99.6% | 0.7252% | zerocenter
FallAllD | 238 | 3-axis | 2 | 1 | 1 | 8 | 64 | 1 | 2 | 64 | 5 | 0.01 | 89.89% | 97.3% | 93.52% | 1.628% | 90.32% | 97.64% | 93.9% | 1.327% | 99.57% | 99.94% | 99.76% | 0.1549% | zerocenter
FallAllD | 238 | 3-axis | 2 | 1 | 1 | 8 | 64 | 1 | 3 | 64 | 5 | 0.01 | 91.61% | 96.54% | 94% | 1.89% | 92.69% | 97.21% | 94.91% | 1.212% | 99.43% | 99.41% | 99.42% | 0.5309% | zerocenter
FallAllD | 238 | 3-axis | 2 | 5 | 1 | 4 | 8 | 1 | 2 | 256 | 5 | 0.01 | 88.17% | 95.95% | 91.97% | 1.222% | 86.88% | 97.04% | 91.8% | 1.755% | 97.99% | 99.38% | 98.68% | 0.3716% | zerocenter
FallAllD | 238 | 3-axis | 2 | 5 | 1 | 4 | 8 | 1 | 3 | 256 | 5 | 0.01 | 89.03% | 96.87% | 92.85% | 2.396% | 86.24% | 96.79% | 91.35% | 1.449% | 97.35% | 99.24% | 98.29% | 0.5376% | zerocenter
FallAllD | 238 | 3-axis | 2 | 5 | 1 | 4 | 16 | 1 | 2 | 256 | 5 | 0.01 | 89.68% | 97.47% | 93.48% | 0.9571% | 91.18% | 97.38% | 94.23% | 1.163% | 98.57% | 99.49% | 99.03% | 0.4861% | zerocenter
FallAllD | 238 | 3-axis | 2 | 5 | 1 | 4 | 16 | 1 | 3 | 256 | 5 | 0.01 | 90.97% | 97.8% | 94.32% | 0.8019% | 90.11% | 97.47% | 93.71% | 1.108% | 97.13% | 99.55% | 98.33% | 0.5072% | zerocenter
FallAllD | 238 | 3-axis | 2 | 5 | 1 | 4 | 32 | 1 | 2 | 256 | 5 | 0.01 | 91.4% | 97.89% | 94.58% | 0.9574% | 91.18% | 97.47% | 94.27% | 0.4678% | 97.28% | 99.52% | 98.39% | 0.4087% | zerocenter
FallAllD | 238 | 3-axis | 2 | 5 | 1 | 4 | 32 | 1 | 3 | 256 | 5 | 0.01 | 88.6% | 98.48% | 93.41% | 1.095% | 90.54% | 98.06% | 94.22% | 1.16% | 98.21% | 99.52% | 98.86% | 0.5861% | zerocenter
FallAllD | 238 | 3-axis | 2 | 5 | 1 | 4 | 64 | 1 | 2 | 256 | 5 | 0.01 | 91.18% | 97.47% | 94.26% | 1.816% | 89.46% | 98.56% | 93.9% | 0.4912% | 97.99% | 99.63% | 98.81% | 0.5281% | zerocenter
FallAllD | 238 | 3-axis | 2 | 5 | 1 | 4 | 64 | 1 | 3 | 256 | 5 | 0.01 | 91.18% | 98.14% | 94.59% | 1.338% | 89.68% | 97.89% | 93.66% | 2.981% | 97.92% | 99.61% | 98.76% | 0.4194% | zerocenter
FallAllD | 238 | 3-axis | 2 | 5 | 1 | 8 | 8 | 1 | 2 | 256 | 5 | 0.01 | 89.03% | 97.05% | 92.93% | 0.5171% | 90.32% | 96.2% | 93.21% | 1.663% | 97.35% | 99.27% | 98.3% | 0.3248% | zerocenter
FallAllD | 238 | 3-axis | 2 | 5 | 1 | 8 | 8 | 1 | 3 | 256 | 5 | 0.01 | 87.74% | 97.89% | 92.68% | 0.7912% | 88.82% | 97.21% | 92.9% | 1.923% | 97.35% | 99.58% | 98.46% | 0.6468% | zerocenter
FallAllD | 238 | 3-axis | 2 | 5 | 1 | 8 | 16 | 1 | 2 | 256 | 5 | 0.01 | 89.68% | 97.3% | 93.39% | 1.096% | 89.89% | 97.64% | 93.68% | 1.418% | 97.78% | 99.63% | 98.7% | 0.6416% | zerocenter
FallAllD | 238 | 3-axis | 2 | 5 | 1 | 8 | 16 | 1 | 3 | 256 | 5 | 0.01 | 90.11% | 98.06% | 94% | 0.6006% | 90.54% | 98.31% | 94.33% | 1.098% | 97.13% | 99.55% | 98.33% | 0.3764% | zerocenter
FallAllD | 238 | 3-axis | 2 | 5 | 1 | 8 | 32 | 1 | 2 | 256 | 5 | 0.01 | 90.97% | 98.14% | 94.48% | 1.014% | 91.18% | 97.55% | 94.3% | 0.2741% | 97.71% | 99.52% | 98.61% | 0.1264% | zerocenter
FallAllD | 238 | 3-axis | 2 | 5 | 1 | 8 | 32 | 1 | 3 | 256 | 5 | 0.01 | 90.75% | 98.31% | 94.45% | 1.091% | 90.32% | 98.56% | 94.35% | 1.333% | 97.42% | 99.47% | 98.43% | 0.7578% | zerocenter
FallAllD | 238 | 3-axis | 2 | 5 | 1 | 8 | 64 | 1 | 2 | 256 | 5 | 0.01 | 92.04% | 98.4% | 95.17% | 0.368% | 91.4% | 97.55% | 94.42% | 1.157% | 99.07% | 99.46% | 99.27% | 0.116% | zerocenter
FallAllD | 238 | 3-axis | 2 | 5 | 1 | 8 | 64 | 1 | 3 | 256 | 5 | 0.01 | 90.97% | 98.9% | 94.85% | 0.8802% | 90.97% | 98.82% | 94.81% | 0.4375% | 97.71% | 99.75% | 98.72% | 0.2846% | zerocenter
FallAllD | 238 | 3-axis | 2 | 3 | 1 | 4 | 8 | 1 | 2 | 256 | 5 | 0.01 | 89.46% | 97.38% | 93.34% | 0.5445% | 89.03% | 96.96% | 92.9% | 0.9343% | 97.71% | 99.47% | 98.58% | 0.3668% | zerocenter
FallAllD | 238 | 3-axis | 2 | 3 | 1 | 4 | 8 | 1 | 3 | 256 | 5 | 0.01 | 89.68% | 97.21% | 93.35% | 1.085% | 88.39% | 96.11% | 92.16% | 0.6432% | 97.99% | 99.27% | 98.63% | 0.6532% | zerocenter
FallAllD | 238 | 3-axis | 2 | 3 | 1 | 4 | 16 | 1 | 2 | 256 | 5 | 0.01 | 89.03% | 96.88% | 92.86% | 1.536% | 90.11% | 97.97% | 93.95% | 1.189% | 97.06% | 99.46% | 98.25% | 0.3357% | zerocenter
FallAllD | 238 | 3-axis | 2 | 3 | 1 | 4 | 16 | 1 | 3 | 256 | 5 | 0.01 | 89.89% | 97.72% | 93.72% | 1.102% | 91.4% | 97.3% | 94.29% | 0.9639% | 98.35% | 99.58% | 98.96% | 0.3034% | zerocenter
FallAllD | 238 | 3-axis | 2 | 3 | 1 | 4 | 32 | 1 | 2 | 256 | 5 | 0.01 | 92.69% | 97.21% | 94.91% | 0.8446% | 89.25% | 97.8% | 93.42% | 0.4268% | 97.71% | 99.38% | 98.54% | 0.5379% | zerocenter
FallAllD | 238 | 3-axis | 2 | 3 | 1 | 4 | 32 | 1 | 3 | 256 | 5 | 0.01 | 90.97% | 97.55% | 94.2% | 1.917% | 91.4% | 97.64% | 94.45% | 0.9297% | 97.78% | 99.35% | 98.56% | 0.3143% | zerocenter
FallAllD | 238 | 3-axis | 2 | 3 | 1 | 4 | 64 | 1 | 2 | 256 | 5 | 0.01 | 92.04% | 97.55% | 94.74% | 1.162% | 89.89% | 97.3% | 93.52% | 1.16% | 98.28% | 99.58% | 98.93% | 0.2252% | zerocenter
FallAllD | 238 | 3-axis | 2 | 3 | 1 | 4 | 64 | 1 | 3 | 256 | 5 | 0.01 | 91.18% | 97.38% | 94.23% | 0.6959% | 92.26% | 97.38% | 94.78% | 1.188% | 97.35% | 99.55% | 98.44% | 0.9702% | zerocenter
FallAllD | 238 | 3-axis | 2 | 3 | 1 | 8 | 8 | 1 | 2 | 256 | 5 | 0.01 | 88.82% | 96.71% | 92.67% | 1.305% | 90.75% | 97.05% | 93.83% | 1.674% | 97.42% | 99.18% | 98.3% | 0.1863% | zerocenter
FallAllD | 238 | 3-axis | 2 | 3 | 1 | 8 | 8 | 1 | 3 | 256 | 5 | 0.01 | 89.03% | 97.13% | 92.95% | 1.948% | 89.89% | 96.79% | 93.27% | 1.912% | 98.28% | 99.41% | 98.84% | 0.4587% | zerocenter
FallAllD | 238 | 3-axis | 2 | 3 | 1 | 8 | 16 | 1 | 2 | 256 | 5 | 0.01 | 90.54% | 98.23% | 94.3% | 0.8967% | 88.82% | 97.72% | 93.16% | 0.4168% | 97.71% | 99.52% | 98.61% | 0.6758% | zerocenter
FallAllD | 238 | 3-axis | 2 | 3 | 1 | 8 | 16 | 1 | 3 | 256 | 5 | 0.01 | 92.47% | 97.55% | 94.97% | 1.233% | 90.54% | 97.89% | 94.13% | 1.454% | 97.92% | 99.21% | 98.56% | 0.3843% | zerocenter
FallAllD | 238 | 3-axis | 2 | 3 | 1 | 8 | 32 | 1 | 2 | 256 | 5 | 0.01 | 91.61% | 97.8% | 94.65% | 0.7483% | 92.26% | 97.72% | 94.95% | 1.245% | 98.21% | 99.55% | 98.88% | 0.424% | zerocenter
FallAllD | 238 | 3-axis | 2 | 3 | 1 | 8 | 32 | 1 | 3 | 256 | 5 | 0.01 | 90.97% | 98.14% | 94.48% | 0.5924% | 90.32% | 97.97% | 94.06% | 1.075% | 97.35% | 99.27% | 98.3% | 0.3439% | zerocenter
FallAllD | 238 | 3-axis | 2 | 3 | 1 | 8 | 64 | 1 | 2 | 256 | 5 | 0.01 | 92.26% | 97.55% | 94.86% | 0.6825% | 92.04% | 97.72% | 94.84% | 0.6156% | 98.78% | 99.61% | 99.19% | 0.2513% | zerocenter
FallAllD | 238 | 3-axis | 2 | 3 | 1 | 8 | 64 | 1 | 3 | 256 | 5 | 0.01 | 92.04% | 97.8% | 94.87% | 0.5735% | 89.89% | 97.72% | 93.72% | 1.317% | 98.14% | 99.58% | 98.85% | 0.5533% | zerocenter
FallAllD | 238 | 3-axis | 2 | 1 | 1 | 4 | 8 | 1 | 2 | 256 | 5 | 0.01 | 88.82% | 97.55% | 93.08% | 1.024% | 87.53% | 98.06% | 92.64% | 1.335% | 97.06% | 99.47% | 98.25% | 0.3276% | zerocenter
FallAllD | 238 | 3-axis | 2 | 1 | 1 | 4 | 8 | 1 | 3 | 256 | 5 | 0.01 | 88.6% | 97.47% | 92.92% | 1.398% | 89.03% | 98.14% | 93.47% | 1.33% | 97.56% | 99.38% | 98.47% | 0.4405% | zerocenter
FallAllD | 238 | 3-axis | 2 | 1 | 1 | 4 | 16 | 1 | 2 | 256 | 5 | 0.01 | 90.32% | 97.64% | 93.9% | 1.46% | 88.17% | 97.64% | 92.78% | 1.364% | 97.06% | 99.47% | 98.25% | 0.311% | zerocenter
FallAllD | 238 | 3-axis | 2 | 1 | 1 | 4 | 16 | 1 | 3 | 256 | 5 | 0.01 | 89.68% | 97.3% | 93.4% | 1.294% | 87.74% | 97.13% | 92.29% | 1.713% | 97.42% | 99.41% | 98.41% | 0.3086% | zerocenter
FallAllD | 238 | 3-axis | 2 | 1 | 1 | 4 | 32 | 1 | 2 | 256 | 5 | 0.01 | 87.31% | 97.47% | 92.23% | 1.694% | 87.1% | 97.8% | 92.29% | 0.6508% | 97.92% | 99.49% | 98.7% | 0.3107% | zerocenter
FallAllD | 238 | 3-axis | 2 | 1 | 1 | 4 | 32 | 1 | 3 | 256 | 5 | 0.01 | 87.53% | 97.72% | 92.47% | 1.652% | 90.75% | 97.55% | 94.08% | 0.8417% | 97.71% | 99.44% | 98.57% | 0.4657% | zerocenter
FallAllD | 238 | 3-axis | 2 | 1 | 1 | 4 | 64 | 1 | 2 | 256 | 5 | 0.01 | 89.03% | 97.55% | 93.19% | 1.156% | 90.11% | 97.55% | 93.75% | 0.99% | 96.99% | 99.38% | 98.18% | 0.5075% | zerocenter
FallAllD | 238 | 3-axis | 2 | 1 | 1 | 4 | 64 | 1 | 3 | 256 | 5 | 0.01 | 88.6% | 96.79% | 92.58% | 2.185% | 88.17% | 97.55% | 92.74% | 0.7416% | 97.99% | 99.27% | 98.63% | 0.4946% | zerocenter
FallAllD | 238 | 3-axis | 2 | 1 | 1 | 8 | 8 | 1 | 2 | 256 | 5 | 0.01 | 88.17% | 97.38% | 92.66% | 1.081% | 86.88% | 97.64% | 92.08% | 1.924% | 98.06% | 99.38% | 98.72% | 0.3849% | zerocenter
FallAllD | 238 | 3-axis | 2 | 1 | 1 | 8 | 8 | 1 | 3 | 256 | 5 | 0.01 | 87.31% | 97.3% | 92.16% | 0.7139% | 87.96% | 97.47% | 92.58% | 1.154% | 97.06% | 99.61% | 98.33% | 0.2597% | zerocenter
FallAllD | 238 | 3-axis | 2 | 1 | 1 | 8 | 16 | 1 | 2 | 256 | 5 | 0.01 | 87.74% | 97.97% | 92.71% | 1.392% | 88.39% | 97.47% | 92.81% | 1.741% | 97.71% | 99.46% | 98.58% | 0.263% | zerocenter
FallAllD | 238 | 3-axis | 2 | 1 | 1 | 8 | 16 | 1 | 3 | 256 | 5 | 0.01 | 91.18% | 97.21% | 94.15% | 0.9816% | 92.26% | 97.05% | 94.62% | 1.106% | 97.85% | 99.38% | 98.61% | 0.5274% | zerocenter
FallAllD | 238 | 3-axis | 2 | 1 | 1 | 8 | 32 | 1 | 2 | 256 | 5 | 0.01 | 89.03% | 97.38% | 93.11% | 0.9051% | 89.89% | 97.97% | 93.84% | 0.8715% | 97.42% | 99.49% | 98.45% | 0.3188% | zerocenter
FallAllD | 238 | 3-axis | 2 | 1 | 1 | 8 | 32 | 1 | 3 | 256 | 5 | 0.01 | 89.68% | 97.97% | 93.73% | 0.9093% | 91.83% | 97.55% | 94.65% | 0.7492% | 97.35% | 99.35% | 98.34% | 0.4445% | zerocenter
FallAllD | 238 | 3-axis | 2 | 1 | 1 | 8 | 64 | 1 | 2 | 256 | 5 | 0.01 | 89.68% | 97.47% | 93.49% | 1.207% | 87.96% | 97.55% | 92.63% | 0.982% | 97.06% | 99.63% | 98.34% | 0.2444% | zerocenter
FallAllD | 238 | 3-axis | 2 | 1 | 1 | 8 | 64 | 1 | 3 | 256 | 5 | 0.01 | 89.25% | 96.96% | 93.02% | 0.8564% | 89.46% | 97.55% | 93.41% | 0.6979% | 96.92% | 99.44% | 98.17% | 0.4292% | zerocenter
UP-Fall | 17.6459 | 3-axis | 4 | 5 | 1 | 4 | 8 | 1 | 2 | 64 | 5 | 0.01 | 93.4% | 98.65% | 95.92% | 3.162% | 91.73% | 99% | 95.25% | 3.235% | 98.66% | 99.37% | 99.01% | 1.474% | zerocenter
UP-Fall | 17.6459 | 3-axis | 4 | 5 | 1 | 4 | 16 | 1 | 2 | 64 | 5 | 0.01 | 96.73% | 98.59% | 97.63% | 2.415% | 93.04% | 99.05% | 95.99% | 1.224% | 99.33% | 100% | 99.66% | 0.7517% | zerocenter
UP-Fall | 17.6459 | 3-axis | 4 | 5 | 1 | 4 | 32 | 1 | 2 | 64 | 5 | 0.01 | 95.95% | 99.05% | 97.47% | 1.994% | 94.56% | 97.71% | 96.12% | 1.389% | 99.73% | 99.84% | 99.78% | 0.3138% | zerocenter
UP-Fall | 17.6459 | 3-axis | 4 | 5 | 1 | 4 | 64 | 1 | 2 | 64 | 5 | 0.01 | 92.53% | 99.5% | 95.93% | 1.664% | 94.17% | 99.55% | 96.78% | 3.012% | 98.76% | 100% | 99.38% | 0.8586% | zerocenter
UP-Fall | 17.6459 | 3-axis | 4 | 5 | 1 | 8 | 8 | 1 | 2 | 64 | 5 | 0.01 | 94.11% | 98.12% | 96.03% | 3.457% | 89.11% | 97.58% | 93.23% | 2.046% | 99.08% | 99.84% | 99.46% | 0.8691% | zerocenter
UP-Fall | 17.6459 | 3-axis | 4 | 5 | 1 | 8 | 16 | 1 | 2 | 64 | 5 | 0.01 | 96.55% | 99.55% | 98.02% | 1.582% | 96.79% | 99.55% | 98.15% | 1.973% | 99.71% | 99.69% | 99.7% | 0.4136% | zerocenter
UP-Fall | 17.6459 | 3-axis | 4 | 5 | 1 | 8 | 32 | 1 | 2 | 64 | 5 | 0.01 | 97.5% | 99.55% | 98.5% | 1.775% | 95.27% | 98.69% | 96.95% | 1.33% | 99.33% | 100% | 99.66% | 0.4623% | zerocenter
UP-Fall | 17.6459 | 3-axis | 4 | 5 | 1 | 8 | 64 | 1 | 2 | 64 | 5 | 0.01 | 94.44% | 99.55% | 96.95% | 2.008% | 96.77% | 99.5% | 98.12% | 2.166% | 98.31% | 99.84% | 99.06% | 1.503% | zerocenter
UP-Fall | 17.6459 | 3-axis | 4 | 3 | 1 | 4 | 8 | 1 | 2 | 64 | 5 | 0.01 | 95.75% | 98.17% | 96.93% | 0.7873% | 91.58% | 98.14% | 94.76% | 2.4% | 100% | 100% | 100% | 0% | zerocenter
UP-Fall | 17.6459 | 3-axis | 4 | 3 | 1 | 4 | 8 | 1 | 3 | 64 | 5 | 0.01 | 92.65% | 96.66% | 94.6% | 1.382% | 92.92% | 97.61% | 95.2% | 3.253% | 99% | 98.88% | 98.94% | 1.606% | zerocenter
UP-Fall | 17.6459 | 3-axis | 4 | 3 | 1 | 4 | 16 | 1 | 2 | 64 | 5 | 0.01 | 97.41% | 98.58% | 97.99% | 1.477% | 96.73% | 99.55% | 98.1% | 2.128% | 99.35% | 99.84% | 99.59% | 0.5705% | zerocenter
UP-Fall | 17.6459 | 3-axis | 4 | 3 | 1 | 4 | 16 | 1 | 3 | 64 | 5 | 0.01 | 98.25% | 98.55% | 98.39% | 1.898% | 95.6% | 100% | 97.73% | 3.155% | 99.03% | 99.85% | 99.43% | 0.6753% | zerocenter
UP-Fall | 17.6459 | 3-axis | 4 | 3 | 1 | 4 | 32 | 1 | 2 | 64 | 5 | 0.01 | 95.87% | 99.5% | 97.64% | 2.683% | 97.38% | 100% | 98.68% | 1.215% | 98.39% | 100% | 99.19% | 0.8432% | zerocenter
UP-Fall | 17.6459 | 3-axis | 4 | 3 | 1 | 4 | 32 | 1 | 3 | 64 | 5 | 0.01 | 95.87% | 98.59% | 97.2% | 2.717% | 97.41% | 99.5% | 98.45% | 1.479% | 98.73% | 99.53% | 99.13% | 0.8703% | zerocenter
UP-Fall | 17.6459 | 3-axis | 4 | 3 | 1 | 4 | 64 | 1 | 2 | 64 | 5 | 0.01 | 94.56% | 99.5% | 96.96% | 2.726% | 99.17% | 99.09% | 99.12% | 0.8929% | 100% | 100% | 100% | 0% | zerocenter
UP-Fall | 17.6459 | 3-axis | 4 | 3 | 1 | 4 | 64 | 1 | 3 | 64 | 5 | 0.01 | 98.25% | 99.05% | 98.64% | 1.452% | 97.77% | 99.05% | 98.39% | 1.747% | 100% | 99.84% | 99.92% | 0.1792% | zerocenter
UP-Fall | 17.6459 | 3-axis | 4 | 3 | 1 | 8 | 8 | 1 | 2 | 64 | 5 | 0.01 | 93.4% | 98.67% | 95.92% | 3.268% | 97.5% | 99.08% | 98.26% | 1.595% | 99.33% | 99.68% | 99.51% | 0.8973% | zerocenter
UP-Fall | 17.6459 | 3-axis | 4 | 3 | 1 | 8 | 8 | 1 | 3 | 64 | 5 | 0.01 | 96.58% | 97.57% | 97.05% | 2.745% | 95.93% | 98.07% | 96.98% | 2.335% | 98.31% | 99.84% | 99.07% | 1.29% | zerocenter
UP-Fall | 17.6459 | 3-axis | 4 | 3 | 1 | 8 | 16 | 1 | 2 | 64 | 5 | 0.01 | 95.27% | 99.05% | 97.13% | 1.896% | 95.95% | 98.59% | 97.24% | 1.67% | 99.33% | 100% | 99.66% | 0.7517% | zerocenter
UP-Fall | 17.6459 | 3-axis | 4 | 3 | 1 | 8 | 16 | 1 | 3 | 64 | 5 | 0.01 | 96.1% | 98.17% | 97.11% | 2.369% | 97.62% | 99.57% | 98.58% | 1.585% | 99.67% | 99.52% | 99.59% | 0.5749% | zerocenter
UP-Fall | 17.6459 | 3-axis | 4 | 3 | 1 | 8 | 32 | 1 | 2 | 64 | 5 | 0.01 | 94.91% | 98.09% | 96.42% | 3.28% | 94.71% | 99.05% | 96.85% | 1.134% | 100% | 99.84% | 99.92% | 0.175% | zerocenter
UP-Fall | 17.6459 | 3-axis | 4 | 3 | 1 | 8 | 32 | 1 | 3 | 64 | 5 | 0.01 | 96.7% | 99.08% | 97.86% | 1.268% | 96.9% | 99.09% | 97.98% | 1.75% | 98.04% | 100% | 99% | 1.85% | zerocenter
UP-Fall | 17.6459 | 3-axis | 4 | 3 | 1 | 8 | 64 | 1 | 2 | 64 | 5 | 0.01 | 98.37% | 98.58% | 98.47% | 1.217% | 96.82% | 99.05% | 97.92% | 2.074% | 100% | 100% | 100% | 0% | zerocenter
UP-Fall | 17.6459 | 3-axis | 4 | 3 | 1 | 8 | 64 | 1 | 3 | 64 | 5 | 0.01 | 97.53% | 98.55% | 98.02% | 2.241% | 96.73% | 98.57% | 97.65% | 1.401% | 98.99% | 99.84% | 99.41% | 0.5582% | zerocenter
UP-Fall | 17.6459 | 3-axis | 4 | 1 | 1 | 4 | 8 | 1 | 2 | 64 | 5 | 0.01 | 96.61% | 100% | 98.28% | 1.741% | 93.7% | 99.55% | 96.56% | 1.305% | 98.42% | 100% | 99.2% | 0.9849% | zerocenter
UP-Fall | 17.6459 | 3-axis | 4 | 1 | 1 | 4 | 8 | 1 | 3 | 64 | 5 | 0.01 | 96.46% | 99.5% | 97.95% | 2.114% | 98.57% | 97.73% | 98.14% | 2.428% | 99.73% | 99.84% | 99.78% | 0.4812% | zerocenter
UP-Fall | 17.6459 | 3-axis | 4 | 1 | 1 | 4 | 16 | 1 | 2 | 64 | 5 | 0.01 | 96.73% | 99.5% | 98.1% | 2.168% | 92% | 98.59% | 95.16% | 4.209% | 98.67% | 100% | 99.32% | 1.516% | zerocenter
UP-Fall | 17.6459 | 3-axis | 4 | 1 | 1 | 4 | 16 | 1 | 3 | 64 | 5 | 0.01 | 94.71% | 99.05% | 96.81% | 3.075% | 95.78% | 99.07% | 97.4% | 2.645% | 98.39% | 100% | 99.18% | 1.397% | zerocenter
UP-Fall | 17.6459 | 3-axis | 4 | 1 | 1 | 4 | 32 | 1 | 2 | 64 | 5 | 0.01 | 97.57% | 99.05% | 98.29% | 2.188% | 95% | 100% | 97.44% | 2.801% | 99.71% | 99.84% | 99.78% | 0.325% | zerocenter
UP-Fall | 17.6459 | 3-axis | 4 | 1 | 1 | 4 | 32 | 1 | 3 | 64 | 5 | 0.01 | 99.2% | 98.59% | 98.89% | 1.557% | 99.2% | 98.14% | 98.66% | 1.433% | 100% | 100% | 100% | 0% | zerocenter
UP-Fall | 17.6459 | 3-axis | 4 | 1 | 1 | 4 | 64 | 1 | 2 | 64 | 5 | 0.01 | 95.03% | 98.56% | 96.74% | 2.741% | 97.77% | 97.6% | 97.68% | 2.702% | 99.38% | 99.85% | 99.61% | 0.5413% | zerocenter
UP-Fall | 17.6459 | 3-axis | 4 | 1 | 1 | 4 | 64 | 1 | 3 | 64 | 5 | 0.01 | 94.11% | 99.5% | 96.76% | 2.089% | 97.53% | 99.05% | 98.28% | 1.218% | 99% | 99.84% | 99.42% | 0.9071% | zerocenter
UP-Fall | 17.6459 | 3-axis | 4 | 1 | 1 | 8 | 8 | 1 | 2 | 64 | 5 | 0.01 | 91.73% | 99.5% | 95.35% | 6.62% | 95.6% | 98.65% | 97.1% | 1.87% | 98.03% | 99.69% | 98.85% | 1.816% | zerocenter
UP-Fall | 17.6459 | 3-axis | 4 | 1 | 1 | 8 | 8 | 1 | 3 | 64 | 5 | 0.01 | 95.75% | 99.09% | 97.36% | 2.351% | 94.83% | 99.5% | 97.11% | 2.66% | 97.32% | 100% | 98.63% | 1.963% | zerocenter
UP-Fall | 17.6459 | 3-axis | 4 | 1 | 1 | 8 | 16 | 1 | 2 | 64 | 5 | 0.01 | 96.58% | 99.05% | 97.8% | 0.7563% | 98.25% | 98.14% | 98.18% | 1.265% | 99.37% | 100% | 99.68% | 0.7156% | zerocenter
UP-Fall | 17.6459 | 3-axis | 4 | 1 | 1 | 8 | 16 | 1 | 3 | 64 | 5 | 0.01 | 95.87% | 99.55% | 97.62% | 3.643% | 97.57% | 98.57% | 98.06% | 1.414% | 99.67% | 99.84% | 99.75% | 0.5492% | zerocenter
UP-Fall | 17.6459 | 3-axis | 4 | 1 | 1 | 8 | 32 | 1 | 2 | 64 | 5 | 0.01 | 98.4% | 99.55% | 98.95% | 1.769% | 97.53% | 99.05% | 98.27% | 1.939% | 100% | 100% | 100% | 0% | zerocenter
UP-Fall | 17.6459 | 3-axis | 4 | 1 | 1 | 8 | 32 | 1 | 3 | 64 | 5 | 0.01 | 99.2% | 99.5% | 99.35% | 1.455% | 98.4% | 99.5% | 98.95% | 1.508% | 100% | 100% | 100% | 0% | zerocenter
UP-Fall | 17.6459 | 3-axis | 4 | 1 | 1 | 8 | 64 | 1 | 2 | 64 | 5 | 0.01 | 98.37% | 99.05% | 98.7% | 1.402% | 96.82% | 99.05% | 97.92% | 2.074% | 100% | 100% | 100% | 0% | zerocenter
UP-Fall | 17.6459 | 3-axis | 4 | 1 | 1 | 8 | 64 | 1 | 3 | 64 | 5 | 0.01 | 98.37% | 99.5% | 98.93% | 1.523% | 97.57% | 99.5% | 98.52% | 1.432% | 99.66% | 99.84% | 99.75% | 0.5542% | zerocenter
UP-Fall | 17.6459 | 3-axis | 4 | 5 | 1 | 4 | 8 | 1 | 2 | 256 | 5 | 0.01 | 91.85% | 98.62% | 95.14% | 2.448% | 92.14% | 99.55% | 95.66% | 4.765% | 100% | 100% | 100% | 0% | zerocenter
UP-Fall | 17.6459 | 3-axis | 4 | 5 | 1 | 4 | 16 | 1 | 2 | 256 | 5 | 0.01 | 94.5% | 99.08% | 96.73% | 2.587% | 95.07% | 99.55% | 97.22% | 3.419% | 100% | 100% | 100% | 0% | zerocenter
UP-Fall | 17.6459 | 3-axis | 4 | 5 | 1 | 4 | 32 | 1 | 2 | 256 | 5 | 0.01 | 98.37% | 99.05% | 98.7% | 1.402% | 96% | 98.5% | 97.24% | 1.94% | 100% | 100% | 100% | 0% | zerocenter
UP-Fall | 17.6459 | 3-axis | 4 | 5 | 1 | 4 | 64 | 1 | 2 | 256 | 5 | 0.01 | 92.65% | 99.55% | 96% | 3.716% | 95.6% | 100% | 97.73% | 3.155% | 100% | 100% | 100% | 0% | zerocenter
UP-Fall | 17.6459 | 3-axis | 4 | 5 | 1 | 8 | 8 | 1 | 2 | 256 | 5 | 0.01 | 93.67% | 98.63% | 96.08% | 3.275% | 96.61% | 97.64% | 97.11% | 2.084% | 100% | 100% | 100% | 0% | zerocenter
UP-Fall | 17.6459 | 3-axis | 4 | 5 | 1 | 8 | 16 | 1 | 2 | 256 | 5 | 0.01 | 94.91% | 98.58% | 96.7% | 2.008% | 95.48% | 99.55% | 97.45% | 3.793% | 100% | 100% | 100% | 0% | zerocenter
UP-Fall | 17.6459 | 3-axis | 4 | 5 | 1 | 8 | 32 | 1 | 2 | 256 | 5 | 0.01 | 92.45% | 98.62% | 95.45% | 2.292% | 96.7% | 99.55% | 98.08% | 2.673% | 100% | 100% | 100% | 0% | zerocenter
UP-Fall | 17.6459 | 3-axis | 4 | 5 | 1 | 8 | 64 | 1 | 2 | 256 | 5 | 0.01 | 99.2% | 99.05% | 99.12% | 1.416% | 97.3% | 99.03% | 98.16% | 1.734% | 100% | 100% | 100% | 0% | zerocenter
UP-Fall | 17.6459 | 3-axis | 4 | 3 | 1 | 4 | 8 | 1 | 2 | 256 | 5 | 0.01 | 96.73% | 98.62% | 97.65% | 2.286% | 95.3% | 98.09% | 96.69% | 1.531% | 100% | 100% | 100% | 0% | zerocenter
UP-Fall | 17.6459 | 3-axis | 4 | 3 | 1 | 4 | 8 | 1 | 3 | 256 | 5 | 0.01 | 94.68% | 97.59% | 96.09% | 4.059% | 95.27% | 97.17% | 96.17% | 2.534% | 100% | 100% | 100% | 0% | zerocenter
UP-Fall | 17.6459 | 3-axis | 4 | 3 | 1 | 4 | 16 | 1 | 2 | 256 | 5 | 0.01 | 97.53% | 99.05% | 98.28% | 1.218% | 97.5% | 99.57% | 98.52% | 2.067% | 100% | 100% | 100% | 0% | zerocenter
UP-Fall | 17.6459 | 3-axis | 4 | 3 | 1 | 4 | 16 | 1 | 3 | 256 | 5 | 0.01 | 95.63% | 97.55% | 96.54% | 2.446% | 97.57% | 97.74% | 97.63% | 1.889% | 100% | 100% | 100% | 0% | zerocenter
UP-Fall | 17.6459 | 3-axis | 4 | 3 | 1 | 4 | 32 | 1 | 2 | 256 | 5 | 0.01 | 98.37% | 99.05% | 98.7% | 1.402% | 97.77% | 99.05% | 98.4% | 2.251% | 100% | 100% | 100% | 0% | zerocenter
UP-Fall | 17.6459 | 3-axis | 4 | 3 | 1 | 4 | 32 | 1 | 3 | 256 | 5 | 0.01 | 96.7% | 99.05% | 97.83% | 2.74% | 96.34% | 99.55% | 97.9% | 3.671% | 100% | 100% | 100% | 0% | zerocenter
UP-Fall | 17.6459 | 3-axis | 4 | 3 | 1 | 4 | 64 | 1 | 2 | 256 | 5 | 0.01 | 98.25% | 99.05% | 98.64% | 1.452% | 98.1% | 99.09% | 98.57% | 2.01% | 100% | 100% | 100% | 0% | zerocenter
UP-Fall | 17.6459 | 3-axis | 4 | 3 | 1 | 4 | 64 | 1 | 3 | 256 | 5 | 0.01 | 97.3% | 98.59% | 97.91% | 2.117% | 96.79% | 99.55% | 98.15% | 1.973% | 100% | 100% | 100% | 0% | zerocenter
UP-Fall | 17.6459 | 3-axis | 4 | 3 | 1 | 8 | 8 | 1 | 2 | 256 | 5 | 0.01 | 90.97% | 98.62% | 94.69% | 2.441% | 93.96% | 99.5% | 96.64% | 3.231% | 100% | 100% | 100% | 0% | zerocenter
UP-Fall | 17.6459 | 3-axis | 4 | 3 | 1 | 8 | 8 | 1 | 3 | 256 | 5 | 0.01 | 92.06% | 98.08% | 94.98% | 2.497% | 94.44% | 97.64% | 95.98% | 1.825% | 100% | 100% | 100% | 0% | zerocenter
UP-Fall | 17.6459 | 3-axis | 4 | 3 | 1 | 8 | 16 | 1 | 2 | 256 | 5 | 0.01 | 96.1% | 99.55% | 97.81% | 1.683% | 97.53% | 99.5% | 98.51% | 1.441% | 100% | 100% | 100% | 0% | zerocenter
UP-Fall | 17.6459 | 3-axis | 4 | 3 | 1 | 8 | 16 | 1 | 3 | 256 | 5 | 0.01 | 96.94% | 99.5% | 98.2% | 1.736% | 98.37% | 99.55% | 98.95% | 1.033% | 100% | 100% | 100% | 0% | zerocenter
UP-Fall | 17.6459 | 3-axis | 4 | 3 | 1 | 8 | 32 | 1 | 2 | 256 | 5 | 0.01 | 97.53% | 98.55% | 98.02% | 2.241% | 97.57% | 99.5% | 98.52% | 1.432% | 100% | 100% | 100% | 0% | zerocenter
UP-Fall | 17.6459 | 3-axis | 4 | 3 | 1 | 8 | 32 | 1 | 3 | 256 | 5 | 0.01 | 100% | 98.55% | 99.27% | 1.12% | 97.6% | 97.59% | 97.59% | 1.663% | 100% | 100% | 100% | 0% | zerocenter
UP-Fall | 17.6459 | 3-axis | 4 | 3 | 1 | 8 | 64 | 1 | 2 | 256 | 5 | 0.01 | 99.2% | 99.55% | 99.37% | 0.9202% | 96.14% | 99.05% | 97.58% | 1.745% | 100% | 100% | 100% | 0% | zerocenter
UP-Fall | 17.6459 | 3-axis | 4 | 3 | 1 | 8 | 64 | 1 | 3 | 256 | 5 | 0.01 | 96.94% | 99.05% | 97.98% | 2.066% | 95.75% | 99.05% | 97.37% | 1.18% | 100% | 100% | 100% | 0% | zerocenter
UP-Fall | 17.6459 | 3-axis | 4 | 1 | 1 | 4 | 8 | 1 | 2 | 256 | 5 | 0.01 | 95.87% | 98.59% | 97.18% | 2.354% | 96.77% | 98.65% | 97.68% | 3.363% | 100% | 100% | 100% | 0% | zerocenter
UP-Fall | 17.6459 | 3-axis | 4 | 1 | 1 | 4 | 8 | 1 | 3 | 256 | 5 | 0.01 | 95.63% | 100% | 97.77% | 2.298% | 95% | 98.15% | 96.49% | 3.871% | 100% | 100% | 100% | 0% | zerocenter
UP-Fall | 17.6459 | 3-axis | 4 | 1 | 1 | 4 | 16 | 1 | 2 | 256 | 5 | 0.01 | 96.73% | 99.05% | 97.87% | 1.968% | 96.7% | 99.01% | 97.84% | 2.015% | 100% | 100% | 100% | 0% | zerocenter
UP-Fall | 17.6459 | 3-axis | 4 | 1 | 1 | 4 | 16 | 1 | 3 | 256 | 5 | 0.01 | 94.3% | 99% | 96.59% | 4.426% | 95.9% | 99.5% | 97.67% | 1.592% | 100% | 100% | 100% | 0% | zerocenter
UP-Fall | 17.6459 | 3-axis | 4 | 1 | 1 | 4 | 32 | 1 | 2 | 256 | 5 | 0.01 | 97.41% | 99.5% | 98.45% | 1.479% | 98.57% | 98.18% | 98.36% | 2.292% | 100% | 100% | 100% | 0% | zerocenter
UP-Fall | 17.6459 | 3-axis | 4 | 1 | 1 | 4 | 32 | 1 | 3 | 256 | 5 | 0.01 | 94.91% | 98.59% | 96.69% | 1.817% | 96.67% | 100% | 98.31% | 1.778% | 100% | 100% | 100% | 0% | zerocenter
UP-Fall | 17.6459 | 3-axis | 4 | 1 | 1 | 4 | 64 | 1 | 2 | 256 | 5 | 0.01 | 97.53% | 99.5% | 98.5% | 2.087% | 96.97% | 98.09% | 97.53% | 2.494% | 100% | 100% | 100% | 0% | zerocenter
UP-Fall | 17.6459 | 3-axis | 4 | 1 | 1 | 4 | 64 | 1 | 3 | 256 | 5 | 0.01 | 98.37% | 98.59% | 98.47% | 1.464% | 97.53% | 99.05% | 98.27% | 1.939% | 100% | 100% | 100% | 0% | zerocenter
UP-Fall | 17.6459 | 3-axis | 4 | 1 | 1 | 8 | 8 | 1 | 2 | 256 | 5 | 0.01 | 95.83% | 98.14% | 96.89% | 3.378% | 96.55% | 99.55% | 98.02% | 1.582% | 100% | 100% | 100% | 0% | zerocenter
UP-Fall | 17.6459 | 3-axis | 4 | 1 | 1 | 8 | 8 | 1 | 3 | 256 | 5 | 0.01 | 94.91% | 99.5% | 97.15% | 2.348% | 95.93% | 99% | 97.44% | 1.807% | 100% | 100% | 100% | 0% | zerocenter
UP-Fall | 17.6459 | 3-axis | 4 | 1 | 1 | 8 | 16 | 1 | 2 | 256 | 5 | 0.01 | 99.2% | 100% | 99.6% | 0.9036% | 96.1% | 99.55% | 97.81% | 1.683% | 100% | 100% | 100% | 0% | zerocenter
UP-Fall | 17.6459 | 3-axis | 4 | 1 | 1 | 8 | 16 | 1 | 3 | 256 | 5 | 0.01 | 98.25% | 99.05% | 98.64% | 1.452% | 99.2% | 99.55% | 99.37% | 0.9202% | 100% | 100% | 100% | 0% | zerocenter
UP-Fall | 17.6459 | 3-axis | 4 | 1 | 1 | 8 | 32 | 1 | 2 | 256 | 5 | 0.01 | 98.37% | 99.05% | 98.7% | 1.402% | 97.77% | 99.05% | 98.4% | 2.251% | 100% | 100% | 100% | 0% | zerocenter
UP-Fall | 17.6459 | 3-axis | 4 | 1 | 1 | 8 | 32 | 1 | 3 | 256 | 5 | 0.01 | 98.25% | 99.55% | 98.89% | 1.116% | 100% | 99.55% | 99.77% | 0.5111% | 100% | 100% | 100% | 0% | zerocenter
UP-Fall | 17.6459 | 3-axis | 4 | 1 | 1 | 8 | 64 | 1 | 2 | 256 | 5 | 0.01 | 97.53% | 99.5% | 98.51% | 1.441% | 96.1% | 99.5% | 97.77% | 2.067% | 100% | 100% | 100% | 0% | zerocenter
UP-Fall | 17.6459 | 3-axis | 4 | 1 | 1 | 8 | 64 | 1 | 3 | 256 | 5 | 0.01 | 99.2% | 99.5% | 99.35% | 1.455% | 98.4% | 97.59% | 97.99% | 1.823% | 100% | 100% | 100% | 0% | zerocenter
UP-Fall | 17.6459 | 3-axis | 3 | 5 | 1 | 4 | 8 | 1 | 2 | 64 | 5 | 0.01 | 97.17% | 97.44% | 97.29% | 1.89% | 96.58% | 98.28% | 97.4% | 1.727% | 99.84% | 99.72% | 99.78% | 0.2007% | zerocenter
UP-Fall | 17.6459 | 3-axis | 3 | 5 | 1 | 4 | 16 | 1 | 2 | 64 | 5 | 0.01 | 97.65% | 97.83% | 97.73% | 2.071% | 96.62% | 98.3% | 97.43% | 1.492% | 99.84% | 100% | 99.92% | 0.1764% | zerocenter
UP-Fall | 17.6459 | 3-axis | 3 | 5 | 1 | 4 | 32 | 1 | 2 | 64 | 5 | 0.01 | 97.63% | 97.84% | 97.73% | 1.729% | 99.52% | 98.7% | 99.11% | 0.9249% | 100% | 99.86% | 99.93% | 0.1623% | zerocenter
UP-Fall | 17.6459 | 3-axis | 3 | 5 | 1 | 4 | 64 | 1 | 2 | 64 | 5 | 0.01 | 98.12% | 98.29% | 98.18% | 1.741% | 97.21% | 99.13% | 98.16% | 1.285% | 100% | 99.72% | 99.86% | 0.1912% | zerocenter
UP-Fall | 17.6459 | 3-axis | 3 | 5 | 1 | 8 | 8 | 1 | 2 | 64 | 5 | 0.01 | 97.22% | 98.29% | 97.75% | 2.557% | 97.73% | 96.96% | 97.34% | 2.302% | 100% | 99.58% | 99.79% | 0.316% | zerocenter
UP-Fall | 17.6459 | 3-axis | 3 | 5 | 1 | 8 | 16 | 1 | 2 | 64 | 5 | 0.01 | 99.07% | 99.57% | 99.32% | 0.6243% | 98.18% | 96.98% | 97.58% | 1.837% | 99.84% | 100% | 99.92% | 0.1764% | zerocenter
UP-Fall | 17.6459 | 3-axis | 3 | 5 | 1 | 8 | 32 | 1 | 2 | 64 | 5 | 0.01 | 98.61% | 98.29% | 98.44% | 1.666% | 98.58% | 99.15% | 98.85% | 0.7655% | 100% | 100% | 100% | 0% | zerocenter
UP-Fall | 17.6459 | 3-axis | 3 | 5 | 1 | 8 | 64 | 1 | 2 | 64 | 5 | 0.01 | 98.58% | 99.14% | 98.86% | 0.7888% | 99.55% | 97.45% | 98.49% | 1.456% | 100% | 100% | 100% | 0% | zerocenter
UP-Fall | 17.6459 | 3-axis | 3 | 3 | 1 | 4 | 8 | 1 | 2 | 64 | 5 | 0.01 | 96.71% | 97.9% | 97.28% | 1.303% | 98.16% | 98.29% | 98.21% | 2.022% | 100% | 100% | 100% | 0% | zerocenter
UP-Fall | 17.6459 | 3-axis | 3 | 3 | 1 | 4 | 8 | 1 | 3 | 64 | 5 | 0.01 | 98.12% | 95.73% | 96.89% | 1.541% | 96.56% | 98.72% | 97.61% | 1.787% | 99.84% | 99.86% | 99.85% | 0.2074% | zerocenter
UP-Fall | 17.6459 | 3-axis | 3 | 3 | 1 | 4 | 16 | 1 | 2 | 64 | 5 | 0.01 | 97.6% | 96.66% | 97.1% | 1.835% | 99.55% | 96.58% | 98.04% | 1.954% | 100% | 99.72% | 99.86% | 0.3161% | zerocenter
UP-Fall | 17.6459 | 3-axis | 3 | 3 | 1 | 4 | 16 | 1 | 3 | 64 | 5 | 0.01 | 97.59% | 96.99% | 97.27% | 1.199% | 98.07% | 97.41% | 97.73% | 1.745% | 99.84% | 99.86% | 99.85% | 0.2052% | zerocenter
UP-Fall | 17.6459 | 3-axis | 3 | 3 | 1 | 4 | 32 | 1 | 2 | 64 | 5 | 0.01 | 99.07% | 97.02% | 98.03% | 1.805% | 98.61% | 94.88% | 96.71% | 1.49% | 99.84% | 99.72% | 99.78% | 0.2011% | zerocenter
UP-Fall | 17.6459 | 3-axis | 3 | 3 | 1 | 4 | 32 | 1 | 3 | 64 | 5 | 0.01 | 99.52% | 97.4% | 98.45% | 1.294% | 99.07% | 97.87% | 98.46% | 1.01% | 99.84% | 99.86% | 99.85% | 0.3324% | zerocenter
UP-Fall | 17.6459 | 3-axis | 3 | 3 | 1 | 4 | 64 | 1 | 2 | 64 | 5 | 0.01 | 99.55% | 97.89% | 98.71% | 1.423% | 99.49% | 96.65% | 98.04% | 1.428% | 100% | 99.86% | 99.93% | 0.1623% | zerocenter
UP-Fall | 17.6459 | 3-axis | 3 | 3 | 1 | 4 | 64 | 1 | 3 | 64 | 5 | 0.01 | 98.59% | 97.43% | 97.99% | 1.442% | 97.64% | 97.37% | 97.5% | 1.501% | 99.84% | 99.86% | 99.85% | 0.2058% | zerocenter
UP-Fall | 17.6459 | 3-axis | 3 | 3 | 1 | 8 | 8 | 1 | 2 | 64 | 5 | 0.01 | 97.65% | 97.42% | 97.52% | 1.466% | 98.15% | 97.5% | 97.82% | 2.34% | 100% | 99.86% | 99.93% | 0.1577% | zerocenter
UP-Fall | 17.6459 | 3-axis | 3 | 3 | 1 | 8 | 8 | 1 | 3 | 64 | 5 | 0.01 | 97.15% | 97.02% | 97.07% | 2.18% | 95.32% | 97.45% | 96.35% | 1.891% | 99.84% | 100% | 99.92% | 0.1792% | zerocenter
UP-Fall | 17.6459 | 3-axis | 3 | 3 | 1 | 8 | 16 | 1 | 2 | 64 | 5 | 0.01 | 98.14% | 98.28% | 98.2% | 1.285% | 97.64% | 97.02% | 97.3% | 2.136% | 100% | 100% | 100% | 0% | zerocenter
UP-Fall | 17.6459 | 3-axis | 3 | 3 | 1 | 8 | 16 | 1 | 3 | 64 | 5 | 0.01 | 99.03% | 97.84% | 98.43% | 1.671% | 99.09% | 98.28% | 98.68% | 1.431% | 99.84% | 100% | 99.92% | 0.1837% | zerocenter
UP-Fall | 17.6459 | 3-axis | 3 | 3 | 1 | 8 | 32 | 1 | 2 | 64 | 5 | 0.01 | 99.07% | 97.89% | 98.47% | 1.24% | 98.18% | 97% | 97.58% | 1.627% | 100% | 100% | 100% | 0% | zerocenter
UP-Fall | 17.6459 | 3-axis | 3 | 3 | 1 | 8 | 32 | 1 | 3 | 64 | 5 | 0.01 | 99.09% | 97.43% | 98.25% | 2.514% | 98.18% | 96.98% | 97.58% | 1.79% | 99.85% | 99.86% | 99.85% | 0.2025% | zerocenter
UP-Fall | 17.6459 | 3-axis | 3 | 3 | 1 | 8 | 64 | 1 | 2 | 64 | 5 | 0.01 | 98.59% | 98.27% | 98.43% | 1.535% | 98.14% | 98.7% | 98.41% | 1.247% | 100% | 100% | 100% | 0% | zerocenter
UP-Fall | 17.6459 | 3-axis | 3 | 3 | 1 | 8 | 64 | 1 | 3 | 64 | 5 | 0.01 | 98.59% | 98.29% | 98.42% | 1.489% | 99.55% | 96.16% | 97.83% | 1.325% | 100% | 100% | 100% | 0% | zerocenter
UP-Fall | 17.6459 | 3-axis | 3 | 1 | 1 | 4 | 8 | 1 | 2 | 64 | 5 | 0.01 | 98.61% | 97.44% | 98.02% | 1.457% | 100% | 97.05% | 98.5% | 1.805% | 100% | 100% | 100% | 0% | zerocenter
UP-Fall | 17.6459 | 3-axis | 3 | 1 | 1 | 4 | 8 | 1 | 3 | 64 | 5 | 0.01 | 99.07% | 97.89% | 98.47% | 1.24% | 99.09% | 93.18% | 96.08% | 1.65% | 99.84% | 99.86% | 99.85% | 0.2087% | zerocenter
UP-Fall | 17.6459 | 3-axis | 3 | 1 | 1 | 4 | 16 | 1 | 2 | 64 | 5 | 0.01 | 97.6% | 98.74% | 98.16% | 1.374% | 97.73% | 98.73% | 98.22% | 2.37% | 100% | 100% | 100% | 0% | zerocenter
UP-Fall | 17.6459 | 3-axis | 3 | 1 | 1 | 4 | 16 | 1 | 3 | 64 | 5 | 0.01 | 98.16% | 97.89% | 98.01% | 1.841% | 100% | 96.2% | 98.07% | 1.422% | 99.84% | 100% | 99.92% | 0.1764% | zerocenter
UP-Fall | 17.6459 | 3-axis | 3 | 1 | 1 | 4 | 32 | 1 | 2 | 64 | 5 | 0.01 | 99.55% | 97.46% | 98.48% | 1.83% | 97.27% | 95.72% | 96.47% | 1.692% | 99.84% | 99.72% | 99.78% | 0.3342% | zerocenter
UP-Fall | 17.6459 | 3-axis | 3 | 1 | 1 | 4 | 32 | 1 | 3 | 64 | 5 | 0.01 | 97.65% | 97.89% | 97.75% | 1.756% | 98.12% | 98.77% | 98.44% | 1.903% | 99.85% | 99.86% | 99.85% | 0.334% | zerocenter
UP-Fall | 17.6459 | 3-axis | 3 | 1 | 1 | 4 | 64 | 1 | 2 | 64 | 5 | 0.01 | 98.61% | 97.45% | 98.02% | 1.814% | 100% | 97.47% | 98.72% | 1.411% | 99.84% | 100% | 99.92% | 0.1792% | zerocenter
UP-Fall | 17.6459 | 3-axis | 3 | 1 | 1 | 4 | 64 | 1 | 3 | 64 | 5 | 0.01 | 96.3% | 97.89% | 97.05% | 2.67% | 97.68% | 97.01% | 97.32% | 1.68% | 100% | 100% | 100% | 0% | zerocenter
UP-Fall | 17.6459 | 3-axis | 3 | 1 | 1 | 8 | 8 | 1 | 2 | 64 | 5 | 0.01 | 98.61% | 98.71% | 98.66% | 1.447% | 99.55% | 96.18% | 97.84% | 1.741% | 100% | 100% | 100% | 0% | zerocenter
UP-Fall | 17.6459 | 3-axis | 3 | 1 | 1 | 8 | 8 | 1 | 3 | 64 | 5 | 0.01 | 99.09% | 97.89% | 98.48% | 1.83% | 98.12% | 96.2% | 97.15% | 2.029% | 100% | 100% | 100% | 0% | zerocenter
UP-Fall | 17.6459 | 3-axis | 3 | 1 | 1 | 8 | 16 | 1 | 2 | 64 | 5 | 0.01 | 98.16% | 98.31% | 98.22% | 1.716% | 100% | 98.75% | 99.37% | 0.9545% | 100% | 99.86% | 99.93% | 0.1566% | zerocenter
UP-Fall | 17.6459 | 3-axis | 3 | 1 | 1 | 8 | 16 | 1 | 3 | 64 | 5 | 0.01 | 98.61% | 97.46% | 98.02% | 1.804% | 99.09% | 98.71% | 98.9% | 1.571% | 100% | 100% | 100% | 0% | zerocenter
UP-Fall | 17.6459 | 3-axis | 3 | 1 | 1 | 8 | 32 | 1 | 2 | 64 | 5 | 0.01 | 98.59% | 97.89% | 98.22% | 1.275% | 99.03% | 98.77% | 98.9% | 1.128% | 100% | 100% | 100% | 0% | zerocenter
UP-Fall | 17.6459 | 3-axis | 3 | 1 | 1 | 8 | 32 | 1 | 3 | 64 | 5 | 0.01 | 98.14% | 97.89% | 97.99% | 1.464% | 99.09% | 97.51% | 98.29% | 1.052% | 100% | 100% | 100% | 0% | zerocenter
UP-Fall | 17.6459 | 3-axis | 3 | 1 | 1 | 8 | 64 | 1 | 2 | 64 | 5 | 0.01 | 97.68% | 98.31% | 97.98% | 1.699% | 96.77% | 98.7% | 97.73% | 1.377% | 99.84% | 100% | 99.92% | 0.1807% | zerocenter
UP-Fall | 17.6459 | 3-axis | 3 | 1 | 1 | 8 | 64 | 1 | 3 | 64 | 5 | 0.01 | 98.08% | 98.71% | 98.39% | 1% | 96.26% | 98.29% | 97.24% | 1.228% | 100% | 100% | 100% | 0% | zerocenter
UP-Fall | 17.6459 | 3-axis | 3 | 5 | 1 | 4 | 8 | 1 | 2 | 256 | 5 | 0.01 | 97.65% | 99.17% | 98.4% | 0.6554% | 95.73% | 97.83% | 96.77% | 2.036% | 99.68% | 99.86% | 99.77% | 0.212% | zerocenter
UP-Fall | 17.6459 | 3-axis | 3 | 5 | 1 | 4 | 16 | 1 | 2 | 256 | 5 | 0.01 | 95.34% | 97.45% | 96.38% | 2.366% | 96.72% | 97.82% | 97.26% | 1.457% | 99.84% | 99.86% | 99.85% | 0.2033% | zerocenter
UP-Fall | 17.6459 | 3-axis | 3 | 5 | 1 | 4 | 32 | 1 | 2 | 256 | 5 | 0.01 | 97.2% | 98.3% | 97.74% | 1.157% | 96.75% | 97.82% | 97.28% | 0.9933% | 100% | 99.86% | 99.93% | 0.1577% | zerocenter
UP-Fall | 17.6459 | 3-axis | 3 | 5 | 1 | 4 | 64 | 1 | 2 | 256 | 5 | 0.01 | 99.09% | 97.83% | 98.45% | 1.496% | 97.21% | 98.7% | 97.94% | 1.305% | 100% | 100% | 100% | 0% | zerocenter
UP-Fall | 17.6459 | 3-axis | 3 | 5 | 1 | 8 | 8 | 1 | 2 | 256 | 5 | 0.01 | 98.11% | 96.98% | 97.52% | 2.101% | 97.21% | 95.73% | 96.45% | 2.088% | 99.84% | 99.86% | 99.85% | 0.2077% | zerocenter
UP-Fall | 17.6459 | 3-axis | 3 | 5 | 1 | 8 | 16 | 1 | 2 | 256 | 5 | 0.01 | 97.65% | 98.28% | 97.95% | 1.64% | 99.52% | 97.87% | 98.68% | 1.405% | 99.84% | 99.86% | 99.85% | 0.3367% | zerocenter
UP-Fall | 17.6459 | 3-axis | 3 | 5 | 1 | 8 | 32 | 1 | 2 | 256 | 5 | 0.01 | 99.09% | 97.91% | 98.5% | 1.451% | 98.64% | 97% | 97.8% | 1.35% | 100% | 100% | 100% | 0% | zerocenter
UP-Fall | 17.6459 | 3-axis | 3 | 5 | 1 | 8 | 64 | 1 | 2 | 256 | 5 | 0.01 | 98.59% | 98.71% | 98.64% | 1.242% | 98.16% | 98.28% | 98.22% | 1.237% | 100% | 100% | 100% | 0% | zerocenter
UP-Fall | 17.6459 | 3-axis | 3 | 3 | 1 | 4 | 8 | 1 | 2 | 256 | 5 | 0.01 | 98.16% | 97.9% | 98.03% | 1.633% | 95.8% | 97.85% | 96.77% | 2.51% | 99.84% | 99.86% | 99.85% | 0.2046% | zerocenter
UP-Fall | 17.6459 | 3-axis | 3 | 3 | 1 | 4 | 8 | 1 | 3 | 256 | 5 | 0.01 | 95.66% | 95.75% | 95.7% | 1.855% | 96.75% | 96.55% | 96.64% | 1.681% | 100% | 100% | 100% | 0% | zerocenter
UP-Fall | 17.6459 | 3-axis | 3 | 3 | 1 | 4 | 16 | 1 | 2 | 256 | 5 | 0.01 | 99.09% | 97.86% | 98.47% | 1.825% | 99.03% | 95.34% | 97.15% | 0.9498% | 100% | 100% | 100% | 0% | zerocenter
UP-Fall | 17.6459 | 3-axis | 3 | 3 | 1 | 4 | 16 | 1 | 3 | 256 | 5 | 0.01 | 98.07% | 98.28% | 98.15% | 1.041% | 97.19% | 97.41% | 97.28% | 1.667% | 100% | 99.72% | 99.86% | 0.1946% | zerocenter
UP-Fall | 17.6459 | 3-axis | 3 | 3 | 1 | 4 | 32 | 1 | 2 | 256 | 5 | 0.01 | 98.14% | 97.87% | 98% | 1.511% | 100% | 96.6% | 98.28% | 1.246% | 100% | 100% | 100% | 0% | zerocenter
UP-Fall | 17.6459 | 3-axis | 3 | 3 | 1 | 4 | 32 | 1 | 3 | 256 | 5 | 0.01 | 97.68% | 97.44% | 97.56% | 1.847% | 98.12% | 96.94% | 97.5% | 2.04% | 100% | 99.72% | 99.86% | 0.1953% | zerocenter
UP-Fall | 17.6459 | 3-axis | 3 | 3 | 1 | 4 | 64 | 1 | 2 | 256 | 5 | 0.01 | 98.61% | 98.29% | 98.44% | 1.666% | 97.16% | 98.29% | 97.7% | 0.7308% | 100% | 100% | 100% | 0% | zerocenter
UP-Fall | 17.6459 | 3-axis | 3 | 3 | 1 | 4 | 64 | 1 | 3 | 256 | 5 | 0.01 | 98.08% | 98.29% | 98.17% | 1.238% | 99.07% | 97.86% | 98.45% | 1.818% | 100% | 99.86% | 99.93% | 0.1623% | zerocenter
UP-Fall | 17.6459 | 3-axis | 3 | 3 | 1 | 8 | 8 | 1 | 2 | 256 | 5 | 0.01 | 97.68% | 97.44% | 97.56% | 1.285% | 98.64% | 97.89% | 98.26% | 2.003% | 99.84% | 100% | 99.92% | 0.1807% | zerocenter
UP-Fall | 17.6459 | 3-axis | 3 | 3 | 1 | 8 | 8 | 1 | 3 | 256 | 5 | 0.01 | 96.2% | 96.57% | 96.36% | 1.518% | 97.61% | 96.6% | 97.06% | 1.596% | 100% | 99.86% | 99.93% | 0.1577% | zerocenter
UP-Fall | 17.6459 | 3-axis | 3 | 3 | 1 | 8 | 16 | 1 | 2 | 256 | 5 | 0.01 | 98.09% | 97.88% | 97.98% | 1.618% | 97.21% | 98.71% | 97.95% | 2.012% | 99.85% | 100% | 99.92% | 0.1723% | zerocenter
UP-Fall | 17.6459 | 3-axis | 3 | 3 | 1 | 8 | 16 | 1 | 3 | 256 | 5 | 0.01 | 97.16% | 97.41% | 97.27% | 2.412% | 96.26% | 96.11% | 96.14% | 2.074% | 100% | 100% | 100% | 0% | zerocenter
UP-Fall | 17.6459 | 3-axis | 3 | 3 | 1 | 8 | 32 | 1 | 2 | 256 | 5 | 0.01 | 98.61% | 97.89% | 98.24% | 1.651% | 99.55% | 98.29% | 98.91% | 1.54% | 99.85% | 99.71% | 99.78% | 0.4963% | zerocenter
UP-Fall | 17.6459 | 3-axis | 3 | 3 | 1 | 8 | 32 | 1 | 3 | 256 | 5 | 0.01 | 99.07% | 98.29% | 98.67% | 1.416% | 99.05% | 100% | 99.52% | 0.656% | 100% | 99.86% | 99.93% | 0.1566% | zerocenter
UP-Fall | 17.6459 | 3-axis | 3 | 3 | 1 | 8 | 64 | 1 | 2 | 256 | 5 | 0.01 | 98.59% | 98.29% | 98.42% | 1.489% | 99.09% | 98.28% | 98.68% | 1.981% | 100% | 99.86% | 99.93% | 0.1623% | zerocenter
UP-Fall | 17.6459 | 3-axis | 3 | 3 | 1 | 8 | 64 | 1 | 3 | 256 | 5 | 0.01 | 99.07% | 98.71% | 98.89% | 1.095% | 98.64% | 98.7% | 98.67% | 1.218% | 99.85% | 100% | 99.92% | 0.1723% | zerocenter
UP-Fall | 17.6459 | 3-axis | 3 | 1 | 1 | 4 | 8 | 1 | 2 | 256 | 5 | 0.01 | 98.61% | 98.27% | 98.44% | 1.503% | 95.83% | 97.05% | 96.41% | 2.185% | 99.68% | 99.72% | 99.7% | 0.1702% | zerocenter
UP-Fall | 17.6459 | 3-axis | 3 | 1 | 1 | 4 | 8 | 1 | 3 | 256 | 5 | 0.01 | 97.71% | 98.28% | 97.98% | 2.794% | 96.33% | 98.73% | 97.51% | 2.471% | 99.21% | 99.58% | 99.39% | 0.217% | zerocenter
UP-Fall | 17.6459 | 3-axis | 3 | 1 | 1 | 4 | 16 | 1 | 2 | 256 | 5 | 0.01 | 97.23% | 97.89% | 97.53% | 2.194% | 95.87% | 97.85% | 96.83% | 2.171% | 100% | 100% | 100% | 0% | zerocenter
UP-Fall | 17.6459 | 3-axis | 3 | 1 | 1 | 4 | 16 | 1 | 3 | 256 | 5 | 0.01 | 98.58% | 97.84% | 98.2% | 1.458% | 99.05% | 99.15% | 99.09% | 1.252% | 100% | 99.57% | 99.79% | 0.1951% | zerocenter
UP-Fall | 17.6459 | 3-axis | 3 | 1 | 1 | 4 | 32 | 1 | 2 | 256 | 5 | 0.01 | 99.09% | 97.89% | 98.48% | 1.679% | 100% | 95.3% | 97.62% | 0.8934% | 99.84% | 100% | 99.92% | 0.1792% | zerocenter
UP-Fall | 17.6459 | 3-axis | 3 | 1 | 1 | 4 | 32 | 1 | 3 | 256 | 5 | 0.01 | 98.58% | 97.89% | 98.22% | 1.677% | 98.64% | 97.91% | 98.27% | 1.508% | 100% | 100% | 100% | 0% | zerocenter
UP-Fall | 17.6459 | 3-axis | 3 | 1 | 1 | 4 | 64 | 1 | 2 | 256 | 5 | 0.01 | 98.12% | 98.31% | 98.22% | 1.683% | 98.61% | 97.91% | 98.25% | 1.023% | 100% | 100% | 100% | 0% | zerocenter
UP-Fall | 17.6459 | 3-axis | 3 | 1 | 1 | 4 | 64 | 1 | 3 | 256 | 5 | 0.01 | 98.59% | 97.89% | 98.22% | 1.275% | 100% | 98.3% | 99.14% | 1.409% | 100% | 100% | 100% | 0% | zerocenter
UP-Fall | 17.6459 | 3-axis | 3 | 1 | 1 | 8 | 8 | 1 | 2 | 256 | 5 | 0.01 | 97.21% | 98.29% | 97.72% | 2.133% | 96.76% | 98.32% | 97.5% | 2.608% | 99.36% | 99.72% | 99.54% | 0.4217% | zerocenter
UP-Fall | 17.6459 | 3-axis | 3 | 1 | 1 | 8 | 8 | 1 | 3 | 256 | 5 | 0.01 | 98.58% | 97.42% | 97.99% | 2.376% | 98.07% | 97.06% | 97.54% | 1.406% | 99.38% | 99.71% | 99.54% | 0.3146% | zerocenter
UP-Fall | 17.6459 | 3-axis | 3 | 1 | 1 | 8 | 16 | 1 | 2 | 256 | 5 | 0.01 | 98.07% | 98.31% | 98.18% | 0.5534% | 98.58% | 97.88% | 98.22% | 0.9939% | 100% | 100% | 100% | 0% | zerocenter
UP-Fall | 17.6459 | 3-axis | 3 | 1 | 1 | 8 | 16 | 1 | 3 | 256 | 5 | 0.01 | 98.58% | 98.29% | 98.42% | 1.661% | 98.61% | 96.16% | 97.38% | 1.266% | 100% | 99.86% | 99.93% | 0.1589% | zerocenter
UP-Fall | 17.6459 | 3-axis | 3 | 1 | 1 | 8 | 32 | 1 | 2 | 256 | 5 | 0.01 | 98.58% | 99.14% | 98.85% | 1.377% | 99.07% | 99.14% | 99.1% | 0.0093388 | 100% | 100% | 100% | 0% | zerocenter
UP-Fall | 17.6459 | 3-axis | 3 | 1 | 1 | 8 | 32 | 1 | 3 | 256 | 5 | 0.01 | 98.56% | 97.89% | 98.21% | 1.235% | 99.52% | 99.15% | 99.33% | 0.977% | 99.84% | 99.86% | 99.85% | 0.2033% | zerocenter
UP-Fall | 17.6459 | 3-axis | 3 | 1 | 1 | 8 | 64 | 1 | 2 | 256 | 5 | 0.01 | 98.1% | 97.45% | 97.77% | 1.731% | 98.14% | 98.7% | 98.41% | 1.509% | 99.84% | 100% | 99.92% | 0.1764% | zerocenter
UP-Fall | 17.6459 | 3-axis | 3 | 1 | 1 | 8 | 64 | 1 | 3 | 256 | 5 | 0.01 | 97.68% | 98.31% | 97.98% | 1.699% | 98.61% | 99.17% | 98.89% | 1.376% | 100% | 99.86% | 99.93% | 0.1556% | zerocenter
UP-Fall | 17.6459 | 3-axis | 2 | 5 | 1 | 4 | 8 | 1 | 2 | 64 | 5 | 0.01 | 93.44% | 95.21% | 94.31% | 2.702% | 95.5% | 95.17% | 95.31% | 2.099% | 99.45% | 99.47% | 99.46% | 0.1805% | zerocenter
UP-Fall | 17.6459 | 3-axis | 2 | 5 | 1 | 4 | 16 | 1 | 2 | 64 | 5 | 0.01 | 97.55% | 98.02% | 97.76% | 1.693% | 95.92% | 96.4% | 96.15% | 1.322% | 99.73% | 99.87% | 99.8% | 0.3019% | zerocenter
UP-Fall | 17.6459 | 3-axis | 2 | 5 | 1 | 4 | 32 | 1 | 2 | 64 | 5 | 0.01 | 97.55% | 98.02% | 97.76% | 0.8656% | 96.73% | 97.59% | 97.14% | 2.423% | 99.45% | 99.2% | 99.33% | 0.4136% | zerocenter
UP-Fall | 17.6459 | 3-axis | 2 | 5 | 1 | 4 | 64 | 1 | 2 | 64 | 5 | 0.01 | 98.37% | 96.83% | 97.58% | 1.136% | 97.14% | 97.6% | 97.36% | 0.548% | 99.45% | 99.47% | 99.46% | 0.609% | zerocenter
UP-Fall | 17.6459 | 3-axis | 2 | 5 | 1 | 8 | 8 | 1 | 2 | 64 | 5 | 0.01 | 96.31% | 96.03% | 96.15% | 1.651% | 99.18% | 94.85% | 96.97% | 2.589% | 99.05% | 99.07% | 99.06% | 0.8742% | zerocenter
UP-Fall | 17.6459 | 3-axis | 2 | 5 | 1 | 8 | 16 | 1 | 2 | 64 | 5 | 0.01 | 97.96% | 97.62% | 97.78% | 1.478% | 98.78% | 97.22% | 97.98% | 1.001% | 99.73% | 99.73% | 99.73% | 0.6024% | zerocenter
UP-Fall | 17.6459 | 3-axis | 2 | 5 | 1 | 8 | 32 | 1 | 2 | 64 | 5 | 0.01 | 97.96% | 98.81% | 98.38% | 1.15% | 97.94% | 97.62% | 97.78% | 1.648% | 99.45% | 99.6% | 99.53% | 0.186% | zerocenter
UP-Fall | 17.6459 | 3-axis | 2 | 5 | 1 | 8 | 64 | 1 | 2 | 64 | 5 | 0.01 | 97.96% | 98.82% | 98.38% | 1.14% | 98.78% | 97.25% | 98.01% | 1.406% | 99.73% | 99.6% | 99.66% | 0.2381% | zerocenter
UP-Fall | 17.6459 | 3-axis | 2 | 3 | 1 | 4 | 8 | 1 | 2 | 64 | 5 | 0.01 | 95.07% | 96.42% | 95.72% | 1.351% | 95.1% | 96.04% | 95.54% | 1.317% | 99.32% | 99.33% | 99.32% | 0.4132% | zerocenter
UP-Fall | 17.6459 | 3-axis | 2 | 3 | 1 | 4 | 8 | 1 | 3 | 64 | 5 | 0.01 | 96.32% | 94.81% | 95.55% | 1.832% | 95.91% | 95.17% | 95.52% | 1.175% | 99.73% | 99.07% | 99.4% | 0.4982% | zerocenter
UP-Fall | 17.6459 | 3-axis | 2 | 3 | 1 | 4 | 16 | 1 | 2 | 64 | 5 | 0.01 | 97.14% | 95.62% | 96.37% | 1.969% | 97.96% | 94.07% | 95.98% | 2.742% | 100% | 99.47% | 99.73% | 0.2783% | zerocenter
UP-Fall | 17.6459 | 3-axis | 2 | 3 | 1 | 4 | 16 | 1 | 3 | 64 | 5 | 0.01 | 96.32% | 94.03% | 95.14% | 1.654% | 96.33% | 91.68% | 93.95% | 3.849% | 99.45% | 99.2% | 99.32% | 0.4772% | zerocenter
UP-Fall | 17.6459 | 3-axis | 2 | 3 | 1 | 4 | 32 | 1 | 2 | 64 | 5 | 0.01 | 97.55% | 96.82% | 97.16% | 1.665% | 97.96% | 95.25% | 96.59% | 1.12% | 99.73% | 99.6% | 99.66% | 0.4151% | zerocenter
UP-Fall | 17.6459 | 3-axis | 2 | 3 | 1 | 4 | 32 | 1 | 3 | 64 | 5 | 0.01 | 96.33% | 97.62% | 96.96% | 2.018% | 95.51% | 97.22% | 96.35% | 1.485% | 100% | 99.47% | 99.73% | 0.2796% | zerocenter
UP-Fall | 17.6459 | 3-axis | 2 | 3 | 1 | 4 | 64 | 1 | 2 | 64 | 5 | 0.01 | 97.95% | 97.22% | 97.57% | 1.346% | 98.78% | 94.85% | 96.78% | 1.786% | 99.45% | 99.6% | 99.53% | 0.3012% | zerocenter
UP-Fall | 17.6459 | 3-axis | 2 | 3 | 1 | 4 | 64 | 1 | 3 | 64 | 5 | 0.01 | 98.37% | 96.42% | 97.37% | 1.547% | 97.96% | 96.82% | 97.37% | 1.506% | 99.73% | 99.34% | 99.53% | 0.3011% | zerocenter
UP-Fall | 17.6459 | 3-axis | 2 | 3 | 1 | 8 | 8 | 1 | 2 | 64 | 5 | 0.01 | 95.91% | 96.44% | 96.14% | 3.366% | 96.73% | 97.17% | 96.94% | 2.273% | 99.86% | 99.6% | 99.73% | 0.1501% | zerocenter
UP-Fall | 17.6459 | 3-axis | 2 | 3 | 1 | 8 | 8 | 1 | 3 | 64 | 5 | 0.01 | 97.14% | 98.01% | 97.56% | 1.724% | 95.92% | 96.42% | 96.16% | 1.942% | 99.73% | 98.8% | 99.26% | 0.4389% | zerocenter
UP-Fall | 17.6459 | 3-axis | 2 | 3 | 1 | 8 | 16 | 1 | 2 | 64 | 5 | 0.01 | 97.55% | 96.44% | 96.98% | 2.913% | 98.37% | 94.47% | 96.38% | 1.948% | 99.86% | 100% | 99.93% | 0.1534% | zerocenter
UP-Fall | 17.6459 | 3-axis | 2 | 3 | 1 | 8 | 16 | 1 | 3 | 64 | 5 | 0.01 | 98.37% | 98.41% | 98.38% | 0.5695% | 98.37% | 97.6% | 97.98% | 1.239% | 99.86% | 99.47% | 99.66% | 0.2381% | zerocenter
UP-Fall | 17.6459 | 3-axis | 2 | 3 | 1 | 8 | 32 | 1 | 2 | 64 | 5 | 0.01 | 97.96% | 97.62% | 97.78% | 1.937% | 99.18% | 97.99% | 98.58% | 1.366% | 99.73% | 99.07% | 99.4% | 0.5982% | zerocenter
UP-Fall | 17.6459 | 3-axis | 2 | 3 | 1 | 8 | 32 | 1 | 3 | 64 | 5 | 0.01 | 98.78% | 97.22% | 97.98% | 1.591% | 98.36% | 96.82% | 97.58% | 2.32% | 99.45% | 99.73% | 99.59% | 0.2835% | zerocenter
UP-Fall | 17.6459 | 3-axis | 2 | 3 | 1 | 8 | 64 | 1 | 2 | 64 | 5 | 0.01 | 97.96% | 96.82% | 97.37% | 1.533% | 98.37% | 96.81% | 97.58% | 0.9037% | 99.45% | 99.6% | 99.53% | 0.3022% | zerocenter
UP-Fall | 17.6459 | 3-axis | 2 | 3 | 1 | 8 | 64 | 1 | 3 | 64 | 5 | 0.01 | 97.96% | 97.22% | 97.58% | 1.516% | 98.37% | 96.42% | 97.38% | 1.848% | 99.59% | 99.34% | 99.46% | 0.3821% | zerocenter
UP-Fall | 17.6459 | 3-axis | 2 | 1 | 1 | 4 | 8 | 1 | 2 | 64 | 5 | 0.01 | 97.96% | 96.03% | 96.98% | 2.332% | 97.96% | 95.63% | 96.78% | 1.488% | 99.32% | 99.6% | 99.46% | 0.303% | zerocenter
UP-Fall | 17.6459 | 3-axis | 2 | 1 | 1 | 4 | 8 | 1 | 3 | 64 | 5 | 0.01 | 96.73% | 96.42% | 96.56% | 2.214% | 96.73% | 94.85% | 95.76% | 1.932% | 99.59% | 99.2% | 99.39% | 0.4959% | zerocenter
UP-Fall | 17.6459 | 3-axis | 2 | 1 | 1 | 4 | 16 | 1 | 2 | 64 | 5 | 0.01 | 97.14% | 96.42% | 96.75% | 1.119% | 96.33% | 97.99% | 97.15% | 2.203% | 98.91% | 99.47% | 99.19% | 0.66% | zerocenter
UP-Fall | 17.6459 | 3-axis | 2 | 1 | 1 | 4 | 16 | 1 | 3 | 64 | 5 | 0.01 | 96.73% | 94.81% | 95.76% | 2.282% | 97.55% | 94.88% | 96.17% | 2.175% | 99.59% | 99.73% | 99.66% | 0.3396% | zerocenter
UP-Fall | 17.6459 | 3-axis | 2 | 1 | 1 | 4 | 32 | 1 | 2 | 64 | 5 | 0.01 | 97.96% | 95.62% | 96.76% | 1.33% | 98.78% | 94.48% | 96.57% | 1.835% | 99.73% | 99.87% | 99.8% | 0.1862% | zerocenter
UP-Fall | 17.6459 | 3-axis | 2 | 1 | 1 | 4 | 32 | 1 | 3 | 64 | 5 | 0.01 | 97.96% | 95.22% | 96.56% | 0.9025% | 94.69% | 95.19% | 94.93% | 1.223% | 100% | 99.34% | 99.67% | 0.2349% | zerocenter
UP-Fall | 17.6459 | 3-axis | 2 | 1 | 1 | 4 | 64 | 1 | 2 | 64 | 5 | 0.01 | 97.14% | 95.22% | 96.15% | 2.812% | 96.33% | 95.21% | 95.73% | 1.67% | 99.45% | 99.6% | 99.53% | 0.3045% | zerocenter
UP-Fall | 17.6459 | 3-axis | 2 | 1 | 1 | 4 | 64 | 1 | 3 | 64 | 5 | 0.01 | 97.96% | 97.63% | 97.78% | 1.921% | 97.96% | 97.99% | 97.97% | 1.617% | 99.45% | 99.74% | 99.59% | 0.2839% | zerocenter
UP-Fall | 17.6459 | 3-axis | 2 | 1 | 1 | 8 | 8 | 1 | 2 | 64 | 5 | 0.01 | 97.55% | 96.85% | 97.16% | 2.697% | 95.92% | 97.22% | 96.54% | 1.178% | 99.59% | 99.47% | 99.53% | 0.3851% | zerocenter
UP-Fall | 17.6459 | 3-axis | 2 | 1 | 1 | 8 | 8 | 1 | 3 | 64 | 5 | 0.01 | 97.14% | 96.83% | 96.96% | 1.884% | 96.71% | 96.82% | 96.75% | 0.8528% | 99.59% | 99.2% | 99.4% | 0.6415% | zerocenter
UP-Fall | 17.6459 | 3-axis | 2 | 1 | 1 | 8 | 16 | 1 | 2 | 64 | 5 | 0.01 | 97.55% | 95.21% | 96.35% | 2.343% | 96.33% | 98.03% | 97.15% | 2.307% | 99.18% | 99.6% | 99.39% | 0.441% | zerocenter
UP-Fall | 17.6459 | 3-axis | 2 | 1 | 1 | 8 | 16 | 1 | 3 | 64 | 5 | 0.01 | 97.96% | 97.62% | 97.79% | 1.79% | 97.55% | 95.24% | 96.36% | 2.094% | 99.73% | 99.73% | 99.73% | 0.2812% | zerocenter
UP-Fall | 17.6459 | 3-axis | 2 | 1 | 1 | 8 | 32 | 1 | 2 | 64 | 5 | 0.01 | 97.96% | 96.82% | 97.37% | 2.437% | 97.96% | 98.8% | 98.37% | 2.094% | 99.73% | 99.87% | 99.8% | 0.3045% | zerocenter
UP-Fall | 17.6459 | 3-axis | 2 | 1 | 1 | 8 | 32 | 1 | 3 | 64 | 5 | 0.01 | 98.37% | 96.82% | 97.58% | 0.9037% | 98.37% | 96.45% | 97.37% | 2.432% | 99.73% | 99.34% | 99.53% | 0.4494% | zerocenter
UP-Fall | 17.6459 | 3-axis | 2 | 1 | 1 | 8 | 64 | 1 | 2 | 64 | 5 | 0.01 | 98.37% | 97.22% | 97.78% | 1.492% | 97.14% | 99.19% | 98.15% | 1.525% | 99.73% | 99.47% | 99.6% | 0.2812% | zerocenter
UP-Fall | 17.6459 | 3-axis | 2 | 1 | 1 | 8 | 64 | 1 | 3 | 64 | 5 | 0.01 | 97.96% | 96.82% | 97.37% | 1.956% | 98.37% | 95.29% | 96.8% | 0.021614 | 99.73% | 99.6% | 99.66% | 0.2389% | zerocenter
UP-Fall | 17.6459 | 3-axis | 2 | 5 | 1 | 4 | 8 | 1 | 2 | 256 | 5 | 0.01 | 95.09% | 97.22% | 96.13% | 1.78% | 93.44% | 97.2% | 95.29% | 2.77% | 99.45% | 99.87% | 99.66% | 0.2381% | zerocenter
UP-Fall | 17.6459 | 3-axis | 2 | 5 | 1 | 4 | 16 | 1 | 2 | 256 | 5 | 0.01 | 96.31% | 97.62% | 96.95% | 1.232% | 97.13% | 96.45% | 96.77% | 1.631% | 99.86% | 99.6% | 99.73% | 0.2823% | zerocenter
UP-Fall | 17.6459 | 3-axis | 2 | 5 | 1 | 4 | 32 | 1 | 2 | 256 | 5 | 0.01 | 98.78% | 97.19% | 97.98% | 2.027% | 96.33% | 98.39% | 97.35% | 1.844% | 99.45% | 99.74% | 99.59% | 0.4412% | zerocenter
UP-Fall | 17.6459 | 3-axis | 2 | 5 | 1 | 4 | 64 | 1 | 2 | 256 | 5 | 0.01 | 98.78% | 96.01% | 97.37% | 1.697% | 98.78% | 96.83% | 97.78% | 0.8406% | 99.59% | 99.07% | 99.33% | 0.3345% | zerocenter
UP-Fall | 17.6459 | 3-axis | 2 | 5 | 1 | 8 | 8 | 1 | 2 | 256 | 5 | 0.01 | 96.72% | 95.24% | 95.94% | 1.842% | 93.85% | 95.62% | 94.69% | 3.264% | 99.18% | 99.2% | 99.19% | 0.6961% | zerocenter
UP-Fall | 17.6459 | 3-axis | 2 | 5 | 1 | 8 | 16 | 1 | 2 | 256 | 5 | 0.01 | 97.13% | 96.83% | 96.96% | 0.694% | 97.96% | 96.39% | 97.14% | 1.963% | 99.86% | 99.2% | 99.53% | 0.6539% | zerocenter
UP-Fall | 17.6459 | 3-axis | 2 | 5 | 1 | 8 | 32 | 1 | 2 | 256 | 5 | 0.01 | 97.96% | 98.42% | 98.18% | 1.803% | 97.96% | 98.02% | 97.99% | 2.357% | 99.86% | 99.6% | 99.73% | 0.2818% | zerocenter
UP-Fall | 17.6459 | 3-axis | 2 | 5 | 1 | 8 | 64 | 1 | 2 | 256 | 5 | 0.01 | 98.78% | 98.41% | 98.59% | 1.362% | 97.96% | 98.8% | 98.38% | 0.9084% | 99.86% | 99.87% | 99.86% | 0.3022% | zerocenter
UP-Fall | 17.6459 | 3-axis | 2 | 3 | 1 | 4 | 8 | 1 | 2 | 256 | 5 | 0.01 | 95.49% | 96.03% | 95.75% | 2.247% | 95.5% | 96.79% | 96.13% | 2.631% | 99.45% | 99.2% | 99.33% | 0.7867% | zerocenter
UP-Fall | 17.6459 | 3-axis | 2 | 3 | 1 | 4 | 8 | 1 | 3 | 256 | 5 | 0.01 | 94.69% | 94.42% | 94.53% | 2.919% | 96.32% | 96.39% | 96.35% | 1.145% | 99.32% | 99.07% | 99.19% | 0.1814% | zerocenter
UP-Fall | 17.6459 | 3-axis | 2 | 3 | 1 | 4 | 16 | 1 | 2 | 256 | 5 | 0.01 | 97.55% | 96.42% | 96.97% | 1.897% | 97.13% | 96.82% | 96.95% | 1.884% | 99.05% | 99.47% | 99.25% | 0.6473% | zerocenter
UP-Fall | 17.6459 | 3-axis | 2 | 3 | 1 | 4 | 16 | 1 | 3 | 256 | 5 | 0.01 | 97.55% | 97.22% | 97.36% | 1.536% | 96.33% | 96.05% | 96.17% | 2.698% | 99.59% | 99.33% | 99.46% | 0.7019% | zerocenter
UP-Fall | 17.6459 | 3-axis | 2 | 3 | 1 | 4 | 32 | 1 | 2 | 256 | 5 | 0.01 | 98.37% | 96.4% | 97.37% | 1.978% | 97.14% | 97.98% | 97.55% | 1.549% | 99.73% | 99.2% | 99.46% | 0.1813% | zerocenter
UP-Fall | 17.6459 | 3-axis | 2 | 3 | 1 | 4 | 32 | 1 | 3 | 256 | 5 | 0.01 | 98.37% | 94.82% | 96.56% | 1.848% | 98.78% | 94.1% | 96.37% | 2.545% | 99.73% | 99.2% | 99.46% | 0.3832% | zerocenter
UP-Fall | 17.6459 | 3-axis | 2 | 3 | 1 | 4 | 64 | 1 | 2 | 256 | 5 | 0.01 | 98.37% | 96.82% | 97.57% | 1.17% | 97.96% | 95.62% | 96.77% | 1.493% | 99.59% | 99.74% | 99.66% | 0.4781% | zerocenter
UP-Fall | 17.6459 | 3-axis | 2 | 3 | 1 | 4 | 64 | 1 | 3 | 256 | 5 | 0.01 | 98.37% | 96.82% | 97.58% | 1.525% | 100% | 97.6% | 98.79% | 0.8458% | 99.73% | 98.94% | 99.33% | 0.6696% | zerocenter
UP-Fall | 17.6459 | 3-axis | 2 | 3 | 1 | 8 | 8 | 1 | 2 | 256 | 5 | 0.01 | 94.28% | 94.8% | 94.53% | 1.846% | 98.37% | 97.18% | 97.76% | 2.635% | 98.91% | 98.94% | 98.92% | 0.6031% | zerocenter
UP-Fall | 17.6459 | 3-axis | 2 | 3 | 1 | 8 | 8 | 1 | 3 | 256 | 5 | 0.01 | 96.73% | 95.99% | 96.33% | 2.347% | 97.96% | 97.22% | 97.59% | 1.813% | 99.04% | 99.33% | 99.19% | 0.5056% | zerocenter
UP-Fall | 17.6459 | 3-axis | 2 | 3 | 1 | 8 | 16 | 1 | 2 | 256 | 5 | 0.01 | 97.55% | 96.44% | 96.97% | 2.235% | 98.78% | 96.01% | 97.38% | 1.162% | 99.73% | 99.73% | 99.73% | 0.4406% | zerocenter
UP-Fall | 17.6459 | 3-axis | 2 | 3 | 1 | 8 | 16 | 1 | 3 | 256 | 5 | 0.01 | 98.36% | 97.19% | 97.77% | 1.32% | 97.96% | 95.24% | 96.58% | 2.883% | 100% | 99.73% | 99.87% | 0.1829% | zerocenter
UP-Fall | 17.6459 | 3-axis | 2 | 3 | 1 | 8 | 32 | 1 | 2 | 256 | 5 | 0.01 | 97.55% | 98.02% | 97.77% | 1.326% | 97.14% | 98.79% | 97.96% | 1.617% | 100% | 99.73% | 99.87% | 0.1823% | zerocenter
UP-Fall | 17.6459 | 3-axis | 2 | 3 | 1 | 8 | 32 | 1 | 3 | 256 | 5 | 0.01 | 98.78% | 96.82% | 97.78% | 1.307% | 99.18% | 97.62% | 98.39% | 0.5491% | 99.86% | 99.2% | 99.53% | 0.45% | zerocenter
UP-Fall | 17.6459 | 3-axis | 2 | 3 | 1 | 8 | 64 | 1 | 2 | 256 | 5 | 0.01 | 96.73% | 98.41% | 97.56% | 1.366% | 97.96% | 99.6% | 98.77% | 1.122% | 99.73% | 99.47% | 99.6% | 0.2844% | zerocenter
UP-Fall | 17.6459 | 3-axis | 2 | 3 | 1 | 8 | 64 | 1 | 3 | 256 | 5 | 0.01 | 98.78% | 97.22% | 97.98% | 1.236% | 98.78% | 96.07% | 97.4% | 1.12% | 99.86% | 99.73% | 99.8% | 0.1842% | zerocenter
UP-Fall | 17.6459 | 3-axis | 2 | 1 | 1 | 4 | 8 | 1 | 2 | 256 | 5 | 0.01 | 97.55% | 94.42% | 95.96% | 1.408% | 97.54% | 95.28% | 96.4% | 2.285% | 98.64% | 99.33% | 98.98% | 0.3373% | zerocenter
UP-Fall | 17.6459 | 3-axis | 2 | 1 | 1 | 4 | 8 | 1 | 3 | 256 | 5 | 0.01 | 96.33% | 95.65% | 95.96% | 3.084% | 94.29% | 97.17% | 95.71% | 0.8419% | 98.5% | 99.2% | 98.85% | 0.3903% | zerocenter
UP-Fall | 17.6459 | 3-axis | 2 | 1 | 1 | 4 | 16 | 1 | 2 | 256 | 5 | 0.01 | 97.55% | 97.63% | 97.58% | 2.605% | 98.78% | 97.23% | 97.99% | 0.701% | 99.18% | 99.2% | 99.19% | 0.5126% | zerocenter
UP-Fall | 17.6459 | 3-axis | 2 | 1 | 1 | 4 | 16 | 1 | 3 | 256 | 5 | 0.01 | 97.55% | 97.22% | 97.37% | 1.157% | 98.37% | 96.02% | 97.18% | 2.185% | 99.32% | 99.47% | 99.39% | 0.3688% | zerocenter
UP-Fall | 17.6459 | 3-axis | 2 | 1 | 1 | 4 | 32 | 1 | 2 | 256 | 5 | 0.01 | 98.78% | 96.42% | 97.58% | 1.357% | 97.14% | 96.41% | 96.77% | 1.927% | 99.73% | 99.07% | 99.4% | 0.4385% | zerocenter
UP-Fall | 17.6459 | 3-axis | 2 | 1 | 1 | 4 | 32 | 1 | 3 | 256 | 5 | 0.01 | 98.37% | 96.82% | 97.58% | 1.968% | 93.88% | 97.6% | 95.71% | 2.564% | 99.32% | 99.47% | 99.39% | 0.1538% | zerocenter
UP-Fall | 17.6459 | 3-axis | 2 | 1 | 1 | 4 | 64 | 1 | 2 | 256 | 5 | 0.01 | 97.14% | 96.42% | 96.76% | 1.516% | 97.55% | 94.85% | 96.19% | 2.053% | 99.59% | 99.6% | 99.59% | 0.2832% | zerocenter
UP-Fall | 17.6459 | 3-axis | 2 | 1 | 1 | 4 | 64 | 1 | 3 | 256 | 5 | 0.01 | 97.55% | 97.22% | 97.38% | 1.522% | 97.14% | 96.05% | 96.57% | 1.97% | 99.59% | 99.2% | 99.39% | 0.279% | zerocenter
UP-Fall | 17.6459 | 3-axis | 2 | 1 | 1 | 8 | 8 | 1 | 2 | 256 | 5 | 0.01 | 96.73% | 97.23% | 96.96% | 1.865% | 95.51% | 96.79% | 96.14% | 1.302% | 98.36% | 98.94% | 98.64% | 0.4136% | zerocenter
UP-Fall | 17.6459 | 3-axis | 2 | 1 | 1 | 8 | 8 | 1 | 3 | 256 | 5 | 0.01 | 96.73% | 97.62% | 97.15% | 1.143% | 94.29% | 97.19% | 95.72% | 2.071% | 99.59% | 98.81% | 99.2% | 0.558% | zerocenter
UP-Fall | 17.6459 | 3-axis | 2 | 1 | 1 | 8 | 16 | 1 | 2 | 256 | 5 | 0.01 | 95.49% | 97.2% | 96.34% | 1.353% | 95.5% | 97.59% | 96.53% | 1.526% | 99.46% | 99.73% | 99.59% | 0.442% | zerocenter
UP-Fall | 17.6459 | 3-axis | 2 | 1 | 1 | 8 | 16 | 1 | 3 | 256 | 5 | 0.01 | 97.14% | 95.62% | 96.36% | 2.546% | 95.5% | 95.99% | 95.73% | 1.831% | 99.86% | 99.33% | 99.6% | 0.3699% | zerocenter
UP-Fall | 17.6459 | 3-axis | 2 | 1 | 1 | 8 | 32 | 1 | 2 | 256 | 5 | 0.01 | 97.55% | 97.22% | 97.36% | 1.843% | 98.37% | 94.46% | 96.38% | 1.512% | 99.73% | 99.47% | 99.6% | 0.281% | zerocenter
UP-Fall | 17.6459 | 3-axis | 2 | 1 | 1 | 8 | 32 | 1 | 3 | 256 | 5 | 0.01 | 98.37% | 97.22% | 97.78% | 1.672% | 98.37% | 96.08% | 97.21% | 2.58% | 99.32% | 100% | 99.66% | 0.2413% | zerocenter
UP-Fall | 17.6459 | 3-axis | 2 | 1 | 1 | 8 | 64 | 1 | 2 | 256 | 5 | 0.01 | 97.54% | 96.02% | 96.77% | 1.3% | 99.18% | 95.26% | 97.19% | 1.085% | 99.73% | 99.73% | 99.73% | 0.3714% | zerocenter
UP-Fall | 17.6459 | 3-axis | 2 | 1 | 1 | 8 | 64 | 1 | 3 | 256 | 5 | 0.01 | 97.55% | 98.02% | 97.76% | 1.677% | 96.73% | 98.78% | 97.75% | 1.521% | 100% | 99.73% | 99.87% | 0.2991% | zerocenter
UMAFall | 20 | 3-axis | 4 | 5 | 1 | 4 | 8 | 1 | 2 | 64 | 5 | 0.01 | 98.35% | 99.21% | 98.77% | 1.337% | 96.74% | 100% | 98.34% | 1.796% | 99.82% | 99.91% | 99.86% | 0.203% | zerocenter
UMAFall | 20 | 3-axis | 4 | 5 | 1 | 4 | 16 | 1 | 2 | 64 | 5 | 0.01 | 98.89% | 99.73% | 99.3% | 1.22% | 98.35% | 99.46% | 98.9% | 1.26% | 100% | 99.91% | 99.96% | 0.09949% | zerocenter
UMAFall | 20 | 3-axis | 4 | 5 | 1 | 4 | 32 | 1 | 2 | 64 | 5 | 0.01 | 98.35% | 99.45% | 98.89% | 1.269% | 100% | 99.73% | 99.86% | 0.3032% | 99.63% | 100% | 99.82% | 0.2507% | zerocenter
UMAFall | 20 | 3-axis | 4 | 5 | 1 | 4 | 64 | 1 | 2 | 64 | 5 | 0.01 | 99.44% | 99.73% | 99.58% | 0.6232% | 97.78% | 100% | 98.87% | 1.543% | 100% | 100% | 100% | 0% | zerocenter
UMAFall | 20 | 3-axis | 4 | 5 | 1 | 8 | 8 | 1 | 2 | 64 | 5 | 0.01 | 98.89% | 100% | 99.44% | 1.26% | 97.24% | 99.47% | 98.34% | 1.737% | 100% | 99.91% | 99.96% | 0.1004% | zerocenter
UMAFall | 20 | 3-axis | 4 | 5 | 1 | 8 | 16 | 1 | 2 | 64 | 5 | 0.01 | 99.44% | 99.73% | 99.59% | 0.6222% | 99.46% | 100% | 99.73% | 0.6085% | 100% | 100% | 100% | 0% | zerocenter
UMAFall | 20 | 3-axis | 4 | 5 | 1 | 8 | 32 | 1 | 2 | 64 | 5 | 0.01 | 98.89% | 99.73% | 99.3% | 1.22% | 97.78% | 99.73% | 98.74% | 1.446% | 100% | 100% | 100% | 0% | zerocenter
UMAFall | 20 | 3-axis | 4 | 5 | 1 | 8 | 64 | 1 | 2 | 64 | 5 | 0.01 | 98.89% | 100% | 99.44% | 1.26% | 97.78% | 99.73% | 98.74% | 1.446% | 100% | 100% | 100% | 0% | zerocenter
UMAFall | 20 | 3-axis | 4 | 3 | 1 | 4 | 8 | 1 | 2 | 64 | 5 | 0.01 | 98.33% | 99.47% | 98.89% | 1.076% | 96.71% | 100% | 98.33% | 1.563% | 100% | 100% | 100% | 0% | zerocenter
UMAFall | 20 | 3-axis | 4 | 3 | 1 | 4 | 8 | 1 | 3 | 64 | 5 | 0.01 | 98.9% | 99.47% | 99.18% | 0.8803% | 99.46% | 99.18% | 99.32% | 0.8285% | 100% | 100% | 100% | 0% | zerocenter
UMAFall | 20 | 3-axis | 4 | 3 | 1 | 4 | 16 | 1 | 2 | 64 | 5 | 0.01 | 98.89% | 99.47% | 99.17% | 1.5% | 98.89% | 99.2% | 99.04% | 1.076% | 100% | 100% | 100% | 0% | zerocenter
UMAFall | 20 | 3-axis | 4 | 3 | 1 | 4 | 16 | 1 | 3 | 64 | 5 | 0.01 | 98.35% | 99.18% | 98.75% | 1.248% | 98.35% | 99.46% | 98.89% | 1.27% | 100% | 100% | 100% | 0% | zerocenter
UMAFall | 20 | 3-axis | 4 | 3 | 1 | 4 | 32 | 1 | 2 | 64 | 5 | 0.01 | 98.35% | 99.45% | 98.89% | 1.269% | 95.57% | 99.72% | 97.61% | 1.556% | 100% | 100% | 100% | 0% | zerocenter
UMAFall | 20 | 3-axis | 4 | 3 | 1 | 4 | 32 | 1 | 3 | 64 | 5 | 0.01 | 98.89% | 99.73% | 99.3% | 1.22% | 98.35% | 100% | 99.16% | 1.255% | 100% | 100% | 100% | 0% | zerocenter
UMAFall | 20 | 3-axis | 4 | 3 | 1 | 4 | 64 | 1 | 2 | 64 | 5 | 0.01 | 98.35% | 98.92% | 98.62% | 1.112% | 98.35% | 99.19% | 98.76% | 0.9301% | 100% | 100% | 100% | 0% | zerocenter
UMAFall | 20 | 3-axis | 4 | 3 | 1 | 4 | 64 | 1 | 3 | 64 | 5 | 0.01 | 98.89% | 99.21% | 99.04% | 1.437% | 97.78% | 100% | 98.87% | 1.543% | 100% | 100% | 100% | 0% | zerocenter
UMAFall | 20 | 3-axis | 4 | 3 | 1 | 8 | 8 | 1 | 2 | 64 | 5 | 0.01 | 97.78% | 99.18% | 98.46% | 1.622% | 98.35% | 99.44% | 98.89% | 1.522% | 99.82% | 99.91% | 99.86% | 0.3041% | zerocenter
UMAFall | 20 | 3-axis | 4 | 3 | 1 | 8 | 8 | 1 | 3 | 64 | 5 | 0.01 | 97.81% | 99.47% | 98.63% | 1.296% | 97.78% | 99.48% | 98.61% | 1.638% | 100% | 100% | 100% | 0% | zerocenter
UMAFall | 20 | 3-axis | 4 | 3 | 1 | 8 | 16 | 1 | 2 | 64 | 5 | 0.01 | 98.89% | 98.9% | 98.88% | 1.175% | 98.89% | 99.21% | 99.04% | 1.437% | 100% | 100% | 100% | 0% | zerocenter
UMAFall | 20 | 3-axis | 4 | 3 | 1 | 8 | 16 | 1 | 3 | 64 | 5 | 0.01 | 98.35% | 99.18% | 98.75% | 1.248% | 98.35% | 100% | 99.16% | 1.255% | 100% | 100% | 100% | 0% | zerocenter
UMAFall | 20 | 3-axis | 4 | 3 | 1 | 8 | 32 | 1 | 2 | 64 | 5 | 0.01 | 98.35% | 99.46% | 98.9% | 1.071% | 98.89% | 99.46% | 99.17% | 1.159% | 100% | 100% | 100% | 0% | zerocenter
UMAFall | 20 | 3-axis | 4 | 3 | 1 | 8 | 32 | 1 | 3 | 64 | 5 | 0.01 | 98.35% | 99.73% | 99.03% | 1.176% | 98.89% | 100% | 99.44% | 1.26% | 100% | 100% | 100% | 0% | zerocenter
UMAFall | 20 | 3-axis | 4 | 3 | 1 | 8 | 64 | 1 | 2 | 64 | 5 | 0.01 | 98.35% | 99.45% | 98.89% | 1.269% | 96.7% | 100% | 98.33% | 1.185% | 100% | 100% | 100% | 0% | zerocenter
UMAFall | 20 | 3-axis | 4 | 3 | 1 | 8 | 64 | 1 | 3 | 64 | 5 | 0.01 | 98.89% | 99.73% | 99.3% | 1.22% | 98.89% | 99.74% | 99.31% | 1.22% | 100% | 100% | 100% | 0% | zerocenter
UMAFall | 20 | 3-axis | 4 | 1 | 1 | 4 | 8 | 1 | 2 | 64 | 5 | 0.01 | 98.35% | 99.73% | 99.03% | 1.176% | 96.7% | 100% | 98.33% | 1.185% | 100% | 100% | 100% | 0% | zerocenter
UMAFall | 20 | 3-axis | 4 | 1 | 1 | 4 | 8 | 1 | 3 | 64 | 5 | 0.01 | 98.89% | 99.47% | 99.17% | 1.5% | 98.38% | 99.19% | 98.78% | 0.5793% | 99.82% | 100% | 99.91% | 0.2056% | zerocenter
UMAFall | 20 | 3-axis | 4 | 1 | 1 | 4 | 16 | 1 | 2 | 64 | 5 | 0.01 | 97.25% | 99.73% | 98.47% | 1.761% | 97.27% | 99.46% | 98.35% | 0.8092% | 100% | 100% | 100% | 0% | zerocenter
UMAFall | 20 | 3-axis | 4 | 1 | 1 | 4 | 16 | 1 | 3 | 64 | 5 | 0.01 | 97.79% | 99.73% | 98.75% | 1.047% | 97.81% | 99.73% | 98.76% | 1.045% | 100% | 100% | 100% | 0% | zerocenter
UMAFall | 20 | 3-axis | 4 | 1 | 1 | 4 | 32 | 1 | 2 | 64 | 5 | 0.01 | 97.81% | 99.73% | 98.76% | 1.245% | 97.79% | 99.72% | 98.75% | 1.249% | 100% | 100% | 100% | 0% | zerocenter
UMAFall | 20 | 3-axis | 4 | 1 | 1 | 4 | 32 | 1 | 3 | 64 | 5 | 0.01 | 97.79% | 99.19% | 98.48% | 1.33% | 100% | 99.73% | 99.86% | 0.3032% | 100% | 100% | 100% | 0% | zerocenter
UMAFall | 20 | 3-axis | 4 | 1 | 1 | 4 | 64 | 1 | 2 | 64 | 5 | 0.01 | 0.97793 | 0.99189 | 0.98483 | 0.013297 | 0.97778 | 0.99467 | 0.98609 | 0.016347 | 0.99818 | 1 | 0.99909 | 0.0020374 | zerocenter
UMAFall | 20 | 3-axis | 4 | 1 | 1 | 4 | 64 | 1 | 3 | 64 | 5 | 0.01 | 98.35% | 99.19% | 98.76% | 1.497% | 98.33% | 99.73% | 99.01% | 1.852% | 99.82% | 99.91% | 99.86% | 0.2029% | zerocenter
UMAFall | 20 | 3-axis | 4 | 1 | 1 | 8 | 8 | 1 | 2 | 64 | 5 | 0.01 | 98.35% | 99.46% | 98.89% | 1.173% | 96.67% | 99.47% | 98.05% | 1.517% | 100% | 100% | 100% | 0% | zerocenter
UMAFall | 20 | 3-axis | 4 | 1 | 1 | 8 | 8 | 1 | 3 | 64 | 5 | 0.01 | 98.35% | 99.73% | 99.03% | 1.176% | 97.81% | 99.45% | 98.62% | 1.108% | 99.63% | 99.91% | 99.77% | 0.2289% | zerocenter
UMAFall | 20 | 3-axis | 4 | 1 | 1 | 8 | 16 | 1 | 2 | 64 | 5 | 0.01 | 98.35% | 99.47% | 98.9% | 1.073% | 97.81% | 99.73% | 98.76% | 0.7459% | 100% | 100% | 100% | 0% | zerocenter
UMAFall | 20 | 3-axis | 4 | 1 | 1 | 8 | 16 | 1 | 3 | 64 | 5 | 0.01 | 97.79% | 99.19% | 98.48% | 1.33% | 97.78% | 98.93% | 98.34% | 1.448% | 99.82% | 99.91% | 99.86% | 0.3041% | zerocenter
UMAFall | 20 | 3-axis | 4 | 1 | 1 | 8 | 32 | 1 | 2 | 64 | 5 | 0.01 | 97.79% | 99.73% | 98.75% | 1.047% | 97.78% | 99.2% | 98.47% | 1.514% | 100% | 100% | 100% | 0% | zerocenter
UMAFall | 20 | 3-axis | 4 | 1 | 1 | 8 | 32 | 1 | 3 | 64 | 5 | 0.01 | 97.79% | 99.45% | 98.61% | 1.108% | 98.9% | 99.72% | 99.31% | 0.9714% | 99.82% | 99.91% | 99.86% | 0.3019% | zerocenter
UMAFall | 20 | 3-axis | 4 | 1 | 1 | 8 | 64 | 1 | 2 | 64 | 5 | 0.01 | 97.81% | 99.45% | 98.62% | 1.298% | 97.84% | 99.2% | 98.51% | 0.3142% | 100% | 100% | 100% | 0% | zerocenter
UMAFall | 20 | 3-axis | 4 | 1 | 1 | 8 | 64 | 1 | 3 | 64 | 5 | 0.01 | 98.35% | 99.47% | 98.9% | 1.073% | 97.82% | 99.72% | 98.77% | 0.7491% | 100% | 99.91% | 99.96% | 0.09861% | zerocenter
UMAFall | 20 | 3-axis | 4 | 5 | 1 | 4 | 8 | 1 | 2 | 256 | 5 | 0.01 | 98.35% | 98.93% | 98.62% | 1.112% | 97.24% | 99.17% | 98.19% | 1.361% | 99.63% | 99.74% | 99.68% | 0.3028% | zerocenter
UMAFall | 20 | 3-axis | 4 | 5 | 1 | 4 | 16 | 1 | 2 | 256 | 5 | 0.01 | 98.89% | 99.48% | 99.18% | 1.501% | 100% | 99.73% | 99.86% | 0.3032% | 99.45% | 99.82% | 99.64% | 0.4171% | zerocenter
UMAFall | 20 | 3-axis | 4 | 5 | 1 | 4 | 32 | 1 | 2 | 256 | 5 | 0.01 | 98.89% | 99.73% | 99.3% | 1.22% | 99.46% | 99.44% | 99.45% | 0.8907% | 99.82% | 99.82% | 99.82% | 0.1913% | zerocenter
UMAFall | 20 | 3-axis | 4 | 5 | 1 | 4 | 64 | 1 | 2 | 256 | 5 | 0.01 | 98.35% | 99.46% | 98.89% | 1.173% | 98.35% | 100% | 99.16% | 1.255% | 99.63% | 99.91% | 99.77% | 0.3207% | zerocenter
UMAFall | 20 | 3-axis | 4 | 5 | 1 | 8 | 8 | 1 | 2 | 256 | 5 | 0.01 | 98.89% | 99.73% | 99.3% | 1.22% | 99.46% | 99.46% | 99.46% | 0.5689% | 99.08% | 99.73% | 99.4% | 0.7096% | zerocenter
UMAFall | 20 | 3-axis | 4 | 5 | 1 | 8 | 16 | 1 | 2 | 256 | 5 | 0.01 | 98.89% | 100% | 99.44% | 1.26% | 98.89% | 100% | 99.44% | 1.26% | 99.63% | 100% | 99.82% | 0.2518% | zerocenter
UMAFall | 20 | 3-axis | 4 | 5 | 1 | 8 | 32 | 1 | 2 | 256 | 5 | 0.01 | 98.89% | 100% | 99.44% | 1.26% | 98.89% | 99.73% | 99.3% | 1.22% | 100% | 100% | 100% | 0% | zerocenter
UMAFall | 20 | 3-axis | 4 | 5 | 1 | 8 | 64 | 1 | 2 | 256 | 5 | 0.01 | 98.89% | 100% | 99.44% | 1.26% | 98.89% | 99.74% | 99.31% | 1.547% | 99.82% | 99.91% | 99.86% | 0.2052% | zerocenter
UMAFall | 20 | 3-axis | 4 | 3 | 1 | 4 | 8 | 1 | 2 | 256 | 5 | 0.01 | 0.98889 | 0.98922 | 0.98895 | 0.010713 | 0.97237 | 0.99444 | 0.98321 | 0.018365 | 0.99455 | 0.99821 | 0.99637 | 0.0037948 | zerocenter
UMAFall | 20 | 3-axis | 4 | 3 | 1 | 4 | 8 | 1 | 3 | 256 | 5 | 0.01 | 98.89% | 98.64% | 98.75% | 1.166% | 98.92% | 98.67% | 98.79% | 1.104% | 99.45% | 99.82% | 99.64% | 0.3786% | zerocenter
UMAFall | 20 | 3-axis | 4 | 3 | 1 | 4 | 16 | 1 | 2 | 256 | 5 | 0.01 | 97.27% | 99.19% | 98.22% | 0.8094% | 99.46% | 99.46% | 99.46% | 0.5687% | 98.73% | 99.82% | 99.27% | 0.437% | zerocenter
UMAFall | 20 | 3-axis | 4 | 3 | 1 | 4 | 16 | 1 | 3 | 256 | 5 | 0.01 | 99.44% | 99.73% | 99.58% | 0.6232% | 100% | 99.72% | 99.86% | 0.3117% | 100% | 99.91% | 99.96% | 0.09861% | zerocenter
UMAFall | 20 | 3-axis | 4 | 3 | 1 | 4 | 32 | 1 | 2 | 256 | 5 | 0.01 | 98.89% | 99.73% | 99.3% | 1.22% | 95% | 99.74% | 97.33% | 1.606% | 100% | 99.91% | 99.95% | 0.1013% | zerocenter
UMAFall | 20 | 3-axis | 4 | 3 | 1 | 4 | 32 | 1 | 3 | 256 | 5 | 0.01 | 98.89% | 99.18% | 99.03% | 1.175% | 97.78% | 99.72% | 98.73% | 1.444% | 99.46% | 99.91% | 99.68% | 0.7075% | zerocenter
UMAFall | 20 | 3-axis | 4 | 3 | 1 | 4 | 64 | 1 | 2 | 256 | 5 | 0.01 | 98.35% | 100% | 99.16% | 1.255% | 98.35% | 99.17% | 98.75% | 1.15% | 100% | 99.82% | 99.91% | 0.1224% | zerocenter
UMAFall | 20 | 3-axis | 4 | 3 | 1 | 4 | 64 | 1 | 3 | 256 | 5 | 0.01 | 98.35% | 99.2% | 98.76% | 1.417% | 96.67% | 100% | 98.31% | 1.543% | 100% | 99.82% | 99.91% | 0.1216% | zerocenter
UMAFall | 20 | 3-axis | 4 | 3 | 1 | 8 | 8 | 1 | 2 | 256 | 5 | 0.01 | 97.79% | 98.67% | 98.22% | 1.413% | 96.67% | 99.46% | 98.03% | 2.405% | 99.45% | 99.55% | 99.5% | 0.3763% | zerocenter
UMAFall | 20 | 3-axis | 4 | 3 | 1 | 8 | 8 | 1 | 3 | 256 | 5 | 0.01 | 98.89% | 99.19% | 99.03% | 1.36% | 98.35% | 99.72% | 99.03% | 1.175% | 99.63% | 99.82% | 99.73% | 0.2972% | zerocenter
UMAFall | 20 | 3-axis | 4 | 3 | 1 | 8 | 16 | 1 | 2 | 256 | 5 | 0.01 | 97.81% | 99.47% | 98.63% | 1.462% | 98.35% | 99.21% | 98.77% | 1.156% | 99.63% | 99.82% | 99.73% | 0.2969% | zerocenter
UMAFall | 20 | 3-axis | 4 | 3 | 1 | 8 | 16 | 1 | 3 | 256 | 5 | 0.01 | 97.81% | 99.18% | 98.48% | 1.234% | 98.35% | 99.73% | 99.03% | 1.176% | 99.63% | 100% | 99.82% | 0.2518% | zerocenter
UMAFall | 20 | 3-axis | 4 | 3 | 1 | 8 | 32 | 1 | 2 | 256 | 5 | 0.01 | 98.89% | 99.21% | 99.04% | 1.437% | 98.89% | 98.92% | 98.9% | 1.433% | 99.82% | 99.82% | 99.82% | 0.2934% | zerocenter
UMAFall | 20 | 3-axis | 4 | 3 | 1 | 8 | 32 | 1 | 3 | 256 | 5 | 0.01 | 98.89% | 99.73% | 99.3% | 1.22% | 98.33% | 100% | 99.15% | 1.904% | 99.64% | 100% | 99.82% | 0.4084% | zerocenter
UMAFall | 20 | 3-axis | 4 | 3 | 1 | 8 | 64 | 1 | 2 | 256 | 5 | 0.01 | 98.35% | 99.45% | 98.89% | 1.269% | 98.89% | 99.45% | 99.16% | 1.158% | 99.63% | 99.91% | 99.77% | 0.2299% | zerocenter
UMAFall | 20 | 3-axis | 4 | 3 | 1 | 8 | 64 | 1 | 3 | 256 | 5 | 0.01 | 99.44% | 99.73% | 99.58% | 0.6232% | 97.78% | 99.19% | 98.47% | 1.266% | 100% | 99.91% | 99.96% | 0.09905% | zerocenter
UMAFall | 20 | 3-axis | 4 | 1 | 1 | 4 | 8 | 1 | 2 | 256 | 5 | 0.01 | 98.35% | 99.19% | 98.76% | 1.497% | 97.24% | 98.93% | 98.06% | 1.341% | 100% | 99.64% | 99.82% | 0.1893% | zerocenter
UMAFall | 20 | 3-axis | 4 | 1 | 1 | 4 | 8 | 1 | 3 | 256 | 5 | 0.01 | 98.35% | 99.21% | 98.77% | 1.336% | 98.36% | 99.73% | 99.04% | 0.9137% | 99.09% | 99.55% | 99.32% | 2.7205e-05 | zerocenter
UMAFall | 20 | 3-axis | 4 | 1 | 1 | 4 | 16 | 1 | 2 | 256 | 5 | 0.01 | 98.33% | 99.45% | 98.88% | 1.071% | 97.84% | 99.45% | 98.64% | 0.4844% | 99.63% | 99.91% | 99.77% | 0.3991% | zerocenter
UMAFall | 20 | 3-axis | 4 | 1 | 1 | 4 | 16 | 1 | 3 | 256 | 5 | 0.01 | 98.35% | 99.47% | 98.9% | 1.434% | 97.24% | 98.67% | 97.95% | 1.753% | 99.82% | 99.91% | 99.86% | 0.2033% | zerocenter
UMAFall | 20 | 3-axis | 4 | 1 | 1 | 4 | 32 | 1 | 2 | 256 | 5 | 0.01 | 97.81% | 99.45% | 98.62% | 1.298% | 98.9% | 99.72% | 99.31% | 0.9714% | 98.91% | 99.91% | 99.41% | 0.6392% | zerocenter
UMAFall | 20 | 3-axis | 4 | 1 | 1 | 4 | 32 | 1 | 3 | 256 | 5 | 0.01 | 97.81% | 99.45% | 98.62% | 1.298% | 97.24% | 99.21% | 98.21% | 1.601% | 99.28% | 99.82% | 99.55% | 0.5307% | zerocenter
UMAFall | 20 | 3-axis | 4 | 1 | 1 | 4 | 64 | 1 | 2 | 256 | 5 | 0.01 | 97.25% | 99.47% | 98.35% | 1.254% | 97.27% | 99.47% | 98.36% | 1.256% | 99.45% | 99.82% | 99.64% | 0.2584% | zerocenter
UMAFall | 20 | 3-axis | 4 | 1 | 1 | 4 | 64 | 1 | 3 | 256 | 5 | 0.01 | 98.89% | 99.17% | 99.02% | 1.179% | 99.46% | 98.94% | 99.2% | 0.8751% | 99.27% | 99.73% | 99.5% | 0.4403% | zerocenter
UMAFall | 20 | 3-axis | 4 | 1 | 1 | 8 | 8 | 1 | 2 | 256 | 5 | 0.01 | 97.81% | 99.2% | 98.5% | 1.561% | 97.24% | 98.93% | 98.08% | 1.906% | 99.27% | 99.73% | 99.5% | 0.5528% | zerocenter
UMAFall | 20 | 3-axis | 4 | 1 | 1 | 8 | 8 | 1 | 3 | 256 | 5 | 0.01 | 97.81% | 99.46% | 98.62% | 1.935% | 99.46% | 98.41% | 98.93% | 0.6055% | 99.08% | 99.37% | 99.23% | 0.6718% | zerocenter
UMAFall | 20 | 3-axis | 4 | 1 | 1 | 8 | 16 | 1 | 2 | 256 | 5 | 0.01 | 0.98348 | 0.99207 | 0.9877 | 0.013358 | 1 | 0.98929 | 0.99463 | 0.0030046 | 0.99817 | 0.9991 | 0.99863 | 0.0020513 | zerocenter
UMAFall | 20 | 3-axis | 4 | 1 | 1 | 8 | 16 | 1 | 3 | 256 | 5 | 0.01 | 96.7% | 99.47% | 98.06% | 1.384% | 98.92% | 99.46% | 99.19% | 0.8831% | 99.09% | 99.73% | 99.41% | 0.5242% | zerocenter
UMAFall | 20 | 3-axis | 4 | 1 | 1 | 8 | 32 | 1 | 2 | 256 | 5 | 0.01 | 97.81% | 99.73% | 98.76% | 1.245% | 96.68% | 100% | 98.32% | 1.182% | 99.64% | 99.82% | 99.73% | 0.3754% | zerocenter
UMAFall | 20 | 3-axis | 4 | 1 | 1 | 8 | 32 | 1 | 3 | 256 | 5 | 0.01 | 98.35% | 99.73% | 99.03% | 1.176% | 97.81% | 99.73% | 98.76% | 1.245% | 99.82% | 100% | 99.91% | 0.2037% | zerocenter
UMAFall | 20 | 3-axis | 4 | 1 | 1 | 8 | 64 | 1 | 2 | 256 | 5 | 0.01 | 97.81% | 99.47% | 98.63% | 1.109% | 97.79% | 99.47% | 98.61% | 1.674% | 99.45% | 99.82% | 99.64% | 0.522% | zerocenter
UMAFall | 20 | 3-axis | 4 | 1 | 1 | 8 | 64 | 1 | 3 | 256 | 5 | 0.01 | 98.35% | 99.47% | 98.9% | 1.586% | 99.46% | 99.73% | 99.59% | 0.6082% | 98.73% | 99.82% | 99.27% | 0.7488% | zerocenter
UMAFall | 20 | 3-axis | 3 | 5 | 1 | 4 | 8 | 1 | 2 | 64 | 5 | 0.01 | 97.85% | 99.48% | 98.64% | 1.626% | 97.87% | 98.72% | 98.29% | 1.19% | 99.82% | 100% | 99.91% | 0.2019% | zerocenter
UMAFall | 20 | 3-axis | 3 | 5 | 1 | 4 | 16 | 1 | 2 | 64 | 5 | 0.01 | 98.93% | 99.48% | 99.2% | 0.5648% | 98.92% | 99.48% | 99.19% | 1.219% | 100% | 99.91% | 99.96% | 0.09566% | zerocenter
UMAFall | 20 | 3-axis | 3 | 5 | 1 | 4 | 32 | 1 | 2 | 64 | 5 | 0.01 | 97.85% | 99.74% | 98.79% | 1.216% | 98.92% | 99.48% | 99.2% | 0.5728% | 100% | 100% | 100% | 0% | zerocenter
UMAFall | 20 | 3-axis | 3 | 5 | 1 | 4 | 64 | 1 | 2 | 64 | 5 | 0.01 | 98.38% | 99.49% | 98.92% | 1.047% | 99.46% | 99.74% | 99.6% | 0.6054% | 100% | 99.83% | 99.92% | 0.1899% | zerocenter
UMAFall | 20 | 3-axis | 3 | 5 | 1 | 8 | 8 | 1 | 2 | 64 | 5 | 0.01 | 0.97326 | 1 | 0.98646 | 0.013521 | 0.98919 | 0.99747 | 0.99329 | 0.0068061 | 1 | 1 | 1 | 0 | zerocenter
UMAFall | 20 | 3-axis | 3 | 5 | 1 | 8 | 16 | 1 | 2 | 64 | 5 | 0.01 | 0.98378 | 0.9974 | 0.9905 | 0.011476 | 0.99459 | 1 | 0.99728 | 0.0060848 | 1 | 1 | 1 | 0 | zerocenter
UMAFall | 20 | 3-axis | 3 | 5 | 1 | 8 | 32 | 1 | 2 | 64 | 5 | 0.01 | 98.92% | 99.74% | 99.32% | 1.187% | 99.46% | 100% | 99.73% | 0.6085% | 100% | 99.91% | 99.96% | 0.09566% | zerocenter
UMAFall | 20 | 3-axis | 3 | 5 | 1 | 8 | 64 | 1 | 2 | 64 | 5 | 0.01 | 98.92% | 100% | 99.45% | 1.225% | 100% | 99.22% | 99.61% | 0.5844% | 99.64% | 100% | 99.82% | 0.2462% | zerocenter
UMAFall | 20 | 3-axis | 3 | 3 | 1 | 4 | 8 | 1 | 2 | 64 | 5 | 0.01 | 96.76% | 99.23% | 97.96% | 1.403% | 98.38% | 98.45% | 98.41% | 1.394% | 99.82% | 100% | 99.91% | 0.2001% | zerocenter
UMAFall | 20 | 3-axis | 3 | 3 | 1 | 4 | 8 | 1 | 3 | 64 | 5 | 0.01 | 98.38% | 98.96% | 98.66% | 1.425% | 97.84% | 99.24% | 98.53% | 1.514% | 99.64% | 99.83% | 99.73% | 0.3641% | zerocenter
UMAFall | 20 | 3-axis | 3 | 3 | 1 | 4 | 16 | 1 | 2 | 64 | 5 | 0.01 | 98.38% | 99.75% | 99.05% | 1.149% | 100% | 100% | 100% | 0% | 99.82% | 100% | 99.91% | 0.2019% | zerocenter
UMAFall | 20 | 3-axis | 3 | 3 | 1 | 4 | 16 | 1 | 3 | 64 | 5 | 0.01 | 98.92% | 99.48% | 99.19% | 1.219% | 100% | 99.74% | 99.87% | 0.2913% | 99.82% | 100% | 99.91% | 0.2019% | zerocenter
UMAFall | 20 | 3-axis | 3 | 3 | 1 | 4 | 32 | 1 | 2 | 64 | 5 | 0.01 | 97.85% | 99.22% | 98.53% | 1.116% | 97.3% | 99.22% | 98.24% | 1.059% | 99.64% | 100% | 99.82% | 0.2473% | zerocenter
UMAFall | 20 | 3-axis | 3 | 3 | 1 | 4 | 32 | 1 | 3 | 64 | 5 | 0.01 | 97.84% | 99.22% | 98.52% | 1.455% | 100% | 99.74% | 99.87% | 0.2913% | 100% | 99.91% | 99.96% | 0.09649% | zerocenter
UMAFall | 20 | 3-axis | 3 | 3 | 1 | 4 | 64 | 1 | 2 | 64 | 5 | 0.01 | 97.84% | 100% | 98.91% | 1.145% | 97.84% | 100% | 98.9% | 1.501% | 100% | 100% | 100% | 0% | zerocenter
UMAFall | 20 | 3-axis | 3 | 3 | 1 | 4 | 64 | 1 | 3 | 64 | 5 | 0.01 | 98.92% | 99.47% | 99.19% | 1.127% | 100% | 99.48% | 99.74% | 0.5846% | 99.64% | 100% | 99.82% | 0.2462% | zerocenter
UMAFall | 20 | 3-axis | 3 | 3 | 1 | 8 | 8 | 1 | 2 | 64 | 5 | 0.01 | 98.38% | 99.48% | 98.92% | 1.046% | 100% | 99.74% | 99.87% | 0.2913% | 99.64% | 99.91% | 99.78% | 0.2237% | zerocenter
UMAFall | 20 | 3-axis | 3 | 3 | 1 | 8 | 8 | 1 | 3 | 64 | 5 | 0.01 | 98.38% | 99.49% | 98.92% | 1.047% | 97.31% | 99.49% | 98.39% | 1.408% | 99.64% | 99.91% | 99.78% | 0.3919% | zerocenter
UMAFall | 20 | 3-axis | 3 | 3 | 1 | 8 | 16 | 1 | 2 | 64 | 5 | 0.01 | 98.38% | 98.97% | 98.66% | 0.858% | 98.92% | 99.22% | 99.06% | 1.394% | 100% | 99.91% | 99.96% | 0.0969% | zerocenter
UMAFall | 20 | 3-axis | 3 | 3 | 1 | 8 | 16 | 1 | 3 | 64 | 5 | 0.01 | 98.92% | 99.23% | 99.07% | 1.14% | 99.46% | 99.47% | 99.46% | 0.7403% | 99.82% | 100% | 99.91% | 0.002019 | zerocenter
UMAFall | 20 | 3-axis | 3 | 3 | 1 | 8 | 32 | 1 | 2 | 64 | 5 | 0.01 | 98.92% | 99.47% | 99.19% | 1.127% | 97.84% | 99.75% | 98.78% | 1.377% | 99.82% | 100% | 99.91% | 0.2019% | zerocenter
UMAFall | 20 | 3-axis | 3 | 3 | 1 | 8 | 32 | 1 | 3 | 64 | 5 | 0.01 | 98.92% | 100% | 99.45% | 1.225% | 98.92% | 100% | 99.45% | 1.225% | 100% | 100% | 100% | 0% | zerocenter
UMAFall | 20 | 3-axis | 3 | 3 | 1 | 8 | 64 | 1 | 2 | 64 | 5 | 0.01 | 98.92% | 99.74% | 99.32% | 1.187% | 98.92% | 99.48% | 99.19% | 1.219% | 99.82% | 100% | 99.91% | 0.2001% | zerocenter
UMAFall | 20 | 3-axis | 3 | 3 | 1 | 8 | 64 | 1 | 3 | 64 | 5 | 0.01 | 98.92% | 99.49% | 99.19% | 1.128% | 98.92% | 99.73% | 99.32% | 1.187% | 99.64% | 100% | 99.82% | 0.4011% | zerocenter
UMAFall | 20 | 3-axis | 3 | 1 | 1 | 4 | 8 | 1 | 2 | 64 | 5 | 0.01 | 97.84% | 99.48% | 98.65% | 1.348% | 96.76% | 99.74% | 98.23% | 1.144% | 99.64% | 99.91% | 99.78% | 0.3129% | zerocenter
UMAFall | 20 | 3-axis | 3 | 1 | 1 | 4 | 8 | 1 | 3 | 64 | 5 | 0.01 | 97.3% | 98.96% | 98.11% | 1.759% | 96.77% | 99.23% | 97.98% | 1.527% | 99.82% | 99.91% | 99.87% | 0.2008% | zerocenter
UMAFall | 20 | 3-axis | 3 | 1 | 1 | 4 | 16 | 1 | 2 | 64 | 5 | 0.01 | 97.3% | 98.7% | 97.99% | 0.6986% | 97.84% | 99.23% | 98.53% | 1.113% | 100% | 99.91% | 99.96% | 0.09649% | zerocenter
UMAFall | 20 | 3-axis | 3 | 1 | 1 | 4 | 16 | 1 | 3 | 64 | 5 | 0.01 | 96.76% | 99.74% | 98.23% | 1.511% | 98.93% | 99.75% | 99.34% | 0.9307% | 99.46% | 100% | 99.73% | 0.2458% | zerocenter
UMAFall | 20 | 3-axis | 3 | 1 | 1 | 4 | 32 | 1 | 2 | 64 | 5 | 0.01 | 97.84% | 99.22% | 98.52% | 0.9076% | 96.76% | 99.48% | 98.1% | 1.495% | 99.82% | 100% | 99.91% | 0.2001% | zerocenter
UMAFall | 20 | 3-axis | 3 | 1 | 1 | 4 | 32 | 1 | 3 | 64 | 5 | 0.01 | 97.84% | 100% | 98.91% | 1.145% | 95.68% | 99.49% | 97.56% | 1.829% | 99.64% | 99.91% | 99.78% | 0.2248% | zerocenter
UMAFall | 20 | 3-axis | 3 | 1 | 1 | 4 | 64 | 1 | 2 | 64 | 5 | 0.01 | 97.3% | 99.48% | 98.38% | 1.126% | 96.76% | 99.49% | 98.11% | 1.115% | 100% | 99.91% | 99.96% | 0.09566% | zerocenter
UMAFall | 20 | 3-axis | 3 | 1 | 1 | 4 | 64 | 1 | 3 | 64 | 5 | 0.01 | 97.3% | 98.97% | 98.12% | 1.005% | 97.3% | 99.23% | 98.25% | 1.405% | 99.82% | 99.91% | 99.87% | 0.1992% | zerocenter
UMAFall | 20 | 3-axis | 3 | 1 | 1 | 8 | 8 | 1 | 2 | 64 | 5 | 0.01 | 97.84% | 99.74% | 98.78% | 1.217% | 98.38% | 99.49% | 98.93% | 1.049% | 100% | 100% | 100% | 0% | zerocenter
UMAFall | 20 | 3-axis | 3 | 1 | 1 | 8 | 8 | 1 | 3 | 64 | 5 | 0.01 | 97.84% | 99.22% | 98.51% | 1.396% | 99.46% | 99.48% | 99.47% | 0.7309% | 100% | 99.91% | 99.96% | 0.0969% | zerocenter
UMAFall | 20 | 3-axis | 3 | 1 | 1 | 8 | 16 | 1 | 2 | 64 | 5 | 0.01 | 97.84% | 99.49% | 98.65% | 1.083% | 97.3% | 99.47% | 98.38% | 1.031% | 100% | 100% | 100% | 0% | zerocenter
UMAFall | 20 | 3-axis | 3 | 1 | 1 | 8 | 16 | 1 | 3 | 64 | 5 | 0.01 | 98.38% | 99.23% | 98.79% | 1.376% | 97.84% | 99.22% | 98.52% | 1.012% | 100% | 100% | 100% | 0% | zerocenter
UMAFall | 20 | 3-axis | 3 | 1 | 1 | 8 | 32 | 1 | 2 | 64 | 5 | 0.01 | 98.38% | 99.49% | 98.92% | 1.239% | 99.46% | 98.71% | 99.08% | 0.7642% | 100% | 100% | 100% | 0% | zerocenter
UMAFall | 20 | 3-axis | 3 | 1 | 1 | 8 | 32 | 1 | 3 | 64 | 5 | 0.01 | 97.84% | 99.23% | 98.53% | 1.296% | 97.3% | 99.23% | 98.25% | 1.058% | 99.82% | 100% | 99.91% | 0.2019% | zerocenter
UMAFall | 20 | 3-axis | 3 | 1 | 1 | 8 | 64 | 1 | 2 | 64 | 5 | 0.01 | 97.84% | 99.49% | 98.65% | 0.8562% | 97.3% | 98.96% | 98.12% | 1.285% | 100% | 100% | 100% | 0% | zerocenter
UMAFall | 20 | 3-axis | 3 | 1 | 1 | 8 | 64 | 1 | 3 | 64 | 5 | 0.01 | 97.3% | 98.97% | 98.12% | 1.005% | 99.46% | 99.49% | 99.47% | 0.5651% | 99.82% | 99.83% | 99.82% | 0.2897% | zerocenter
UMAFall | 20 | 3-axis | 3 | 5 | 1 | 4 | 8 | 1 | 2 | 256 | 5 | 0.01 | 97.85% | 98.45% | 98.14% | 1.003% | 98.38% | 99.75% | 99.05% | 1.149% | 98.74% | 99.66% | 99.2% | 0.3486% | zerocenter
UMAFall | 20 | 3-axis | 3 | 5 | 1 | 4 | 16 | 1 | 2 | 256 | 5 | 0.01 | 97.3% | 99.73% | 98.5% | 1.715% | 98.39% | 99.48% | 98.93% | 1.14% | 99.46% | 100% | 99.73% | 0.6085% | zerocenter
UMAFall | 20 | 3-axis | 3 | 5 | 1 | 4 | 32 | 1 | 2 | 256 | 5 | 0.01 | 98.38% | 99.75% | 99.06% | 1.473% | 98.92% | 100% | 99.45% | 1.225% | 99.64% | 99.83% | 99.73% | 0.2907% | zerocenter
UMAFall | 20 | 3-axis | 3 | 5 | 1 | 4 | 64 | 1 | 2 | 256 | 5 | 0.01 | 98.92% | 99.74% | 99.32% | 1.187% | 99.46% | 99.74% | 99.6% | 0.6054% | 99.82% | 99.74% | 99.78% | 0.27% | zerocenter
UMAFall | 20 | 3-axis | 3 | 5 | 1 | 8 | 8 | 1 | 2 | 256 | 5 | 0.01 | 97.33% | 99.73% | 98.51% | 1.21% | 99.46% | 99.48% | 99.47% | 0.8768% | 99.46% | 99.83% | 99.64% | 0.199% | zerocenter
UMAFall | 20 | 3-axis | 3 | 5 | 1 | 8 | 16 | 1 | 2 | 256 | 5 | 0.01 | 98.92% | 98.7% | 98.8% | 1.117% | 98.39% | 98.97% | 98.68% | 1.625% | 99.28% | 99.91% | 99.6% | 0.4579% | zerocenter
UMAFall | 20 | 3-axis | 3 | 5 | 1 | 8 | 32 | 1 | 2 | 256 | 5 | 0.01 | 98.92% | 100% | 99.45% | 1.225% | 98.39% | 100% | 99.19% | 1.221% | 99.64% | 99.91% | 99.78% | 0.2248% | zerocenter
UMAFall | 20 | 3-axis | 3 | 5 | 1 | 8 | 64 | 1 | 2 | 256 | 5 | 0.01 | 98.92% | 99.49% | 99.2% | 1.456% | 98.92% | 100% | 99.45% | 1.225% | 99.64% | 99.91% | 99.78% | 0.2248% | zerocenter
UMAFall | 20 | 3-axis | 3 | 3 | 1 | 4 | 8 | 1 | 2 | 256 | 5 | 0.01 | 98.38% | 99.74% | 99.05% | 1.148% | 98.92% | 98.73% | 98.82% | 1.341% | 99.64% | 99.4% | 99.52% | 0.4256% | zerocenter
UMAFall | 20 | 3-axis | 3 | 3 | 1 | 4 | 8 | 1 | 3 | 256 | 5 | 0.01 | 97.31% | 99.48% | 98.39% | 1.027% | 96.76% | 99.23% | 97.97% | 2.032% | 99.1% | 99.74% | 99.42% | 0.3719% | zerocenter
UMAFall | 20 | 3-axis | 3 | 3 | 1 | 4 | 16 | 1 | 2 | 256 | 5 | 0.01 | 96.77% | 98.97% | 97.86% | 0.8685% | 97.3% | 99.21% | 98.24% | 1.633% | 99.11% | 99.83% | 99.47% | 0.3692% | zerocenter
UMAFall | 20 | 3-axis | 3 | 3 | 1 | 4 | 16 | 1 | 3 | 256 | 5 | 0.01 | 99.46% | 99.22% | 99.34% | 0.4815% | 98.92% | 99.2% | 99.06% | 1.31% | 99.1% | 100% | 99.55% | 0.32% | zerocenter
UMAFall | 20 | 3-axis | 3 | 3 | 1 | 4 | 32 | 1 | 2 | 256 | 5 | 0.01 | 97.3% | 98.96% | 98.11% | 1.643% | 98.92% | 99.49% | 99.2% | 1.457% | 99.46% | 99.83% | 99.64% | 0.4069% | zerocenter
UMAFall | 20 | 3-axis | 3 | 3 | 1 | 4 | 32 | 1 | 3 | 256 | 5 | 0.01 | 98.92% | 99.21% | 99.06% | 1.142% | 100% | 98.47% | 99.23% | 0.6991% | 99.82% | 99.57% | 99.69% | 0.2951% | zerocenter
UMAFall | 20 | 3-axis | 3 | 3 | 1 | 4 | 64 | 1 | 2 | 256 | 5 | 0.01 | 98.38% | 98.97% | 98.67% | 1.351% | 96.76% | 98.95% | 97.84% | 1.011% | 99.82% | 99.91% | 99.87% | 0.2006% | zerocenter
UMAFall | 20 | 3-axis | 3 | 3 | 1 | 4 | 64 | 1 | 3 | 256 | 5 | 0.01 | 98.38% | 99.73% | 99.05% | 1.328% | 97.84% | 99.48% | 98.64% | 1.291% | 99.82% | 99.83% | 99.82% | 0.1877% | zerocenter
UMAFall | 20 | 3-axis | 3 | 3 | 1 | 8 | 8 | 1 | 2 | 256 | 5 | 0.01 | 98.38% | 98.98% | 98.67% | 1.348% | 98.38% | 98.96% | 98.66% | 1.568% | 99.46% | 99.57% | 99.52% | 0.2896% | zerocenter
UMAFall | 20 | 3-axis | 3 | 3 | 1 | 8 | 8 | 1 | 3 | 256 | 5 | 0.01 | 98.92% | 99.48% | 99.19% | 1.219% | 98.92% | 100% | 99.45% | 1.225% | 99.28% | 99.74% | 99.51% | 0.5054% | zerocenter
UMAFall | 20 | 3-axis | 3 | 3 | 1 | 8 | 16 | 1 | 2 | 256 | 5 | 0.01 | 0.98919 | 0.99481 | 0.99191 | 0.012188 | 0.99459 | 0.99214 | 0.99335 | 0.0081784 | 0.99463 | 0.99829 | 0.99645 | 0.0033547 | zerocenter
UMAFall | 20 | 3-axis | 3 | 3 | 1 | 8 | 16 | 1 | 3 | 256 | 5 | 0.01 | 98.38% | 99.75% | 99.05% | 2.124% | 98.92% | 98.72% | 98.81% | 1.298% | 99.82% | 99.65% | 99.74% | 0.1865% | zerocenter
UMAFall | 20 | 3-axis | 3 | 3 | 1 | 8 | 32 | 1 | 2 | 256 | 5 | 0.01 | 98.38% | 99.48% | 98.92% | 1.477% | 98.38% | 99.47% | 98.92% | 1.236% | 99.64% | 99.91% | 99.78% | 0.3919% | zerocenter
UMAFall | 20 | 3-axis | 3 | 3 | 1 | 8 | 32 | 1 | 3 | 256 | 5 | 0.01 | 98.92% | 99.74% | 99.32% | 1.187% | 97.84% | 100% | 98.9% | 1.501% | 99.82% | 99.91% | 99.87% | 0.2009% | zerocenter
UMAFall | 20 | 3-axis | 3 | 3 | 1 | 8 | 64 | 1 | 2 | 256 | 5 | 0.01 | 98.92% | 98.97% | 98.94% | 1.314% | 99.46% | 99.23% | 99.34% | 0.6594% | 99.46% | 99.83% | 99.65% | 0.374% | zerocenter
UMAFall | 20 | 3-axis | 3 | 3 | 1 | 8 | 64 | 1 | 3 | 256 | 5 | 0.01 | 98.92% | 98.96% | 98.93% | 1.042% | 97.84% | 98.97% | 98.4% | 1.682% | 99.82% | 99.83% | 99.82% | 0.2411% | zerocenter
UMAFall | 20 | 3-axis | 3 | 1 | 1 | 4 | 8 | 1 | 2 | 256 | 5 | 0.01 | 97.3% | 98.98% | 98.13% | 0.8811% | 98.92% | 98.71% | 98.81% | 1.603% | 98.56% | 99.74% | 99.15% | 0.6281% | zerocenter
UMAFall | 20 | 3-axis | 3 | 1 | 1 | 4 | 8 | 1 | 3 | 256 | 5 | 0.01 | 98.38% | 99.49% | 98.93% | 1.544% | 95.68% | 99.23% | 97.42% | 0.7586% | 99.64% | 99.74% | 99.69% | 0.3347% | zerocenter
UMAFall | 20 | 3-axis | 3 | 1 | 1 | 4 | 16 | 1 | 2 | 256 | 5 | 0.01 | 0.97838 | 0.98721 | 0.98272 | 0.01307 | 0.98378 | 0.98687 | 0.98531 | 0.011092 | 0.99282 | 0.99915 | 0.99597 | 0.0039982 | zerocenter
UMAFall | 20 | 3-axis | 3 | 1 | 1 | 4 | 16 | 1 | 3 | 256 | 5 | 0.01 | 0.96757 | 0.99234 | 0.9797 | 0.01688 | 0.98919 | 0.98987 | 0.98947 | 0.0038328 | 0.9964 | 0.99915 | 0.99777 | 0.002258 | zerocenter
UMAFall | 20 | 3-axis | 3 | 1 | 1 | 4 | 32 | 1 | 2 | 256 | 5 | 0.01 | 97.84% | 99.49% | 98.65% | 1.083% | 98.92% | 98.97% | 98.94% | 0.7657% | 98.92% | 99.57% | 99.25% | 0.5341% | zerocenter
UMAFall | 20 | 3-axis | 3 | 1 | 1 | 4 | 32 | 1 | 3 | 256 | 5 | 0.01 | 97.84% | 98.95% | 98.39% | 1.54% | 96.22% | 98.99% | 97.58% | 1.036% | 99.82% | 99.74% | 99.78% | 0.2728% | zerocenter
UMAFall | 20 | 3-axis | 3 | 1 | 1 | 4 | 64 | 1 | 2 | 256 | 5 | 0.01 | 0.98919 | 0.98961 | 0.9893 | 0.010418 | 0.97838 | 0.9948 | 0.98652 | 0.014253 | 0.99106 | 0.99915 | 0.99508 | 0.0040293 | zerocenter
UMAFall | 20 | 3-axis | 3 | 1 | 1 | 4 | 64 | 1 | 3 | 256 | 5 | 0.01 | 96.77% | 99.22% | 97.98% | 1.08% | 97.84% | 98.96% | 98.39% | 0.7624% | 99.1% | 99.74% | 99.42% | 0.6186% | zerocenter
UMAFall | 20 | 3-axis | 3 | 1 | 1 | 8 | 8 | 1 | 2 | 256 | 5 | 0.01 | 98.38% | 98.69% | 98.52% | 0.769% | 98.39% | 99.48% | 98.93% | 1.111% | 98.56% | 99.74% | 99.15% | 0.5939% | zerocenter
UMAFall | 20 | 3-axis | 3 | 1 | 1 | 8 | 8 | 1 | 3 | 256 | 5 | 0.01 | 0.97852 | 0.99217 | 0.98524 | 0.009006 | 0.98407 | 0.99481 | 0.98939 | 0.007616 | 0.98383 | 0.99483 | 0.9893 | 0.0065839 | zerocenter
UMAFall | 20 | 3-axis | 3 | 1 | 1 | 8 | 16 | 1 | 2 | 256 | 5 | 0.01 | 98.92% | 98.71% | 98.81% | 1.295% | 97.84% | 99.23% | 98.52% | 1.543% | 99.64% | 99.66% | 99.65% | 0.401% | zerocenter
UMAFall | 20 | 3-axis | 3 | 1 | 1 | 8 | 16 | 1 | 3 | 256 | 5 | 0.01 | 98.38% | 99.49% | 98.93% | 1.395% | 98.38% | 99.48% | 98.92% | 1.477% | 99.28% | 99.74% | 99.51% | 0.4554% | zerocenter
UMAFall | 20 | 3-axis | 3 | 1 | 1 | 8 | 32 | 1 | 2 | 256 | 5 | 0.01 | 97.84% | 99.49% | 98.66% | 1.423% | 98.92% | 98.96% | 98.94% | 1.207% | 99.64% | 99.74% | 99.69% | 0.4597% | zerocenter
UMAFall | 20 | 3-axis | 3 | 1 | 1 | 8 | 32 | 1 | 3 | 256 | 5 | 0.01 | 97.84% | 99.49% | 98.66% | 1.423% | 96.76% | 98.97% | 97.85% | 1.11% | 99.82% | 99.91% | 99.87% | 0.2009% | zerocenter
UMAFall | 20 | 3-axis | 3 | 1 | 1 | 8 | 64 | 1 | 2 | 256 | 5 | 0.01 | 97.31% | 99.48% | 98.37% | 1.519% | 97.3% | 100% | 98.63% | 1.37% | 99.64% | 99.83% | 99.73% | 0.1893% | zerocenter
UMAFall | 20 | 3-axis | 3 | 1 | 1 | 8 | 64 | 1 | 3 | 256 | 5 | 0.01 | 98.38% | 98.73% | 98.54% | 1.285% | 97.3% | 99.21% | 98.24% | 0.7868% | 100% | 99.83% | 99.91% | 0.1174% | zerocenter
UMAFall | 20 | 3-axis | 2 | 5 | 1 | 4 | 8 | 1 | 2 | 64 | 5 | 0.01 | 96.83% | 99.49% | 98.14% | 1.842% | 96.29% | 99.74% | 98% | 0.6537% | 99.65% | 100% | 99.82% | 0.2429% | zerocenter
UMAFall | 20 | 3-axis | 2 | 5 | 1 | 4 | 16 | 1 | 2 | 64 | 5 | 0.01 | 97.87% | 99.74% | 98.8% | 0.3133% | 97.89% | 99.24% | 98.56% | 1.76% | 99.82% | 99.83% | 99.83% | 0.2856% | zerocenter
UMAFall | 20 | 3-axis | 2 | 5 | 1 | 4 | 32 | 1 | 2 | 64 | 5 | 0.01 | 98.41% | 99.49% | 98.94% | 1.211% | 100% | 100% | 100% | 0% | 100% | 99.83% | 99.92% | 0.1159% | zerocenter
UMAFall | 20 | 3-axis | 2 | 5 | 1 | 4 | 64 | 1 | 2 | 64 | 5 | 0.01 | 98.42% | 99.49% | 98.95% | 1.365% | 97.37% | 100% | 98.67% | 1.334% | 99.82% | 100% | 99.91% | 0.1983% | zerocenter
UMAFall | 20 | 3-axis | 2 | 5 | 1 | 8 | 8 | 1 | 2 | 64 | 5 | 0.01 | 97.88% | 99.75% | 98.8% | 1.799% | 98.41% | 99.49% | 98.95% | 0.7588% | 99.47% | 99.92% | 99.69% | 0.4314% | zerocenter
UMAFall | 20 | 3-axis | 2 | 5 | 1 | 8 | 16 | 1 | 2 | 64 | 5 | 0.01 | 0.98421 | 0.99747 | 0.99075 | 0.011169 | 0.97368 | 0.99747 | 0.98541 | 0.011984 | 0.99823 | 1 | 0.99911 | 0.0019832 | zerocenter
UMAFall | 20 | 3-axis | 2 | 5 | 1 | 8 | 32 | 1 | 2 | 64 | 5 | 0.01 | 98.95% | 100% | 99.47% | 1.193% | 98.42% | 100% | 99.2% | 1.192% | 99.65% | 100% | 99.82% | 0.2429% | zerocenter
UMAFall | 20 | 3-axis | 2 | 5 | 1 | 8 | 64 | 1 | 2 | 64 | 5 | 0.01 | 98.42% | 99.75% | 99.07% | 1.752% | 98.95% | 100% | 99.47% | 1.193% | 100% | 100% | 100% | 0% | zerocenter
UMAFall | 20 | 3-axis | 2 | 3 | 1 | 4 | 8 | 1 | 2 | 64 | 5 | 0.01 | 0.96842 | 0.99234 | 0.98018 | 0.018796 | 0.99474 | 0.99494 | 0.99481 | 0.0055103 | 0.99823 | 1 | 0.99911 | 0.0019832 | zerocenter
UMAFall | 20 | 3-axis | 2 | 3 | 1 | 4 | 8 | 1 | 3 | 64 | 5 | 0.01 | 0.97895 | 0.98987 | 0.98426 | 0.017957 | 0.97895 | 0.98974 | 0.98423 | 0.0076689 | 0.99821 | 0.99916 | 0.99868 | 0.0029412 | zerocenter
UMAFall | 20 | 3-axis | 2 | 3 | 1 | 4 | 16 | 1 | 2 | 64 | 5 | 0.01 | 0.98407 | 0.99494 | 0.9894 | 0.010196 | 0.99459 | 1 | 0.99728 | 0.0060848 | 0.99823 | 1 | 0.99911 | 0.0019832 | zerocenter
UMAFall | 20 | 3-axis | 2 | 3 | 1 | 4 | 16 | 1 | 3 | 64 | 5 | 0.01 | 97.34% | 99.49% | 98.41% | 0.5743% | 97.37% | 99.49% | 98.42% | 1.649% | 99.82% | 99.92% | 99.87% | 0.1988% | zerocenter
UMAFall | 20 | 3-axis | 2 | 3 | 1 | 4 | 32 | 1 | 2 | 64 | 5 | 0.01 | 98.42% | 99.49% | 98.95% | 1.016% | 99.46% | 99.24% | 99.35% | 1.133% | 99.82% | 99.92% | 99.87% | 0.1957% | zerocenter
UMAFall | 20 | 3-axis | 2 | 3 | 1 | 4 | 32 | 1 | 3 | 64 | 5 | 0.01 | 98.42% | 98.99% | 98.69% | 1.047% | 100% | 99.24% | 99.62% | 0.3478% | 99.82% | 99.92% | 99.87% | 0.1957% | zerocenter
UMAFall | 20 | 3-axis | 2 | 3 | 1 | 4 | 64 | 1 | 2 | 64 | 5 | 0.01 | 98.41% | 99.24% | 98.82% | 1.356% | 98.95% | 99.24% | 99.08% | 1.113% | 99.82% | 99.83% | 99.83% | 0.2856% | zerocenter
UMAFall | 20 | 3-axis | 2 | 3 | 1 | 4 | 64 | 1 | 3 | 64 | 5 | 0.01 | 98.95% | 99.49% | 99.21% | 1.098% | 97.35% | 99.75% | 98.54% | 1.365% | 99.82% | 100% | 99.91% | 0.2001% | zerocenter
UMAFall | 20 | 3-axis | 2 | 3 | 1 | 8 | 8 | 1 | 2 | 64 | 5 | 0.01 | 0.98407 | 0.99494 | 0.98942 | 0.012114 | 0.98407 | 0.99237 | 0.98817 | 0.014279 | 0.99823 | 1 | 0.99911 | 0.0019832 | zerocenter
UMAFall | 20 | 3-axis | 2 | 3 | 1 | 8 | 8 | 1 | 3 | 64 | 5 | 0.01 | 0.97368 | 0.98987 | 0.98146 | 0.021161 | 0.99459 | 0.9949 | 0.99474 | 0.0086284 | 0.99825 | 1 | 0.99912 | 0.0019658 | zerocenter
UMAFall | 20 | 3-axis | 2 | 3 | 1 | 8 | 16 | 1 | 2 | 64 | 5 | 0.01 | 0.98421 | 0.98984 | 0.98684 | 0.015818 | 1 | 1 | 1 | 0 | 1 | 0.99916 | 0.99958 | 0.00094449 | zerocenter
UMAFall | 20 | 3-axis | 2 | 3 | 1 | 8 | 16 | 1 | 3 | 64 | 5 | 0.01 | 0.98947 | 0.99241 | 0.99089 | 0.013646 | 0.99459 | 0.99747 | 0.99603 | 0.0088857 | 1 | 0.99916 | 0.99958 | 0.00094449 | zerocenter
UMAFall | 20 | 3-axis | 2 | 3 | 1 | 8 | 32 | 1 | 2 | 64 | 5 | 0.01 | 98.95% | 100% | 99.47% | 1.193% | 98.92% | 99.24% | 99.08% | 1.006% | 100% | 100% | 100% | 0% | zerocenter
UMAFall | 20 | 3-axis | 2 | 3 | 1 | 8 | 32 | 1 | 3 | 64 | 5 | 0.01 | 98.95% | 99.24% | 99.09% | 1.437% | 97.89% | 99.75% | 98.81% | 1.645% | 100% | 100% | 100% | 0% | zerocenter
UMAFall | 20 | 3-axis | 2 | 3 | 1 | 8 | 64 | 1 | 2 | 64 | 5 | 0.01 | 98.95% | 99.24% | 99.08% | 1.017% | 99.47% | 99.75% | 99.61% | 0.5894% | 100% | 99.92% | 99.96% | 0.09485% | zerocenter
UMAFall | 20 | 3-axis | 2 | 3 | 1 | 8 | 64 | 1 | 3 | 64 | 5 | 0.01 | 98.95% | 99.49% | 99.22% | 1.425% | 98.95% | 99.75% | 99.34% | 1.155% | 99.82% | 99.92% | 99.87% | 0.2924% | zerocenter
UMAFall | 20 | 3-axis | 2 | 1 | 1 | 4 | 8 | 1 | 2 | 64 | 5 | 0.01 | 98.42% | 98.99% | 98.7% | 1.232% | 98.92% | 98.73% | 98.83% | 1.416% | 99.65% | 99.83% | 99.74% | 0.2396% | zerocenter
UMAFall | 20 | 3-axis | 2 | 1 | 1 | 4 | 8 | 1 | 3 | 64 | 5 | 0.01 | 97.88% | 98.99% | 98.43% | 1.11% | 98.39% | 99.24% | 98.81% | 1.083% | 99.64% | 99.92% | 99.78% | 0.3109% | zerocenter
UMAFall | 20 | 3-axis | 2 | 1 | 1 | 4 | 16 | 1 | 2 | 64 | 5 | 0.01 | 97.88% | 99.24% | 98.55% | 1.269% | 97.87% | 98.48% | 98.17% | 1.495% | 100% | 100% | 100% | 0% | zerocenter
UMAFall | 20 | 3-axis | 2 | 1 | 1 | 4 | 16 | 1 | 3 | 64 | 5 | 0.01 | 0.96814 | 0.98987 | 0.9788 | 0.014438 | 0.96799 | 0.99241 | 0.98008 | 0.0067054 | 0.99643 | 0.99915 | 0.99779 | 0.0022378 | zerocenter
UMAFall | 20 | 3-axis | 2 | 1 | 1 | 4 | 32 | 1 | 2 | 64 | 5 | 0.01 | 97.89% | 99.49% | 98.68% | 1.582% | 96.84% | 99.24% | 98.02% | 1.639% | 100% | 99.92% | 99.96% | 0.09445% | zerocenter
UMAFall | 20 | 3-axis | 2 | 1 | 1 | 4 | 32 | 1 | 3 | 64 | 5 | 0.01 | 97.34% | 98.99% | 98.15% | 1.255% | 96.81% | 99.49% | 98.13% | 1.212% | 99.47% | 100% | 99.73% | 0.2436% | zerocenter
UMAFall | 20 | 3-axis | 2 | 1 | 1 | 4 | 64 | 1 | 2 | 64 | 5 | 0.01 | 96.81% | 98.99% | 97.88% | 1.766% | 96.29% | 99.75% | 97.99% | 1.656% | 99.65% | 100% | 99.82% | 0.3975% | zerocenter
UMAFall | 20 | 3-axis | 2 | 1 | 1 | 4 | 64 | 1 | 3 | 64 | 5 | 0.01 | 97.34% | 99.24% | 98.28% | 0.998% | 97.89% | 98.98% | 98.43% | 1.107% | 100% | 100% | 100% | 0% | zerocenter
UMAFall | 20 | 3-axis | 2 | 1 | 1 | 8 | 8 | 1 | 2 | 64 | 5 | 0.01 | 97.34% | 99.24% | 98.27% | 1.402% | 96.81% | 98.73% | 97.77% | 0.7442% | 99.82% | 99.92% | 99.87% | 0.1957% | zerocenter
UMAFall | 20 | 3-axis | 2 | 1 | 1 | 8 | 8 | 1 | 3 | 64 | 5 | 0.01 | 97.87% | 99.75% | 98.8% | 1.191% | 98.41% | 98.99% | 98.69% | 1.243% | 99.47% | 99.92% | 99.69% | 0.2941% | zerocenter
UMAFall | 20 | 3-axis | 2 | 1 | 1 | 8 | 16 | 1 | 2 | 64 | 5 | 0.01 | 98.95% | 99.75% | 99.34% | 1.155% | 97.88% | 100% | 98.92% | 1.752% | 99.65% | 100% | 99.82% | 0.2429% | zerocenter
UMAFall | 20 | 3-axis | 2 | 1 | 1 | 8 | 16 | 1 | 3 | 64 | 5 | 0.01 | 98.41% | 98.98% | 98.69% | 1.54% | 99.47% | 99.24% | 99.35% | 0.9122% | 99.65% | 100% | 99.82% | 0.2429% | zerocenter
UMAFall | 20 | 3-axis | 2 | 1 | 1 | 8 | 32 | 1 | 2 | 64 | 5 | 0.01 | 98.42% | 99.24% | 98.82% | 1.179% | 97.89% | 99.49% | 98.68% | 1.256% | 99.65% | 99.92% | 99.78% | 0.488% | zerocenter
UMAFall | 20 | 3-axis | 2 | 1 | 1 | 8 | 32 | 1 | 3 | 64 | 5 | 0.01 | 98.42% | 99.49% | 98.95% | 1.365% | 97.89% | 99.49% | 98.68% | 1.552% | 100% | 99.92% | 99.96% | 0.09485% | zerocenter
UMAFall | 20 | 3-axis | 2 | 1 | 1 | 8 | 64 | 1 | 2 | 64 | 5 | 0.01 | 97.88% | 99.24% | 98.55% | 1.086% | 97.87% | 98.48% | 98.17% | 1.343% | 100% | 100% | 100% | 0% | zerocenter
UMAFall | 20 | 3-axis | 2 | 1 | 1 | 8 | 64 | 1 | 3 | 64 | 5 | 0.01 | 0.97881 | 0.9949 | 0.98676 | 0.010532 | 0.96828 | 0.99241 | 0.98018 | 0.0093372 | 1 | 1 | 1 | 0 | zerocenter
UMAFall | 20 | 3-axis | 2 | 5 | 1 | 4 | 8 | 1 | 2 | 256 | 5 | 0.01 | 0.97866 | 0.98987 | 0.9842 | 0.014558 | 0.96828 | 0.98987 | 0.97896 | 0.012552 | 0.98938 | 0.99746 | 0.9934 | 0.0041731 | zerocenter
UMAFall | 20 | 3-axis | 2 | 5 | 1 | 4 | 16 | 1 | 2 | 256 | 5 | 0.01 | 98.95% | 98.98% | 98.96% | 1.013% | 99.46% | 99.74% | 99.6% | 0.6045% | 99.65% | 99.75% | 99.7% | 0.3707% | zerocenter
UMAFall | 20 | 3-axis | 2 | 5 | 1 | 4 | 32 | 1 | 2 | 256 | 5 | 0.01 | 0.98947 | 0.99494 | 0.99216 | 0.014249 | 0.97895 | 0.98728 | 0.98297 | 0.012129 | 0.99823 | 0.99831 | 0.99827 | 0.0023736 | zerocenter
UMAFall | 20 | 3-axis | 2 | 5 | 1 | 4 | 64 | 1 | 2 | 256 | 5 | 0.01 | 98.42% | 99.75% | 99.08% | 1.44% | 98.41% | 100% | 99.19% | 1.196% | 99.82% | 99.75% | 99.78% | 0.2171% | zerocenter
UMAFall | 20 | 3-axis | 2 | 5 | 1 | 8 | 8 | 1 | 2 | 256 | 5 | 0.01 | 96.29% | 100% | 98.11% | 2.052% | 97.87% | 100% | 98.92% | 1.119% | 98.59% | 99.83% | 99.21% | 0.0059669 | zerocenter
UMAFall | 20 | 3-axis | 2 | 5 | 1 | 8 | 16 | 1 | 2 | 256 | 5 | 0.01 | 98.95% | 99.75% | 99.34% | 1.155% | 99.47% | 100% | 99.74% | 0.5924% | 99.47% | 99.83% | 99.65% | 0.1263% | zerocenter
UMAFall | 20 | 3-axis | 2 | 5 | 1 | 8 | 32 | 1 | 2 | 256 | 5 | 0.01 | 98.95% | 100% | 99.47% | 1.193% | 98.95% | 99.49% | 99.22% | 1.425% | 99.65% | 99.92% | 99.78% | 0.2218% | zerocenter
UMAFall | 20 | 3-axis | 2 | 5 | 1 | 8 | 64 | 1 | 2 | 256 | 5 | 0.01 | 0.98947 | 0.98987 | 0.98961 | 0.013622 | 0.97895 | 0.98987 | 0.98433 | 0.019867 | 1 | 1 | 1 | 0 | zerocenter
UMAFall | 20 | 3-axis | 2 | 3 | 1 | 4 | 8 | 1 | 2 | 256 | 5 | 0.01 | 0.96302 | 0.98987 | 0.97619 | 0.013892 | 0.96316 | 0.99241 | 0.97758 | 0.017251 | 0.99289 | 0.99662 | 0.99475 | 0.0056979 | zerocenter
UMAFall | 20 | 3-axis | 2 | 3 | 1 | 4 | 8 | 1 | 3 | 256 | 5 | 0.01 | 0.97354 | 0.98734 | 0.98037 | 0.013766 | 0.96287 | 0.97975 | 0.97106 | 0.013217 | 0.98579 | 0.99661 | 0.99116 | 0.0084988 | zerocenter
UMAFall | 20 | 3-axis | 2 | 3 | 1 | 4 | 16 | 1 | 2 | 256 | 5 | 0.01 | 98.42% | 98.73% | 98.57% | 1.089% | 98.93% | 98.73% | 98.83% | 0.8597% | 99.47% | 99.75% | 99.61% | 0.3928% | zerocenter
UMAFall | 20 | 3-axis | 2 | 3 | 1 | 4 | 16 | 1 | 3 | 256 | 5 | 0.01 | 99.47% | 99.24% | 99.35% | 0.6499% | 97.89% | 99.24% | 98.56% | 0.9851% | 99.82% | 99.66% | 99.74% | 0.1819% | zerocenter
UMAFall | 20 | 3-axis | 2 | 3 | 1 | 4 | 32 | 1 | 2 | 256 | 5 | 0.01 | 97.88% | 99.49% | 98.67% | 1.582% | 97.87% | 99.49% | 98.66% | 1.275% | 99.65% | 99.49% | 99.57% | 0.3071% | zerocenter
UMAFall | 20 | 3-axis | 2 | 3 | 1 | 4 | 32 | 1 | 3 | 256 | 5 | 0.01 | 98.95% | 98.98% | 98.96% | 0.7449% | 99.46% | 99.24% | 99.35% | 0.9279% | 99.3% | 99.66% | 99.48% | 0.3354% | zerocenter
UMAFall | 20 | 3-axis | 2 | 3 | 1 | 4 | 64 | 1 | 2 | 256 | 5 | 0.01 | 98.41% | 99.24% | 98.81% | 0.9916% | 98.39% | 98.98% | 98.69% | 1.227% | 99.47% | 99.92% | 99.69% | 0.2948% | zerocenter
UMAFall | 20 | 3-axis | 2 | 3 | 1 | 4 | 64 | 1 | 3 | 256 | 5 | 0.01 | 98.42% | 100% | 99.2% | 1.192% | 97.37% | 99.49% | 98.41% | 1.751% | 99.65% | 99.92% | 99.78% | 0.3095% | zerocenter
UMAFall | 20 | 3-axis | 2 | 3 | 1 | 8 | 8 | 1 | 2 | 256 | 5 | 0.01 | 0.97895 | 0.99747 | 0.98802 | 0.016745 | 0.97866 | 0.98734 | 0.98289 | 0.0089543 | 0.99115 | 0.99661 | 0.99387 | 0.0066589 | zerocenter
UMAFall | 20 | 3-axis | 2 | 3 | 1 | 8 | 8 | 1 | 3 | 256 | 5 | 0.01 | 0.98407 | 1 | 0.99194 | 0.011959 | 0.96814 | 0.99237 | 0.98011 | 0.01071 | 0.99292 | 0.99915 | 0.99603 | 0.00395 | zerocenter
UMAFall | 20 | 3-axis | 2 | 3 | 1 | 8 | 16 | 1 | 2 | 256 | 5 | 0.01 | 0.98421 | 0.99237 | 0.9882 | 0.011845 | 0.98947 | 0.9949 | 0.99215 | 0.0055703 | 0.99113 | 0.99915 | 0.99513 | 0.002462 | zerocenter
UMAFall | 20 | 3-axis | 2 | 3 | 1 | 8 | 16 | 1 | 3 | 256 | 5 | 0.01 | 98.95% | 99.24% | 99.09% | 1.437% | 97.89% | 99.49% | 98.67% | 1.645% | 99.65% | 99.92% | 99.78% | 0.3085% | zerocenter
UMAFall | 20 | 3-axis | 2 | 3 | 1 | 8 | 32 | 1 | 2 | 256 | 5 | 0.01 | 0.99474 | 0.99241 | 0.99357 | 0.011179 | 0.99459 | 1 | 0.99728 | 0.0060848 | 0.99646 | 0.99831 | 0.99738 | 0.0028585 | zerocenter
UMAFall | 20 | 3-axis | 2 | 3 | 1 | 8 | 32 | 1 | 3 | 256 | 5 | 0.01 | 98.95% | 99.24% | 99.08% | 1.017% | 100% | 99.75% | 99.87% | 0.2839% | 99.64% | 99.92% | 99.78% | 0.3884% | zerocenter
UMAFall | 20 | 3-axis | 2 | 3 | 1 | 8 | 64 | 1 | 2 | 256 | 5 | 0.01 | 0.98407 | 0.99494 | 0.98944 | 0.013665 | 0.97895 | 0.99494 | 0.98683 | 0.015517 | 0.99825 | 0.99831 | 0.99827 | 0.0018296 | zerocenter
UMAFall | 20 | 3-axis | 2 | 3 | 1 | 8 | 64 | 1 | 3 | 256 | 5 | 0.01 | 0.98947 | 1 | 0.99467 | 0.011928 | 1 | 0.99241 | 0.99618 | 0.0056949 | 0.99646 | 0.99746 | 0.99696 | 0.0042308 | zerocenter
UMAFall | 20 | 3-axis | 2 | 1 | 1 | 4 | 8 | 1 | 2 | 256 | 5 | 0.01 | 96.29% | 97.96% | 97.11% | 1.821% | 98.39% | 97.96% | 98.16% | 1.278% | 98.4% | 99.15% | 98.78% | 0.5104% | zerocenter
UMAFall | 20 | 3-axis | 2 | 1 | 1 | 4 | 8 | 1 | 3 | 256 | 5 | 0.01 | 98.42% | 99.24% | 98.82% | 1.346% | 96.32% | 99.75% | 98.01% | 0.9306% | 99.12% | 99.66% | 99.39% | 0.5975% | zerocenter
UMAFall | 20 | 3-axis | 2 | 1 | 1 | 4 | 16 | 1 | 2 | 256 | 5 | 0.01 | 0.97881 | 0.9949 | 0.98677 | 0.012402 | 0.97354 | 0.99241 | 0.98287 | 0.015136 | 0.99644 | 0.99492 | 0.99568 | 0.0043366 | zerocenter
UMAFall | 20 | 3-axis | 2 | 1 | 1 | 4 | 16 | 1 | 3 | 256 | 5 | 0.01 | 96.81% | 99.49% | 98.14% | 0.7155% | 96.29% | 99.24% | 97.75% | 0.5838% | 99.11% | 99.75% | 99.43% | 0.2553% | zerocenter
UMAFall | 20 | 3-axis | 2 | 1 | 1 | 4 | 32 | 1 | 2 | 256 | 5 | 0.01 | 96.81% | 98.98% | 97.88% | 1.859% | 96.83% | 99.24% | 98.01% | 1.879% | 98.94% | 99.83% | 99.38% | 0.4239% | zerocenter
UMAFall | 20 | 3-axis | 2 | 1 | 1 | 4 | 32 | 1 | 3 | 256 | 5 | 0.01 | 96.8% | 98.99% | 97.88% | 1.096% | 96.3% | 99.74% | 98% | 0.6627% | 99.29% | 99.92% | 99.6% | 0.3955% | zerocenter
UMAFall | 20 | 3-axis | 2 | 1 | 1 | 4 | 64 | 1 | 2 | 256 | 5 | 0.01 | 0.97881 | 0.99241 | 0.98551 | 0.014957 | 0.97368 | 0.99241 | 0.98283 | 0.018091 | 0.9929 | 0.99746 | 0.99517 | 0.0024729 | zerocenter
UMAFall | 20 | 3-axis | 2 | 1 | 1 | 4 | 64 | 1 | 3 | 256 | 5 | 0.01 | 98.42% | 98.98% | 98.69% | 1.238% | 98.41% | 98.23% | 98.31% | 1.7% | 99.65% | 99.66% | 99.65% | 0.2488% | zerocenter
UMAFall | 20 | 3-axis | 2 | 1 | 1 | 8 | 8 | 1 | 2 | 256 | 5 | 0.01 | 98.41% | 98.99% | 98.69% | 1.321% | 98.92% | 97.97% | 98.44% | 1.633% | 98.94% | 99.66% | 99.3% | 0.4225% | zerocenter
UMAFall | 20 | 3-axis | 2 | 1 | 1 | 8 | 8 | 1 | 3 | 256 | 5 | 0.01 | 97.87% | 99.49% | 98.66% | 1.275% | 98.92% | 99.49% | 99.2% | 0.7303% | 98.41% | 99.58% | 98.99% | 0.4058% | zerocenter
UMAFall | 20 | 3-axis | 2 | 1 | 1 | 8 | 16 | 1 | 2 | 256 | 5 | 0.01 | 0.97326 | 0.99241 | 0.98271 | 0.015978 | 0.97354 | 0.98981 | 0.98149 | 0.014598 | 0.98935 | 0.99831 | 0.99381 | 0.0061634 | zerocenter
UMAFall | 20 | 3-axis | 2 | 1 | 1 | 8 | 16 | 1 | 3 | 256 | 5 | 0.01 | 97.34% | 99.49% | 98.4% | 0.7644% | 96.8% | 98.99% | 97.87% | 1.582% | 99.47% | 99.83% | 99.65% | 0.3678% | zerocenter
UMAFall | 20 | 3-axis | 2 | 1 | 1 | 8 | 32 | 1 | 2 | 256 | 5 | 0.01 | 97.87% | 99.49% | 98.67% | 1.396% | 99.46% | 98.48% | 98.97% | 1.492% | 99.47% | 99.66% | 99.56% | 0.1567% | zerocenter
UMAFall | 20 | 3-axis | 2 | 1 | 1 | 8 | 32 | 1 | 3 | 256 | 5 | 0.01 | 96.8% | 99.75% | 98.26% | 1.132% | 96.84% | 99.24% | 98.02% | 0.9398% | 99.47% | 100% | 99.73% | 0.2429% | zerocenter
UMAFall | 20 | 3-axis | 2 | 1 | 1 | 8 | 64 | 1 | 2 | 256 | 5 | 0.01 | 0.97866 | 0.99747 | 0.98797 | 0.011914 | 0.98407 | 0.98984 | 0.98693 | 0.013806 | 0.99113 | 0.99831 | 0.99472 | 0.0018782 | zerocenter
UMAFall | 20 | 3-axis | 2 | 1 | 1 | 8 | 64 | 1 | 3 | 256 | 5 | 0.01 | 0.97881 | 0.99747 | 0.98804 | 0.011903 | 0.97326 | 1 | 0.98646 | 0.013521 | 0.99295 | 0.99746 | 0.9952 | 0.0039052 | zerocenter
SisFall | 200 | 3-axis | 4 | 5 | 1 | 4 | 8 | 1 | 2 | 64 | 5 | 0.01 | 0.98776 | 0.99771 | 0.99271 | 0.0028862 | 0.98887 | 0.99846 | 0.99365 | 0.0034738 | 0.99814 | 0.99975 | 0.99894 | 0.0008988 | zerocenter
SisFall | 200 | 3-axis | 4 | 5 | 1 | 4 | 8 | 1 | 3 | 64 | 5 | 0.01 | 99.11% | 99.85% | 99.48% | 0.1727% | 98.78% | 99.73% | 99.25% | 0.3417% | 99.89% | 100% | 99.94% | 0.02072% | zerocenter
SisFall | 200 | 3-axis | 4 | 5 | 1 | 4 | 16 | 1 | 2 | 64 | 5 | 0.01 | 99.05% | 99.89% | 99.47% | 0.207% | 98.89% | 99.96% | 99.42% | 0.331% | 99.94% | 100% | 99.97% | 0.04147% | zerocenter
SisFall | 200 | 3-axis | 4 | 5 | 1 | 4 | 16 | 1 | 3 | 64 | 5 | 0.01 | 99.11% | 99.92% | 99.52% | 0.38% | 99.16% | 99.88% | 99.52% | 0.2796% | 99.94% | 99.99% | 99.97% | 0.02013% | zerocenter
SisFall | 200 | 3-axis | 4 | 5 | 1 | 4 | 32 | 1 | 2 | 64 | 5 | 0.01 | 98.94% | 99.96% | 99.45% | 0.3299% | 99.22% | 100% | 99.61% | 0.2497% | 99.98% | 100% | 99.99% | 0.02075% | zerocenter
SisFall | 200 | 3-axis | 4 | 5 | 1 | 4 | 32 | 1 | 3 | 64 | 5 | 0.01 | 0.99332 | 0.99923 | 0.99627 | 0.0019818 | 0.99333 | 1 | 0.99666 | 0.0015935 | 0.99981 | 1 | 0.99991 | 0.00020748 | zerocenter
SisFall | 200 | 3-axis | 4 | 5 | 1 | 4 | 64 | 1 | 2 | 64 | 5 | 0.01 | 99.05% | 100% | 99.53% | 0.2337% | 99.05% | 99.92% | 99.49% | 0.1982% | 100% | 100% | 100% | 0% | zerocenter
SisFall | 200 | 3-axis | 4 | 5 | 1 | 4 | 64 | 1 | 3 | 64 | 5 | 0.01 | 0.99388 | 0.99961 | 0.99674 | 0.0027103 | 0.99332 | 0.99962 | 0.99646 | 0.0022479 | 0.99981 | 1 | 0.99991 | 0.00020728 | zerocenter
SisFall | 200 | 3-axis | 4 | 5 | 1 | 8 | 8 | 1 | 2 | 64 | 5 | 0.01 | 0.98999 | 0.99885 | 0.99441 | 0.0025526 | 0.98554 | 0.99923 | 0.99236 | 0.0028107 | 0.99907 | 1 | 0.99954 | 0.00046404 | zerocenter
SisFall | 200 | 3-axis | 4 | 5 | 1 | 8 | 8 | 1 | 3 | 64 | 5 | 0.01 | 99.22% | 99.96% | 99.59% | 0.2687% | 98.94% | 99.88% | 99.41% | 0.3545% | 99.89% | 100% | 99.94% | 0.05079% | zerocenter
SisFall | 200 | 3-axis | 4 | 5 | 1 | 8 | 16 | 1 | 2 | 64 | 5 | 0.01 | 99.22% | 99.85% | 99.53% | 0.1483% | 99.28% | 99.92% | 99.6% | 0.2238% | 99.91% | 100% | 99.95% | 0.05679% | zerocenter
SisFall | 200 | 3-axis | 4 | 5 | 1 | 8 | 16 | 1 | 3 | 64 | 5 | 0.01 | 99.22% | 99.89% | 99.55% | 0.1944% | 99.28% | 99.92% | 99.6% | 0.1181% | 99.96% | 100% | 99.98% | 0.04147% | zerocenter
SisFall | 200 | 3-axis | 4 | 5 | 1 | 8 | 32 | 1 | 2 | 64 | 5 | 0.01 | 0.9911 | 0.99962 | 0.99535 | 0.0020067 | 0.98886 | 0.99884 | 0.99384 | 0.0037078 | 0.99944 | 1 | 0.99972 | 0.0004147 | zerocenter
SisFall | 200 | 3-axis | 4 | 5 | 1 | 8 | 32 | 1 | 3 | 64 | 5 | 0.01 | 0.99555 | 0.99923 | 0.99739 | 0.0015405 | 0.99388 | 0.99923 | 0.99655 | 0.0010354 | 0.99963 | 1 | 0.99981 | 0.0002541 | zerocenter
SisFall | 200 | 3-axis | 4 | 5 | 1 | 8 | 64 | 1 | 2 | 64 | 5 | 0.01 | 99.11% | 99.96% | 99.53% | 0.2887% | 99.22% | 99.96% | 99.59% | 0.2219% | 100% | 99.99% | 99.99% | 0.01428% | zerocenter
SisFall | 200 | 3-axis | 4 | 5 | 1 | 8 | 64 | 1 | 3 | 64 | 5 | 0.01 | 99.44% | 99.96% | 99.7% | 0.2111% | 99.44% | 100% | 99.72% | 0.09835% | 99.96% | 100% | 99.98% | 0.0254% | zerocenter
SisFall | 200 | 3-axis | 4 | 3 | 1 | 4 | 8 | 1 | 2 | 64 | 5 | 0.01 | 98.94% | 99.69% | 99.32% | 0.2667% | 98.83% | 99.73% | 99.28% | 0.1723% | 99.85% | 99.96% | 99.91% | 0.06448% | zerocenter
SisFall | 200 | 3-axis | 4 | 3 | 1 | 4 | 8 | 1 | 3 | 64 | 5 | 0.01 | 99.28% | 99.66% | 99.47% | 0.2056% | 99.33% | 99.69% | 99.51% | 0.2349% | 99.83% | 99.96% | 99.9% | 0.05087% | zerocenter
SisFall | 200 | 3-axis | 4 | 3 | 1 | 4 | 16 | 1 | 2 | 64 | 5 | 0.01 | 0.9911 | 0.99885 | 0.99496 | 0.0017236 | 0.99221 | 0.99885 | 0.99552 | 0.0026303 | 0.99926 | 1 | 0.99963 | 0.00038792 | zerocenter
SisFall | 200 | 3-axis | 4 | 3 | 1 | 4 | 16 | 1 | 3 | 64 | 5 | 0.01 | 99.28% | 99.85% | 99.56% | 0.2216% | 99.05% | 99.73% | 99.39% | 0.2813% | 99.96% | 100% | 99.98% | 0.0254% | zerocenter
SisFall | 200 | 3-axis | 4 | 3 | 1 | 4 | 32 | 1 | 2 | 64 | 5 | 0.01 | 0.99221 | 0.99808 | 0.99514 | 0.0034571 | 0.99333 | 0.99885 | 0.99608 | 0.0035772 | 0.99981 | 1 | 0.99991 | 0.00020748 | zerocenter
SisFall | 200 | 3-axis | 4 | 3 | 1 | 4 | 32 | 1 | 3 | 64 | 5 | 0.01 | 99.17% | 99.89% | 99.52% | 0.2911% | 99.22% | 99.88% | 99.55% | 0.378% | 99.85% | 100% | 99.93% | 0.07034% | zerocenter
SisFall | 200 | 3-axis | 4 | 3 | 1 | 4 | 64 | 1 | 2 | 64 | 5 | 0.01 | 99.05% | 99.92% | 99.49% | 0.2866% | 99.11% | 99.69% | 99.4% | 0.2081% | 99.96% | 99.96% | 99.96% | 0.06166% | zerocenter
SisFall | 200 | 3-axis | 4 | 3 | 1 | 4 | 64 | 1 | 3 | 64 | 5 | 0.01 | 99.22% | 99.85% | 99.53% | 0.1284% | 98.94% | 99.85% | 99.39% | 0.2127% | 99.94% | 100% | 99.97% | 0.0254% | zerocenter
SisFall | 200 | 3-axis | 4 | 3 | 1 | 8 | 8 | 1 | 2 | 64 | 5 | 0.01 | 0.98998 | 0.9954 | 0.99269 | 0.0034872 | 0.99054 | 0.9977 | 0.99411 | 0.0026791 | 0.9987 | 1 | 0.99935 | 0.00041472 | zerocenter
SisFall | 200 | 3-axis | 4 | 3 | 1 | 8 | 8 | 1 | 3 | 64 | 5 | 0.01 | 98.89% | 99.81% | 99.35% | 0.2793% | 99% | 99.81% | 99.4% | 0.08257% | 99.85% | 100% | 99.93% | 0.04153% | zerocenter
SisFall | 200 | 3-axis | 4 | 3 | 1 | 8 | 16 | 1 | 2 | 64 | 5 | 0.01 | 99.05% | 100% | 99.53% | 0.2335% | 99.28% | 99.92% | 99.6% | 0.2458% | 99.94% | 100% | 99.97% | 0.00025395 | zerocenter
SisFall | 200 | 3-axis | 4 | 3 | 1 | 8 | 16 | 1 | 3 | 64 | 5 | 0.01 | 0.98998 | 1 | 0.99498 | 0.0023413 | 0.99164 | 0.99923 | 0.99543 | 0.00094536 | 0.99944 | 1 | 0.99972 | 0.00041465 | zerocenter
SisFall | 200 | 3-axis | 4 | 3 | 1 | 8 | 32 | 1 | 2 | 64 | 5 | 0.01 | 99.28% | 99.89% | 99.58% | 0.198% | 99.39% | 99.88% | 99.64% | 0.2365% | 99.98% | 100% | 99.99% | 0.02075% | zerocenter
SisFall | 200 | 3-axis | 4 | 3 | 1 | 8 | 32 | 1 | 3 | 64 | 5 | 0.01 | 99.39% | 99.88% | 99.64% | 0.2932% | 99.39% | 99.96% | 99.67% | 0.1925% | 99.96% | 100% | 99.98% | 0.02541% | zerocenter
SisFall | 200 | 3-axis | 4 | 3 | 1 | 8 | 64 | 1 | 2 | 64 | 5 | 0.01 | 0.99166 | 0.99771 | 0.99467 | 0.0029164 | 0.9911 | 0.99885 | 0.99496 | 0.0029733 | 0.99981 | 0.99987 | 0.99984 | 0.00022063 | zerocenter
SisFall | 200 | 3-axis | 4 | 3 | 1 | 8 | 64 | 1 | 3 | 64 | 5 | 0.01 | 0.99499 | 0.99962 | 0.9973 | 0.0021454 | 0.99222 | 1 | 0.9961 | 0.0011649 | 0.99981 | 1 | 0.99991 | 0.00020748 | zerocenter
SisFall | 200 | 3-axis | 4 | 1 | 1 | 4 | 8 | 1 | 2 | 64 | 5 | 0.01 | 0.98887 | 0.99808 | 0.99346 | 0.0039387 | 0.98943 | 0.99846 | 0.99393 | 0.0038059 | 0.99963 | 0.99949 | 0.99956 | 0.00040684 | zerocenter
SisFall | 200 | 3-axis | 4 | 1 | 1 | 4 | 8 | 1 | 3 | 64 | 5 | 0.01 | 98.83% | 99.65% | 99.24% | 0.2682% | 98.61% | 99.73% | 99.17% | 0.478% | 99.91% | 100% | 99.95% | 0.03278% | zerocenter
SisFall | 200 | 3-axis | 4 | 1 | 1 | 4 | 16 | 1 | 2 | 64 | 5 | 0.01 | 98.33% | 99.65% | 98.99% | 0.3568% | 99.05% | 99.69% | 99.37% | 0.4495% | 99.78% | 99.92% | 99.85% | 0.2188% | zerocenter
SisFall | 200 | 3-axis | 4 | 1 | 1 | 4 | 16 | 1 | 3 | 64 | 5 | 0.01 | 0.98776 | 0.99808 | 0.9929 | 0.0031975 | 0.98887 | 0.99693 | 0.99288 | 0.0030526 | 0.99944 | 0.99987 | 0.99966 | 0.00038461 | zerocenter
SisFall | 200 | 3-axis | 4 | 1 | 1 | 4 | 32 | 1 | 2 | 64 | 5 | 0.01 | 98.5% | 99.69% | 99.09% | 0.4994% | 99.11% | 99.81% | 99.46% | 0.3747% | 99.98% | 100% | 99.99% | 0.02075% | zerocenter
SisFall | 200 | 3-axis | 4 | 1 | 1 | 4 | 32 | 1 | 3 | 64 | 5 | 0.01 | 98.94% | 99.5% | 99.22% | 0.3242% | 99.22% | 99.62% | 99.42% | 0.359% | 99.93% | 99.96% | 99.94% | 0.07758% | zerocenter
SisFall | 200 | 3-axis | 4 | 1 | 1 | 4 | 64 | 1 | 2 | 64 | 5 | 0.01 | 0.98887 | 0.9954 | 0.99212 | 0.0034369 | 0.9911 | 0.99617 | 0.99362 | 0.0041165 | 0.9987 | 1 | 0.99935 | 0.00096298 | zerocenter
SisFall | 200 | 3-axis | 4 | 1 | 1 | 4 | 64 | 1 | 3 | 64 | 5 | 0.01 | 0.98609 | 0.99846 | 0.99225 | 0.0035363 | 0.98499 | 0.99923 | 0.99207 | 0.0041227 | 0.99555 | 1 | 0.99776 | 0.0042393 | zerocenter
SisFall | 200 | 3-axis | 4 | 1 | 1 | 8 | 8 | 1 | 2 | 64 | 5 | 0.01 | 0.98943 | 0.99846 | 0.99393 | 0.0037791 | 0.99 | 0.99885 | 0.9944 | 0.003689 | 0.99944 | 0.99987 | 0.99966 | 0.00020128 | zerocenter
SisFall | 200 | 3-axis | 4 | 1 | 1 | 8 | 8 | 1 | 3 | 64 | 5 | 0.01 | 98.78% | 99.85% | 99.31% | 0.3992% | 99.06% | 99.85% | 99.45% | 0.4738% | 99.98% | 100% | 99.99% | 0.02075% | zerocenter
SisFall | 200 | 3-axis | 4 | 1 | 1 | 8 | 16 | 1 | 2 | 64 | 5 | 0.01 | 98.83% | 99.81% | 99.32% | 0.3779% | 98.39% | 99.85% | 99.11% | 0.3725% | 99.91% | 100% | 99.95% | 0.03281% | zerocenter
SisFall | 200 | 3-axis | 4 | 1 | 1 | 8 | 16 | 1 | 3 | 64 | 5 | 0.01 | 99.17% | 99.69% | 99.43% | 0.2514% | 99.22% | 99.92% | 99.57% | 0.3205% | 99.94% | 99.99% | 99.97% | 0.03846% | zerocenter
SisFall | 200 | 3-axis | 4 | 1 | 1 | 8 | 32 | 1 | 2 | 64 | 5 | 0.01 | 0.98776 | 0.99885 | 0.99327 | 0.0064825 | 0.98999 | 0.99847 | 0.99421 | 0.0029851 | 0.99889 | 1 | 0.99944 | 0.0012463 | zerocenter
SisFall | 200 | 3-axis | 4 | 1 | 1 | 8 | 32 | 1 | 3 | 64 | 5 | 0.01 | 98.72% | 99.73% | 99.22% | 0.4136% | 98.94% | 99.85% | 99.39% | 0.2813% | 100% | 99.99% | 99.99% | 0.01431% | zerocenter
SisFall | 200 | 3-axis | 4 | 1 | 1 | 8 | 64 | 1 | 2 | 64 | 5 | 0.01 | 0.98776 | 0.99693 | 0.99232 | 0.0043625 | 0.98833 | 0.99732 | 0.9928 | 0.0043743 | 0.99907 | 0.99923 | 0.99915 | 0.00052369 | zerocenter
SisFall | 200 | 3-axis | 4 | 1 | 1 | 8 | 64 | 1 | 3 | 64 | 5 | 0.01 | 99.05% | 99.77% | 99.41% | 0.2771% | 98.83% | 99.69% | 99.26% | 0.3199% | 99.91% | 99.97% | 99.94% | 0.04956% | zerocenter
SisFall | 200 | 3-axis | 4 | 5 | 1 | 4 | 8 | 1 | 2 | 256 | 5 | 0.01 | 99.22% | 99.77% | 99.49% | 0.08351% | 99.28% | 99.66% | 99.47% | 0.1962% | 99.93% | 99.99% | 99.96% | 0.03342% | zerocenter
SisFall | 200 | 3-axis | 4 | 5 | 1 | 4 | 8 | 1 | 3 | 256 | 5 | 0.01 | 0.9911 | 0.99771 | 0.9944 | 0.0042371 | 0.99332 | 0.99693 | 0.99512 | 0.0030006 | 0.9987 | 0.99987 | 0.99929 | 0.00064156 | zerocenter
SisFall | 200 | 3-axis | 4 | 5 | 1 | 4 | 16 | 1 | 2 | 256 | 5 | 0.01 | 98.94% | 99.77% | 99.36% | 0.1755% | 98.89% | 99.62% | 99.25% | 0.1151% | 99.94% | 99.97% | 99.96% | 0.03372% | zerocenter
SisFall | 200 | 3-axis | 4 | 5 | 1 | 4 | 16 | 1 | 3 | 256 | 5 | 0.01 | 99.22% | 99.92% | 99.57% | 0.2956% | 99% | 99.89% | 99.44% | 0.2549% | 99.96% | 100% | 99.98% | 0.0415% | zerocenter
SisFall | 200 | 3-axis | 4 | 5 | 1 | 4 | 32 | 1 | 2 | 256 | 5 | 0.01 | 98.83% | 99.81% | 99.32% | 0.4224% | 98.78% | 99.81% | 99.29% | 0.2641% | 99.94% | 99.97% | 99.96% | 0.02837% | zerocenter
SisFall | 200 | 3-axis | 4 | 5 | 1 | 4 | 32 | 1 | 3 | 256 | 5 | 0.01 | 99.17% | 99.92% | 99.54% | 0.2133% | 99.16% | 99.89% | 99.52% | 0.1374% | 99.96% | 99.99% | 99.98% | 0.02351% | zerocenter
SisFall | 200 | 3-axis | 4 | 5 | 1 | 4 | 64 | 1 | 2 | 256 | 5 | 0.01 | 98.94% | 99.92% | 99.43% | 0.2916% | 98.94% | 99.92% | 99.43% | 0.2024% | 99.93% | 100% | 99.96% | 0.03882% | zerocenter
SisFall | 200 | 3-axis | 4 | 5 | 1 | 4 | 64 | 1 | 3 | 256 | 5 | 0.01 | 0.99221 | 0.99847 | 0.99533 | 0.0014765 | 0.99332 | 0.99923 | 0.99627 | 0.0016216 | 0.99907 | 1 | 0.99954 | 0.00032812 | zerocenter
SisFall | 200 | 3-axis | 4 | 5 | 1 | 8 | 8 | 1 | 2 | 256 | 5 | 0.01 | 98.72% | 99.81% | 99.26% | 0.484% | 98.89% | 99.66% | 99.27% | 0.2012% | 99.89% | 100% | 99.94% | 0.06051% | zerocenter
SisFall | 200 | 3-axis | 4 | 5 | 1 | 8 | 8 | 1 | 3 | 256 | 5 | 0.01 | 99.33% | 99.81% | 99.57% | 0.1397% | 99.05% | 99.62% | 99.34% | 0.3532% | 99.91% | 99.99% | 99.95% | 0.07252% | zerocenter
SisFall | 200 | 3-axis | 4 | 5 | 1 | 8 | 16 | 1 | 2 | 256 | 5 | 0.01 | 99.17% | 99.96% | 99.56% | 0.2332% | 99.05% | 99.92% | 99.49% | 0.2503% | 99.96% | 100% | 99.98% | 0.0254% | zerocenter
SisFall | 200 | 3-axis | 4 | 5 | 1 | 8 | 16 | 1 | 3 | 256 | 5 | 0.01 | 99.33% | 99.89% | 99.61% | 0.1832% | 99.44% | 99.92% | 99.68% | 0.2465% | 99.94% | 100% | 99.97% | 0.02539% | zerocenter
SisFall | 200 | 3-axis | 4 | 5 | 1 | 8 | 32 | 1 | 2 | 256 | 5 | 0.01 | 99.28% | 99.89% | 99.58% | 0.2499% | 99.05% | 99.85% | 99.45% | 0.2926% | 99.98% | 99.99% | 99.98% | 0.02206% | zerocenter
SisFall | 200 | 3-axis | 4 | 5 | 1 | 8 | 32 | 1 | 3 | 256 | 5 | 0.01 | 99.61% | 100% | 99.8% | 0.1247% | 99.5% | 100% | 99.75% | 0.2071% | 99.94% | 100% | 99.97% | 0.0254% | zerocenter
SisFall | 200 | 3-axis | 4 | 5 | 1 | 8 | 64 | 1 | 2 | 256 | 5 | 0.01 | 99.11% | 99.96% | 99.53% | 0.305% | 99.11% | 99.89% | 99.5% | 0.2339% | 99.98% | 100% | 99.99% | 0.02075% | zerocenter
SisFall | 200 | 3-axis | 4 | 5 | 1 | 8 | 64 | 1 | 3 | 256 | 5 | 0.01 | 99.5% | 99.96% | 99.73% | 0.1534% | 99.44% | 100% | 99.72% | 0.261% | 99.98% | 100% | 99.99% | 0.02075% | zerocenter
SisFall | 200 | 3-axis | 4 | 3 | 1 | 4 | 8 | 1 | 2 | 256 | 5 | 0.01 | 99.17% | 99.65% | 99.41% | 0.1241% | 99.33% | 99.73% | 99.53% | 0.1803% | 99.87% | 99.99% | 99.93% | 0.05866% | zerocenter
SisFall | 200 | 3-axis | 4 | 3 | 1 | 4 | 8 | 1 | 3 | 256 | 5 | 0.01 | 98.94% | 99.69% | 99.32% | 0.346% | 99% | 99.47% | 99.23% | 0.09655% | 99.85% | 100% | 99.93% | 0.02538% | zerocenter
SisFall | 200 | 3-axis | 4 | 3 | 1 | 4 | 16 | 1 | 2 | 256 | 5 | 0.01 | 99.05% | 99.81% | 99.43% | 0.2528% | 99.28% | 99.73% | 99.5% | 0.2867% | 99.93% | 99.96% | 99.94% | 0.08867% | zerocenter
SisFall | 200 | 3-axis | 4 | 3 | 1 | 4 | 16 | 1 | 3 | 256 | 5 | 0.01 | 99.05% | 99.73% | 99.39% | 0.2643% | 99.16% | 99.77% | 99.47% | 0.2419% | 99.89% | 99.99% | 99.94% | 0.05451% | zerocenter
SisFall | 200 | 3-axis | 4 | 3 | 1 | 4 | 32 | 1 | 2 | 256 | 5 | 0.01 | 99.11% | 99.69% | 99.4% | 0.2858% | 99.05% | 99.66% | 99.35% | 0.2335% | 99.98% | 100% | 99.99% | 0.02077% | zerocenter
SisFall | 200 | 3-axis | 4 | 3 | 1 | 4 | 32 | 1 | 3 | 256 | 5 | 0.01 | 0.99165 | 0.9977 | 0.99467 | 0.0015708 | 0.99277 | 0.99885 | 0.99581 | 0.0011406 | 0.99963 | 0.99949 | 0.99956 | 0.00047661 | zerocenter
SisFall | 200 | 3-axis | 4 | 3 | 1 | 4 | 64 | 1 | 2 | 256 | 5 | 0.01 | 0.99388 | 0.99694 | 0.9954 | 0.0034042 | 0.99166 | 0.99809 | 0.99486 | 0.0023812 | 0.99981 | 1 | 0.99991 | 0.00020728 | zerocenter
SisFall | 200 | 3-axis | 4 | 3 | 1 | 4 | 64 | 1 | 3 | 256 | 5 | 0.01 | 99.33% | 99.73% | 99.53% | 0.3236% | 99.56% | 99.73% | 99.64% | 0.234% | 99.96% | 99.99% | 99.98% | 0.02354% | zerocenter
SisFall | 200 | 3-axis | 4 | 3 | 1 | 8 | 8 | 1 | 2 | 256 | 5 | 0.01 | 98.94% | 99.58% | 99.26% | 0.2871% | 99.05% | 99.73% | 99.39% | 0.231% | 99.93% | 100% | 99.96% | 0.05081% | zerocenter
SisFall | 200 | 3-axis | 4 | 3 | 1 | 8 | 8 | 1 | 3 | 256 | 5 | 0.01 | 99.17% | 99.81% | 99.49% | 0.2018% | 98.89% | 99.73% | 99.31% | 0.3785% | 99.81% | 99.99% | 99.9% | 0.04497% | zerocenter
SisFall | 200 | 3-axis | 4 | 3 | 1 | 8 | 16 | 1 | 2 | 256 | 5 | 0.01 | 99.11% | 99.81% | 99.46% | 0.2181% | 99.33% | 99.81% | 99.57% | 0.3294% | 99.96% | 99.99% | 99.98% | 0.02353% | zerocenter
SisFall | 200 | 3-axis | 4 | 3 | 1 | 8 | 16 | 1 | 3 | 256 | 5 | 0.01 | 0.99221 | 0.99808 | 0.99514 | 0.0028122 | 0.9911 | 0.99885 | 0.99496 | 0.0027381 | 0.99907 | 1 | 0.99954 | 0.00056793 | zerocenter
SisFall | 200 | 3-axis | 4 | 3 | 1 | 8 | 32 | 1 | 2 | 256 | 5 | 0.01 | 0.99332 | 0.99732 | 0.99531 | 0.0026499 | 0.99667 | 0.99924 | 0.99795 | 0.0019882 | 0.99981 | 0.99962 | 0.99972 | 0.00017078 | zerocenter
SisFall | 200 | 3-axis | 4 | 3 | 1 | 8 | 32 | 1 | 3 | 256 | 5 | 0.01 | 99.17% | 100% | 99.58% | 0.1973% | 99.33% | 99.96% | 99.65% | 0.2022% | 99.94% | 100% | 99.97% | 0.0254% | zerocenter
SisFall | 200 | 3-axis | 4 | 3 | 1 | 8 | 64 | 1 | 2 | 256 | 5 | 0.01 | 99.11% | 99.77% | 99.44% | 0.2379% | 99.28% | 99.85% | 99.56% | 0.209% | 99.94% | 100% | 99.97% | 0.02541% | zerocenter
SisFall | 200 | 3-axis | 4 | 3 | 1 | 8 | 64 | 1 | 3 | 256 | 5 | 0.01 | 99.39% | 99.96% | 99.67% | 0.3198% | 99.56% | 99.85% | 99.7% | 0.2052% | 99.96% | 100% | 99.98% | 0.02541% | zerocenter
SisFall | 200 | 3-axis | 4 | 1 | 1 | 4 | 8 | 1 | 2 | 256 | 5 | 0.01 | 99.17% | 99.85% | 99.51% | 0.2855% | 99.33% | 99.58% | 99.45% | 0.3649% | 99.89% | 100% | 99.94% | 0.03878% | zerocenter
SisFall | 200 | 3-axis | 4 | 1 | 1 | 4 | 8 | 1 | 3 | 256 | 5 | 0.01 | 98.94% | 99.65% | 99.3% | 0.3664% | 98.89% | 99.73% | 99.31% | 0.4965% | 99.87% | 99.99% | 99.93% | 0.04865% | zerocenter
SisFall | 200 | 3-axis | 4 | 1 | 1 | 4 | 16 | 1 | 2 | 256 | 5 | 0.01 | 98.83% | 99.85% | 99.34% | 0.3029% | 98.05% | 99.85% | 98.94% | 0.4329% | 99.96% | 99.99% | 99.98% | 0.05571% | zerocenter
SisFall | 200 | 3-axis | 4 | 1 | 1 | 4 | 16 | 1 | 3 | 256 | 5 | 0.01 | 0.98721 | 0.99616 | 0.99166 | 0.0043145 | 0.98942 | 0.99655 | 0.99298 | 0.0026282 | 0.99907 | 0.99974 | 0.99941 | 0.00017479 | zerocenter
SisFall | 200 | 3-axis | 4 | 1 | 1 | 4 | 32 | 1 | 2 | 256 | 5 | 0.01 | 0.9861 | 0.99693 | 0.99148 | 0.0060584 | 0.98942 | 0.99578 | 0.9926 | 0.0034946 | 0.99981 | 0.99974 | 0.99978 | 0.00020986 | zerocenter
SisFall | 200 | 3-axis | 4 | 1 | 1 | 4 | 32 | 1 | 3 | 256 | 5 | 0.01 | 98.83% | 99.69% | 99.26% | 0.4069% | 98.5% | 99.81% | 99.15% | 0.5942% | 99.91% | 99.99% | 99.95% | 0.04501% | zerocenter
SisFall | 200 | 3-axis | 4 | 1 | 1 | 4 | 64 | 1 | 2 | 256 | 5 | 0.01 | 0.98721 | 0.99578 | 0.99147 | 0.0040458 | 0.98221 | 0.99693 | 0.98953 | 0.0043518 | 0.99944 | 0.99962 | 0.99953 | 0.00048509 | zerocenter
SisFall | 200 | 3-axis | 4 | 1 | 1 | 4 | 64 | 1 | 3 | 256 | 5 | 0.01 | 98.33% | 99.54% | 98.93% | 0.41% | 98.66% | 99.46% | 99.06% | 0.3632% | 99.91% | 99.94% | 99.92% | 0.05587% | zerocenter
SisFall | 200 | 3-axis | 4 | 1 | 1 | 8 | 8 | 1 | 2 | 256 | 5 | 0.01 | 0.99332 | 0.9977 | 0.99551 | 0.0018756 | 0.9911 | 0.99847 | 0.99477 | 0.00089869 | 0.9987 | 1 | 0.99935 | 0.00052925 | zerocenter
SisFall | 200 | 3-axis | 4 | 1 | 1 | 8 | 8 | 1 | 3 | 256 | 5 | 0.01 | 0.98832 | 0.99808 | 0.99318 | 0.0020463 | 0.97997 | 0.99654 | 0.98821 | 0.0023784 | 0.99889 | 0.99987 | 0.99938 | 0.00051342 | zerocenter
SisFall | 200 | 3-axis | 4 | 1 | 1 | 8 | 16 | 1 | 2 | 256 | 5 | 0.01 | 98.89% | 99.85% | 99.37% | 0.307% | 98.66% | 99.81% | 99.23% | 0.3948% | 99.91% | 99.97% | 99.94% | 0.04146% | zerocenter
SisFall | 200 | 3-axis | 4 | 1 | 1 | 8 | 16 | 1 | 3 | 256 | 5 | 0.01 | 99% | 99.81% | 99.4% | 0.277% | 99.39% | 99.66% | 99.52% | 0.2016% | 99.94% | 100% | 99.97% | 0.04147% | zerocenter
SisFall | 200 | 3-axis | 4 | 1 | 1 | 8 | 32 | 1 | 2 | 256 | 5 | 0.01 | 0.98498 | 0.99655 | 0.99073 | 0.0050598 | 0.98831 | 0.99616 | 0.99222 | 0.0029914 | 0.99926 | 1 | 0.99963 | 0.00020738 | zerocenter
SisFall | 200 | 3-axis | 4 | 1 | 1 | 8 | 32 | 1 | 3 | 256 | 5 | 0.01 | 0.98665 | 0.9977 | 0.99215 | 0.004026 | 0.98998 | 0.99693 | 0.99345 | 0.003887 | 0.99963 | 1 | 0.99981 | 0.00041466 | zerocenter
SisFall | 200 | 3-axis | 4 | 1 | 1 | 8 | 64 | 1 | 2 | 256 | 5 | 0.01 | 98.67% | 99.65% | 99.16% | 0.6355% | 98.44% | 99.85% | 99.14% | 0.4271% | 99.96% | 99.96% | 99.96% | 0.03931% | zerocenter
SisFall | 200 | 3-axis | 4 | 1 | 1 | 8 | 64 | 1 | 3 | 256 | 5 | 0.01 | 98.61% | 99.62% | 99.11% | 0.438% | 97.83% | 99.85% | 98.83% | 0.3106% | 99.98% | 99.99% | 99.98% | 0.02206% | zerocenter
SisFall | 200 | 3-axis | 3 | 5 | 1 | 4 | 8 | 1 | 2 | 64 | 5 | 0.01 | 0.98776 | 0.99359 | 0.99067 | 0.0039634 | 0.98887 | 0.99697 | 0.99291 | 0.0020102 | 0.9987 | 0.99987 | 0.99929 | 0.00044479 | zerocenter
SisFall | 200 | 3-axis | 3 | 5 | 1 | 4 | 8 | 1 | 3 | 64 | 5 | 0.01 | 0.99277 | 0.9966 | 0.99468 | 0.0014842 | 0.9883 | 0.99773 | 0.993 | 0.0036024 | 0.99796 | 0.99975 | 0.99885 | 0.00066282 | zerocenter
SisFall | 200 | 3-axis | 3 | 5 | 1 | 4 | 16 | 1 | 2 | 64 | 5 | 0.01 | 0.98776 | 0.99925 | 0.99348 | 0.0049624 | 0.9911 | 0.99925 | 0.99517 | 0.0018163 | 0.99907 | 0.99987 | 0.99947 | 0.00035691 | zerocenter
SisFall | 200 | 3-axis | 3 | 5 | 1 | 4 | 16 | 1 | 3 | 64 | 5 | 0.01 | 0.99332 | 0.99925 | 0.99628 | 0.0020587 | 0.99443 | 0.99887 | 0.99665 | 0.0017282 | 0.99889 | 1 | 0.99944 | 0.00038805 | zerocenter
SisFall | 200 | 3-axis | 3 | 5 | 1 | 4 | 32 | 1 | 2 | 64 | 5 | 0.01 | 99% | 99.81% | 99.4% | 0.2824% | 98.89% | 99.81% | 99.35% | 0.2874% | 100% | 100% | 100% | 0% | zerocenter
SisFall | 200 | 3-axis | 3 | 5 | 1 | 4 | 32 | 1 | 3 | 64 | 5 | 0.01 | 99.05% | 99.96% | 99.51% | 0.253% | 99.05% | 99.92% | 99.49% | 0.1709% | 99.93% | 100% | 99.96% | 0.03879% | zerocenter
SisFall | 200 | 3-axis | 3 | 5 | 1 | 4 | 64 | 1 | 2 | 64 | 5 | 0.01 | 98.94% | 99.92% | 99.43% | 0.2955% | 99.33% | 99.89% | 99.61% | 0.1213% | 99.96% | 100% | 99.98% | 0.02541% | zerocenter
SisFall | 200 | 3-axis | 3 | 5 | 1 | 4 | 64 | 1 | 3 | 64 | 5 | 0.01 | 99.22% | 99.85% | 99.53% | 0.264% | 99.44% | 99.92% | 99.68% | 0.1377% | 99.91% | 100% | 99.95% | 0.03281% | zerocenter
SisFall | 200 | 3-axis | 3 | 5 | 1 | 8 | 8 | 1 | 2 | 64 | 5 | 0.01 | 0.99165 | 0.99774 | 0.99469 | 0.0022694 | 0.99165 | 0.99887 | 0.99525 | 0.0018786 | 0.99944 | 1 | 0.99972 | 0.0004147 | zerocenter
SisFall | 200 | 3-axis | 3 | 5 | 1 | 8 | 8 | 1 | 3 | 64 | 5 | 0.01 | 98.83% | 99.77% | 99.3% | 0.4112% | 99.05% | 99.59% | 99.32% | 0.4784% | 99.89% | 99.99% | 99.94% | 0.06395% | zerocenter
SisFall | 200 | 3-axis | 3 | 5 | 1 | 8 | 16 | 1 | 2 | 64 | 5 | 0.01 | 99% | 99.96% | 99.48% | 0.1905% | 98.83% | 99.77% | 99.3% | 0.2839% | 99.83% | 100% | 99.92% | 0.0388% | zerocenter
SisFall | 200 | 3-axis | 3 | 5 | 1 | 8 | 16 | 1 | 3 | 64 | 5 | 0.01 | 99.33% | 99.96% | 99.65% | 0.156% | 99.28% | 100% | 99.64% | 0.1588% | 99.96% | 100% | 99.98% | 0.02541% | zerocenter
SisFall | 200 | 3-axis | 3 | 5 | 1 | 8 | 32 | 1 | 2 | 64 | 5 | 0.01 | 98.94% | 99.89% | 99.41% | 0.3038% | 99.05% | 99.89% | 99.47% | 0.3731% | 99.96% | 100% | 99.98% | 0.0254% | zerocenter
SisFall | 200 | 3-axis | 3 | 5 | 1 | 8 | 32 | 1 | 3 | 64 | 5 | 0.01 | 0.99332 | 0.99962 | 0.99647 | 0.0010738 | 0.99276 | 0.99962 | 0.99619 | 0.0023597 | 0.99963 | 1 | 0.99981 | 0.00025399 | zerocenter
SisFall | 200 | 3-axis | 3 | 5 | 1 | 8 | 64 | 1 | 2 | 64 | 5 | 0.01 | 99.11% | 100% | 99.55% | 0.1823% | 99.28% | 99.89% | 99.58% | 0.264% | 99.98% | 100% | 99.99% | 0.02077% | zerocenter
SisFall | 200 | 3-axis | 3 | 5 | 1 | 8 | 64 | 1 | 3 | 64 | 5 | 0.01 | 0.99277 | 0.99925 | 0.996 | 0.0028879 | 0.98887 | 0.99925 | 0.99405 | 0.0026742 | 0.99981 | 1 | 0.99991 | 0.00020748 | zerocenter
SisFall | 200 | 3-axis | 3 | 3 | 1 | 4 | 8 | 1 | 2 | 64 | 5 | 0.01 | 98.78% | 99.66% | 99.22% | 0.2695% | 99.05% | 99.62% | 99.34% | 0.1324% | 99.87% | 99.99% | 99.93% | 0.04855% | zerocenter
SisFall | 200 | 3-axis | 3 | 3 | 1 | 4 | 8 | 1 | 3 | 64 | 5 | 0.01 | 99.17% | 99.74% | 99.45% | 0.351% | 99.05% | 99.7% | 99.38% | 0.1994% | 99.8% | 99.99% | 99.89% | 0.04785% | zerocenter
SisFall | 200 | 3-axis | 3 | 3 | 1 | 4 | 16 | 1 | 2 | 64 | 5 | 0.01 | 99% | 99.77% | 99.38% | 0.3121% | 98.67% | 99.7% | 99.18% | 0.2074% | 99.91% | 99.97% | 99.94% | 0.04317% | zerocenter
SisFall | 200 | 3-axis | 3 | 3 | 1 | 4 | 16 | 1 | 3 | 64 | 5 | 0.01 | 0.98832 | 0.9966 | 0.99245 | 0.0017178 | 0.98499 | 0.99736 | 0.99115 | 0.0014689 | 0.99907 | 0.99987 | 0.99947 | 0.00081561 | zerocenter
SisFall | 200 | 3-axis | 3 | 3 | 1 | 4 | 32 | 1 | 2 | 64 | 5 | 0.01 | 99.05% | 99.77% | 99.41% | 0.3292% | 99.05% | 99.77% | 99.41% | 0.2866% | 99.89% | 99.99% | 99.94% | 0.02195% | zerocenter
SisFall | 200 | 3-axis | 3 | 3 | 1 | 4 | 32 | 1 | 3 | 64 | 5 | 0.01 | 0.99221 | 0.99812 | 0.99516 | 0.0029595 | 0.99109 | 0.99811 | 0.99459 | 0.0035036 | 0.99889 | 1 | 0.99944 | 0.00038784 | zerocenter
SisFall | 200 | 3-axis | 3 | 3 | 1 | 4 | 64 | 1 | 2 | 64 | 5 | 0.01 | 0.98998 | 0.99849 | 0.99423 | 0.0038519 | 0.98666 | 0.99849 | 0.99254 | 0.0046018 | 0.99963 | 1 | 0.99981 | 0.00025422 | zerocenter
SisFall | 200 | 3-axis | 3 | 3 | 1 | 4 | 64 | 1 | 3 | 64 | 5 | 0.01 | 99.22% | 99.89% | 99.55% | 0.3193% | 99.11% | 99.81% | 99.46% | 0.2392% | 99.93% | 100% | 99.96% | 0.03879% | zerocenter
SisFall | 200 | 3-axis | 3 | 3 | 1 | 8 | 8 | 1 | 2 | 64 | 5 | 0.01 | 0.98943 | 0.99774 | 0.99357 | 0.0020071 | 0.98888 | 0.99849 | 0.99367 | 0.0023378 | 0.99833 | 0.99987 | 0.9991 | 0.0010243 | zerocenter
SisFall | 200 | 3-axis | 3 | 3 | 1 | 8 | 8 | 1 | 3 | 64 | 5 | 0.01 | 0.9911 | 0.99774 | 0.99441 | 0.0019445 | 0.99165 | 0.99584 | 0.99374 | 0.0019357 | 0.99815 | 0.99987 | 0.99901 | 0.00044695 | zerocenter
SisFall | 200 | 3-axis | 3 | 3 | 1 | 8 | 16 | 1 | 2 | 64 | 5 | 0.01 | 0.9911 | 0.99811 | 0.9946 | 0.0028235 | 0.98664 | 0.99699 | 0.9918 | 0.0031101 | 0.99926 | 0.99975 | 0.9995 | 0.00025186 | zerocenter
SisFall | 200 | 3-axis | 3 | 3 | 1 | 8 | 16 | 1 | 3 | 64 | 5 | 0.01 | 0.98887 | 0.99698 | 0.99292 | 0.0026238 | 0.9911 | 0.99887 | 0.99498 | 0.0017173 | 1 | 1 | 1 | 0 | zerocenter
SisFall | 200 | 3-axis | 3 | 3 | 1 | 8 | 32 | 1 | 2 | 64 | 5 | 0.01 | 99% | 99.85% | 99.42% | 0.2295% | 99.17% | 99.81% | 99.49% | 0.2704% | 99.96% | 99.99% | 99.98% | 0.03577% | zerocenter
SisFall | 200 | 3-axis | 3 | 3 | 1 | 8 | 32 | 1 | 3 | 64 | 5 | 0.01 | 0.98943 | 0.99925 | 0.99432 | 0.0029543 | 0.99111 | 0.99925 | 0.99517 | 0.0013403 | 0.99907 | 1 | 0.99954 | 0.00032843 | zerocenter
SisFall | 200 | 3-axis | 3 | 3 | 1 | 8 | 64 | 1 | 2 | 64 | 5 | 0.01 | 99.17% | 99.85% | 99.51% | 0.3223% | 99% | 99.77% | 99.39% | 0.273% | 99.94% | 100% | 99.97% | 0.02539% | zerocenter
SisFall | 200 | 3-axis | 3 | 3 | 1 | 8 | 64 | 1 | 3 | 64 | 5 | 0.01 | 0.99221 | 0.99849 | 0.99535 | 0.0025282 | 0.99221 | 0.99887 | 0.99553 | 0.0028865 | 0.99907 | 1 | 0.99954 | 0.00032812 | zerocenter
SisFall | 200 | 3-axis | 3 | 1 | 1 | 4 | 8 | 1 | 2 | 64 | 5 | 0.01 | 98.78% | 99.55% | 99.16% | 0.5441% | 98.89% | 99.59% | 99.24% | 0.4061% | 99.89% | 100% | 99.94% | 0.1006% | zerocenter
SisFall | 200 | 3-axis | 3 | 1 | 1 | 4 | 8 | 1 | 3 | 64 | 5 | 0.01 | 98.94% | 99.62% | 99.28% | 0.2678% | 98.67% | 99.74% | 99.2% | 0.2954% | 99.89% | 99.9% | 99.89% | 0.08059% | zerocenter
SisFall | 200 | 3-axis | 3 | 1 | 1 | 4 | 16 | 1 | 2 | 64 | 5 | 0.01 | 98.44% | 99.66% | 99.05% | 0.4466% | 98.61% | 99.59% | 99.1% | 0.2548% | 99.91% | 99.95% | 99.93% | 0.04504% | zerocenter
SisFall | 200 | 3-axis | 3 | 1 | 1 | 4 | 16 | 1 | 3 | 64 | 5 | 0.01 | 98.72% | 99.74% | 99.23% | 0.3468% | 98.72% | 99.66% | 99.19% | 0.5248% | 99.93% | 99.97% | 99.95% | 0.03364% | zerocenter
SisFall | 200 | 3-axis | 3 | 1 | 1 | 4 | 32 | 1 | 2 | 64 | 5 | 0.01 | 98.66% | 99.43% | 99.05% | 0.4083% | 98.61% | 99.47% | 99.04% | 0.4023% | 99.83% | 99.97% | 99.9% | 0.07052% | zerocenter
SisFall | 200 | 3-axis | 3 | 1 | 1 | 4 | 32 | 1 | 3 | 64 | 5 | 0.01 | 98.55% | 99.66% | 99.1% | 0.5017% | 99.22% | 99.62% | 99.42% | 0.2864% | 99.93% | 99.97% | 99.95% | 0.05314% | zerocenter
SisFall | 200 | 3-axis | 3 | 1 | 1 | 4 | 64 | 1 | 2 | 64 | 5 | 0.01 | 98.72% | 99.4% | 99.05% | 0.285% | 98.56% | 99.32% | 98.93% | 0.459% | 99.93% | 99.92% | 99.93% | 0.07438% | zerocenter
SisFall | 200 | 3-axis | 3 | 1 | 1 | 4 | 64 | 1 | 3 | 64 | 5 | 0.01 | 98.16% | 99.58% | 98.87% | 0.5453% | 98.83% | 99.55% | 99.19% | 0.449% | 99.74% | 99.96% | 99.85% | 0.209% | zerocenter
SisFall | 200 | 3-axis | 3 | 1 | 1 | 8 | 8 | 1 | 2 | 64 | 5 | 0.01 | 99.05% | 99.81% | 99.43% | 0.3936% | 98.89% | 99.81% | 99.35% | 0.3859% | 99.91% | 99.99% | 99.95% | 0.07696% | zerocenter
SisFall | 200 | 3-axis | 3 | 1 | 1 | 8 | 8 | 1 | 3 | 64 | 5 | 0.01 | 0.98998 | 0.99736 | 0.99366 | 0.0030658 | 0.98777 | 0.99849 | 0.99312 | 0.0021014 | 0.99852 | 0.9995 | 0.99901 | 0.00076489 | zerocenter
SisFall | 200 | 3-axis | 3 | 1 | 1 | 8 | 16 | 1 | 2 | 64 | 5 | 0.01 | 98.72% | 99.74% | 99.23% | 0.3324% | 99.11% | 99.74% | 99.42% | 0.07923% | 99.78% | 99.92% | 99.85% | 0.113% | zerocenter
SisFall | 200 | 3-axis | 3 | 1 | 1 | 8 | 16 | 1 | 3 | 64 | 5 | 0.01 | 98.78% | 99.47% | 99.12% | 0.4205% | 99.05% | 99.58% | 99.32% | 0.2152% | 99.83% | 99.9% | 99.87% | 0.08255% | zerocenter
SisFall | 200 | 3-axis | 3 | 1 | 1 | 8 | 32 | 1 | 2 | 64 | 5 | 0.01 | 98.78% | 99.66% | 99.22% | 0.2269% | 98.55% | 99.59% | 99.07% | 0.4058% | 99.76% | 99.94% | 99.85% | 0.2058% | zerocenter
SisFall | 200 | 3-axis | 3 | 1 | 1 | 8 | 32 | 1 | 3 | 64 | 5 | 0.01 | 0.98832 | 0.9966 | 0.99244 | 0.0053304 | 0.98833 | 0.99773 | 0.993 | 0.0050364 | 0.99944 | 0.99975 | 0.9996 | 0.00039062 | zerocenter
SisFall | 200 | 3-axis | 3 | 1 | 1 | 8 | 64 | 1 | 2 | 64 | 5 | 0.01 | 0.98221 | 0.99622 | 0.98916 | 0.0041818 | 0.97884 | 0.99473 | 0.98674 | 0.0049262 | 0.9987 | 0.99887 | 0.99878 | 0.00057767 | zerocenter
SisFall | 200 | 3-axis | 3 | 1 | 1 | 8 | 64 | 1 | 3 | 64 | 5 | 0.01 | 0.9861 | 0.99395 | 0.98999 | 0.0045921 | 0.98443 | 0.99812 | 0.99124 | 0.0013603 | 0.99629 | 0.99937 | 0.99782 | 0.0032703 | zerocenter
SisFall | 200 | 3-axis | 3 | 5 | 1 | 4 | 8 | 1 | 2 | 256 | 5 | 0.01 | 0.98609 | 0.99661 | 0.99133 | 0.0016679 | 0.98776 | 0.99359 | 0.99067 | 0.0051796 | 0.99852 | 1 | 0.99926 | 0.00096288 | zerocenter
SisFall | 200 | 3-axis | 3 | 5 | 1 | 4 | 8 | 1 | 3 | 256 | 5 | 0.01 | 99.11% | 99.74% | 99.42% | 0.1064% | 98.78% | 99.62% | 99.2% | 0.4624% | 99.89% | 100% | 99.94% | 0.0388% | zerocenter
SisFall | 200 | 3-axis | 3 | 5 | 1 | 4 | 16 | 1 | 2 | 256 | 5 | 0.01 | 98.94% | 99.77% | 99.36% | 0.3502% | 99.05% | 99.89% | 99.47% | 0.102% | 99.91% | 100% | 99.95% | 0.04638% | zerocenter
SisFall | 200 | 3-axis | 3 | 5 | 1 | 4 | 16 | 1 | 3 | 256 | 5 | 0.01 | 99.28% | 99.85% | 99.56% | 0.2877% | 99.22% | 99.77% | 99.5% | 0.1843% | 99.85% | 99.97% | 99.91% | 0.0282% | zerocenter
SisFall | 200 | 3-axis | 3 | 5 | 1 | 4 | 32 | 1 | 2 | 256 | 5 | 0.01 | 98.94% | 99.81% | 99.38% | 0.34% | 99.39% | 99.89% | 99.64% | 0.2975% | 99.93% | 99.97% | 99.95% | 0.05732% | zerocenter
SisFall | 200 | 3-axis | 3 | 5 | 1 | 4 | 32 | 1 | 3 | 256 | 5 | 0.01 | 99.22% | 99.85% | 99.53% | 0.2332% | 99.28% | 99.96% | 99.62% | 0.2297% | 99.94% | 100% | 99.97% | 0.0415% | zerocenter
SisFall | 200 | 3-axis | 3 | 5 | 1 | 4 | 64 | 1 | 2 | 256 | 5 | 0.01 | 99.17% | 99.85% | 99.51% | 0.3018% | 98.89% | 99.89% | 99.39% | 0.3781% | 99.98% | 100% | 99.99% | 0.02075% | zerocenter
SisFall | 200 | 3-axis | 3 | 5 | 1 | 4 | 64 | 1 | 3 | 256 | 5 | 0.01 | 0.99388 | 0.99887 | 0.99637 | 0.0019579 | 0.99444 | 0.99887 | 0.99665 | 0.0026042 | 0.99944 | 1 | 0.99972 | 0.00041504 | zerocenter
SisFall | 200 | 3-axis | 3 | 5 | 1 | 8 | 8 | 1 | 2 | 256 | 5 | 0.01 | 98.66% | 99.81% | 99.24% | 0.3712% | 99% | 99.74% | 99.37% | 0.1902% | 99.87% | 99.99% | 99.93% | 0.09009% | zerocenter
SisFall | 200 | 3-axis | 3 | 5 | 1 | 8 | 8 | 1 | 3 | 256 | 5 | 0.01 | 98.72% | 99.74% | 99.23% | 0.3308% | 99% | 99.81% | 99.4% | 0.2456% | 99.89% | 100% | 99.94% | 0.05082% | zerocenter
SisFall | 200 | 3-axis | 3 | 5 | 1 | 8 | 16 | 1 | 2 | 256 | 5 | 0.01 | 0.98887 | 0.99887 | 0.99385 | 0.002789 | 0.99053 | 0.99585 | 0.99319 | 0.0018963 | 0.9987 | 1 | 0.99935 | 0.00041511 | zerocenter
SisFall | 200 | 3-axis | 3 | 5 | 1 | 8 | 16 | 1 | 3 | 256 | 5 | 0.01 | 0.99277 | 0.99887 | 0.99581 | 0.0014384 | 0.99276 | 0.99925 | 0.996 | 0.0015347 | 0.99926 | 1 | 0.99963 | 0.0003882 | zerocenter
SisFall | 200 | 3-axis | 3 | 5 | 1 | 8 | 32 | 1 | 2 | 256 | 5 | 0.01 | 0.99165 | 0.99887 | 0.99525 | 0.0029233 | 0.99332 | 0.99924 | 0.99628 | 0.00175 | 0.99926 | 1 | 0.99963 | 0.0003882 | zerocenter
SisFall | 200 | 3-axis | 3 | 5 | 1 | 8 | 32 | 1 | 3 | 256 | 5 | 0.01 | 99.39% | 99.96% | 99.67% | 0.1436% | 99.28% | 99.96% | 99.62% | 0.06035% | 100% | 99.99% | 99.99% | 0.01406% | zerocenter
SisFall | 200 | 3-axis | 3 | 5 | 1 | 8 | 64 | 1 | 2 | 256 | 5 | 0.01 | 99.28% | 99.89% | 99.58% | 0.2932% | 98.89% | 99.92% | 99.4% | 0.3008% | 99.98% | 100% | 99.99% | 0.02073% | zerocenter
SisFall | 200 | 3-axis | 3 | 5 | 1 | 8 | 64 | 1 | 3 | 256 | 5 | 0.01 | 99.28% | 99.92% | 99.6% | 0.1819% | 99.44% | 99.92% | 99.68% | 0.1587% | 99.98% | 100% | 99.99% | 0.02073% | zerocenter
SisFall | 200 | 3-axis | 3 | 3 | 1 | 4 | 8 | 1 | 2 | 256 | 5 | 0.01 | 99.11% | 99.74% | 99.42% | 0.2182% | 98.72% | 99.89% | 99.3% | 0.1395% | 99.89% | 100% | 99.94% | 0.0388% | zerocenter
SisFall | 200 | 3-axis | 3 | 3 | 1 | 4 | 8 | 1 | 3 | 256 | 5 | 0.01 | 0.9911 | 0.99509 | 0.99309 | 0.0031627 | 0.98442 | 0.99585 | 0.99012 | 0.002446 | 0.99777 | 0.99962 | 0.9987 | 0.00088151 | zerocenter
SisFall | 200 | 3-axis | 3 | 3 | 1 | 4 | 16 | 1 | 2 | 256 | 5 | 0.01 | 98.94% | 99.74% | 99.34% | 0.2519% | 99.28% | 99.66% | 99.47% | 0.1298% | 99.89% | 100% | 99.94% | 0.03879% | zerocenter
SisFall | 200 | 3-axis | 3 | 3 | 1 | 4 | 16 | 1 | 3 | 256 | 5 | 0.01 | 99.17% | 99.74% | 99.45% | 0.3116% | 98.94% | 99.77% | 99.36% | 0.334% | 99.87% | 99.96% | 99.92% | 0.06897% | zerocenter
SisFall | 200 | 3-axis | 3 | 3 | 1 | 4 | 32 | 1 | 2 | 256 | 5 | 0.01 | 0.99277 | 0.99812 | 0.99544 | 0.0025767 | 0.98831 | 0.99623 | 0.99226 | 0.0028099 | 0.99926 | 1 | 0.99963 | 0.0003882 | zerocenter
SisFall | 200 | 3-axis | 3 | 3 | 1 | 4 | 32 | 1 | 3 | 256 | 5 | 0.01 | 99.22% | 99.77% | 99.5% | 0.338% | 98.83% | 99.81% | 99.32% | 0.2251% | 99.87% | 100% | 99.94% | 0.04147% | zerocenter
SisFall | 200 | 3-axis | 3 | 3 | 1 | 4 | 64 | 1 | 2 | 256 | 5 | 0.01 | 0.98998 | 0.99811 | 0.99404 | 0.0033404 | 0.98998 | 0.99774 | 0.99385 | 0.0020412 | 0.99981 | 1 | 0.99991 | 0.00020748 | zerocenter
SisFall | 200 | 3-axis | 3 | 3 | 1 | 4 | 64 | 1 | 3 | 256 | 5 | 0.01 | 0.98999 | 0.99887 | 0.99442 | 0.0038859 | 0.99388 | 0.99887 | 0.99637 | 0.0025406 | 0.99926 | 0.99987 | 0.99957 | 0.00027789 | zerocenter
SisFall | 200 | 3-axis | 3 | 3 | 1 | 8 | 8 | 1 | 2 | 256 | 5 | 0.01 | 0.98665 | 0.9966 | 0.99161 | 0.0049323 | 0.98776 | 0.99736 | 0.99254 | 0.0013578 | 0.99833 | 1 | 0.99916 | 0.00050838 | zerocenter
SisFall | 200 | 3-axis | 3 | 3 | 1 | 8 | 8 | 1 | 3 | 256 | 5 | 0.01 | 99% | 99.62% | 99.31% | 0.1515% | 98.89% | 99.7% | 99.29% | 0.1584% | 99.87% | 99.97% | 99.92% | 0.05693% | zerocenter
SisFall | 200 | 3-axis | 3 | 3 | 1 | 8 | 16 | 1 | 2 | 256 | 5 | 0.01 | 98.94% | 99.74% | 99.34% | 0.2194% | 99.22% | 99.85% | 99.53% | 0.1583% | 99.93% | 100% | 99.96% | 0.02074% | zerocenter
SisFall | 200 | 3-axis | 3 | 3 | 1 | 8 | 16 | 1 | 3 | 256 | 5 | 0.01 | 99.39% | 99.74% | 99.56% | 0.2057% | 98.94% | 99.89% | 99.41% | 0.1673% | 99.89% | 100% | 99.94% | 0.05085% | zerocenter
SisFall | 200 | 3-axis | 3 | 3 | 1 | 8 | 32 | 1 | 2 | 256 | 5 | 0.01 | 0.99277 | 0.99736 | 0.99506 | 0.0025582 | 0.99221 | 0.99887 | 0.99553 | 0.0011706 | 0.99963 | 1 | 0.99981 | 0.0002541 | zerocenter
SisFall | 200 | 3-axis | 3 | 3 | 1 | 8 | 32 | 1 | 3 | 256 | 5 | 0.01 | 0.99277 | 0.99774 | 0.99525 | 0.0024518 | 0.99165 | 0.99887 | 0.99525 | 0.0026073 | 0.99963 | 0.99975 | 0.99969 | 0.00029205 | zerocenter
SisFall | 200 | 3-axis | 3 | 3 | 1 | 8 | 64 | 1 | 2 | 256 | 5 | 0.01 | 0.99166 | 0.99736 | 0.9945 | 0.0034069 | 0.99 | 0.99849 | 0.99423 | 0.00112 | 0.99981 | 0.99987 | 0.99984 | 0.00034835 | zerocenter
SisFall | 200 | 3-axis | 3 | 3 | 1 | 8 | 64 | 1 | 3 | 256 | 5 | 0.01 | 99.28% | 99.85% | 99.56% | 0.2052% | 99.22% | 99.92% | 99.57% | 0.1692% | 99.94% | 100% | 99.97% | 0.04147% | zerocenter
SisFall | 200 | 3-axis | 3 | 1 | 1 | 4 | 8 | 1 | 2 | 256 | 5 | 0.01 | 0.98721 | 0.99661 | 0.99188 | 0.0045986 | 0.99109 | 0.99623 | 0.99365 | 0.004829 | 0.99833 | 1 | 0.99917 | 0.00020757 | zerocenter
SisFall | 200 | 3-axis | 3 | 1 | 1 | 4 | 8 | 1 | 3 | 256 | 5 | 0.01 | 0.98776 | 0.9966 | 0.99216 | 0.0036473 | 0.99053 | 0.99547 | 0.99299 | 0.0037238 | 0.99815 | 0.9995 | 0.99882 | 0.00026278 | zerocenter
SisFall | 200 | 3-axis | 3 | 1 | 1 | 4 | 16 | 1 | 2 | 256 | 5 | 0.01 | 98.78% | 99.77% | 99.27% | 0.3148% | 98.28% | 99.89% | 99.08% | 0.7763% | 99.93% | 99.99% | 99.96% | 0.043% | zerocenter
SisFall | 200 | 3-axis | 3 | 1 | 1 | 4 | 16 | 1 | 3 | 256 | 5 | 0.01 | 98.44% | 99.66% | 99.05% | 0.3447% | 98.05% | 99.81% | 98.93% | 0.7468% | 99.89% | 99.99% | 99.94% | 0.07184% | zerocenter
SisFall | 200 | 3-axis | 3 | 1 | 1 | 4 | 32 | 1 | 2 | 256 | 5 | 0.01 | 98.39% | 99.7% | 99.04% | 0.5904% | 97.83% | 99.74% | 98.78% | 0.4493% | 99.96% | 99.97% | 99.97% | 0.033% | zerocenter
SisFall | 200 | 3-axis | 3 | 1 | 1 | 4 | 32 | 1 | 3 | 256 | 5 | 0.01 | 98.55% | 99.7% | 99.12% | 0.4749% | 98.78% | 99.55% | 99.16% | 0.2285% | 99.93% | 100% | 99.96% | 0.03882% | zerocenter
SisFall | 200 | 3-axis | 3 | 1 | 1 | 4 | 64 | 1 | 2 | 256 | 5 | 0.01 | 0.9822 | 0.99585 | 0.98898 | 0.0052904 | 0.98498 | 0.99548 | 0.9902 | 0.0033285 | 0.99926 | 0.99975 | 0.9995 | 0.00031907 | zerocenter
SisFall | 200 | 3-axis | 3 | 1 | 1 | 4 | 64 | 1 | 3 | 256 | 5 | 0.01 | 0.98386 | 0.99623 | 0.99002 | 0.0022503 | 0.97887 | 0.99547 | 0.98711 | 0.0042469 | 0.99926 | 0.99962 | 0.99944 | 0.00058815 | zerocenter
SisFall | 200 | 3-axis | 3 | 1 | 1 | 8 | 8 | 1 | 2 | 256 | 5 | 0.01 | 98.67% | 99.58% | 99.12% | 0.4143% | 98.89% | 99.55% | 99.22% | 0.3916% | 99.87% | 99.99% | 99.93% | 0.0235% | zerocenter
SisFall | 200 | 3-axis | 3 | 1 | 1 | 8 | 8 | 1 | 3 | 256 | 5 | 0.01 | 0.98999 | 0.99698 | 0.99347 | 0.0020805 | 0.98944 | 0.99849 | 0.99394 | 0.0032914 | 0.99889 | 0.99987 | 0.99938 | 0.00039445 | zerocenter
SisFall | 200 | 3-axis | 3 | 1 | 1 | 8 | 16 | 1 | 2 | 256 | 5 | 0.01 | 0.98665 | 0.99736 | 0.99198 | 0.0051639 | 0.98554 | 0.99773 | 0.99161 | 0.0025527 | 0.99907 | 0.99962 | 0.99935 | 0.00089351 | zerocenter
SisFall | 200 | 3-axis | 3 | 1 | 1 | 8 | 16 | 1 | 3 | 256 | 5 | 0.01 | 98.61% | 99.85% | 99.23% | 0.5732% | 98.61% | 99.7% | 99.15% | 0.4005% | 99.93% | 99.97% | 99.95% | 0.01701% | zerocenter
SisFall | 200 | 3-axis | 3 | 1 | 1 | 8 | 32 | 1 | 2 | 256 | 5 | 0.01 | 0.98776 | 0.99584 | 0.99178 | 0.0045855 | 0.99166 | 0.9966 | 0.99412 | 0.0024784 | 0.99907 | 0.99987 | 0.99947 | 0.00035693 | zerocenter
SisFall | 200 | 3-axis | 3 | 1 | 1 | 8 | 32 | 1 | 3 | 256 | 5 | 0.01 | 98.78% | 99.66% | 99.22% | 0.2509% | 98.27% | 99.51% | 98.89% | 0.3625% | 99.89% | 99.96% | 99.93% | 0.03692% | zerocenter
SisFall | 200 | 3-axis | 3 | 1 | 1 | 8 | 64 | 1 | 2 | 256 | 5 | 0.01 | 98.44% | 99.28% | 98.86% | 0.2641% | 99% | 99.21% | 99.1% | 0.3453% | 99.8% | 99.96% | 99.88% | 0.03695% | zerocenter
SisFall | 200 | 3-axis | 3 | 1 | 1 | 8 | 64 | 1 | 3 | 256 | 5 | 0.01 | 98.89% | 99.36% | 99.12% | 0.3017% | 98.44% | 99.62% | 99.03% | 0.2169% | 99.89% | 99.92% | 99.91% | 0.0794% | zerocenter
SisFall | 200 | 3-axis | 2 | 5 | 1 | 4 | 8 | 1 | 2 | 64 | 5 | 0.01 | 0.9872 | 0.99441 | 0.99079 | 0.0025787 | 0.98721 | 0.99441 | 0.9908 | 0.0018384 | 0.99759 | 0.99988 | 0.99873 | 0.00038463 | zerocenter
SisFall | 200 | 3-axis | 2 | 5 | 1 | 4 | 8 | 1 | 3 | 64 | 5 | 0.01 | 98.78% | 99.63% | 99.2% | 0.2032% | 98.83% | 99.7% | 99.26% | 0.3557% | 99.72% | 99.99% | 99.85% | 0.06144% | zerocenter
SisFall | 200 | 3-axis | 2 | 5 | 1 | 4 | 16 | 1 | 2 | 64 | 5 | 0.01 | 98.94% | 99.63% | 99.28% | 0.2524% | 99.17% | 99.89% | 99.53% | 0.2191% | 99.89% | 99.98% | 99.93% | 0.0234% | zerocenter
SisFall | 200 | 3-axis | 2 | 5 | 1 | 4 | 16 | 1 | 3 | 64 | 5 | 0.01 | 0.98998 | 0.99739 | 0.99368 | 0.00084941 | 0.9911 | 0.99814 | 0.99461 | 0.0019344 | 0.9987 | 0.99988 | 0.99929 | 0.00052049 | zerocenter
SisFall | 200 | 3-axis | 2 | 5 | 1 | 4 | 32 | 1 | 2 | 64 | 5 | 0.01 | 0.98887 | 0.99851 | 0.99368 | 0.0019674 | 0.98998 | 0.99739 | 0.99368 | 0.0026877 | 0.99889 | 0.99988 | 0.99938 | 0.00047701 | zerocenter
SisFall | 200 | 3-axis | 2 | 5 | 1 | 4 | 32 | 1 | 3 | 64 | 5 | 0.01 | 99.05% | 99.89% | 99.47% | 0.2872% | 99.33% | 99.93% | 99.63% | 0.09893% | 99.85% | 100% | 99.93% | 0.02542% | zerocenter
SisFall | 200 | 3-axis | 2 | 5 | 1 | 4 | 64 | 1 | 2 | 64 | 5 | 0.01 | 0.99054 | 0.99851 | 0.99451 | 0.0029903 | 0.98719 | 0.99888 | 0.99302 | 0.0024886 | 0.99852 | 1 | 0.99926 | 0.0006231 | zerocenter
SisFall | 200 | 3-axis | 2 | 5 | 1 | 4 | 64 | 1 | 3 | 64 | 5 | 0.01 | 99.22% | 99.85% | 99.54% | 0.1772% | 99.22% | 100% | 99.61% | 0.1164% | 99.96% | 100% | 99.98% | 0.02541% | zerocenter
SisFall | 200 | 3-axis | 2 | 5 | 1 | 8 | 8 | 1 | 2 | 64 | 5 | 0.01 | 98.83% | 99.74% | 99.28% | 0.2695% | 98.77% | 99.81% | 99.29% | 0.1417% | 99.76% | 100% | 99.88% | 0.05288% | zerocenter
SisFall | 200 | 3-axis | 2 | 5 | 1 | 8 | 8 | 1 | 3 | 64 | 5 | 0.01 | 98.94% | 99.74% | 99.34% | 0.2708% | 99.11% | 99.85% | 99.48% | 0.2315% | 99.76% | 99.99% | 99.87% | 0.06027% | zerocenter
SisFall | 200 | 3-axis | 2 | 5 | 1 | 8 | 16 | 1 | 2 | 64 | 5 | 0.01 | 99.22% | 99.78% | 99.5% | 0.2315% | 98.94% | 99.81% | 99.38% | 0.2022% | 99.89% | 100% | 99.94% | 0.06047% | zerocenter
SisFall | 200 | 3-axis | 2 | 5 | 1 | 8 | 16 | 1 | 3 | 64 | 5 | 0.01 | 99.05% | 99.93% | 99.49% | 0.1892% | 99.05% | 99.93% | 99.49% | 0.2002% | 99.91% | 100% | 99.95% | 0.04638% | zerocenter
SisFall | 200 | 3-axis | 2 | 5 | 1 | 8 | 32 | 1 | 2 | 64 | 5 | 0.01 | 99.17% | 99.81% | 99.49% | 0.2305% | 98.83% | 99.81% | 99.32% | 0.3354% | 99.93% | 100% | 99.96% | 0.03879% | zerocenter
SisFall | 200 | 3-axis | 2 | 5 | 1 | 8 | 32 | 1 | 3 | 64 | 5 | 0.01 | 99.22% | 99.89% | 99.55% | 0.1935% | 99.11% | 99.93% | 99.52% | 0.1907% | 99.96% | 99.99% | 99.98% | 0.03564% | zerocenter
SisFall | 200 | 3-axis | 2 | 5 | 1 | 8 | 64 | 1 | 2 | 64 | 5 | 0.01 | 99.11% | 99.89% | 99.5% | 0.2361% | 99.17% | 99.93% | 99.54% | 0.1897% | 99.93% | 100% | 99.96% | 0.02074% | zerocenter
SisFall | 200 | 3-axis | 2 | 5 | 1 | 8 | 64 | 1 | 3 | 64 | 5 | 0.01 | 99.28% | 99.96% | 99.62% | 0.1627% | 99.33% | 99.96% | 99.65% | 0.2522% | 99.94% | 100% | 99.97% | 0.0254% | zerocenter
SisFall | 200 | 3-axis | 2 | 3 | 1 | 4 | 8 | 1 | 2 | 64 | 5 | 0.01 | 0.98832 | 0.99515 | 0.99172 | 0.0023355 | 0.98943 | 0.99702 | 0.99321 | 0.001726 | 0.99815 | 0.99963 | 0.99889 | 0.00046919 | zerocenter
SisFall | 200 | 3-axis | 2 | 3 | 1 | 4 | 8 | 1 | 3 | 64 | 5 | 0.01 | 0.9872 | 0.99552 | 0.99135 | 0.0045934 | 0.99054 | 0.99441 | 0.99247 | 0.002696 | 0.99592 | 1 | 0.99796 | 0.00096447 | zerocenter
SisFall | 200 | 3-axis | 2 | 3 | 1 | 4 | 16 | 1 | 2 | 64 | 5 | 0.01 | 98.78% | 99.78% | 99.27% | 0.3304% | 98.89% | 99.44% | 99.16% | 0.331% | 99.83% | 99.96% | 99.9% | 0.0939% | zerocenter
SisFall | 200 | 3-axis | 2 | 3 | 1 | 4 | 16 | 1 | 3 | 64 | 5 | 0.01 | 0.98998 | 0.99776 | 0.99386 | 0.0023632 | 0.98943 | 0.99813 | 0.99377 | 0.002412 | 0.99815 | 1 | 0.99907 | 0.00056872 | zerocenter
SisFall | 200 | 3-axis | 2 | 3 | 1 | 4 | 32 | 1 | 2 | 64 | 5 | 0.01 | 0.98942 | 0.99776 | 0.99358 | 0.0017887 | 0.98497 | 0.99851 | 0.99171 | 0.0031492 | 0.99852 | 1 | 0.99926 | 0.00025363 | zerocenter
SisFall | 200 | 3-axis | 2 | 3 | 1 | 4 | 32 | 1 | 3 | 64 | 5 | 0.01 | 99.11% | 99.74% | 99.42% | 0.2563% | 99.11% | 99.81% | 99.46% | 0.2341% | 99.93% | 99.99% | 99.96% | 0.04295% | zerocenter
SisFall | 200 | 3-axis | 2 | 3 | 1 | 4 | 64 | 1 | 2 | 64 | 5 | 0.01 | 99.05% | 99.89% | 99.47% | 0.252% | 99.16% | 99.78% | 99.47% | 0.222% | 99.91% | 99.96% | 99.93% | 0.06607% | zerocenter
SisFall | 200 | 3-axis | 2 | 3 | 1 | 4 | 64 | 1 | 3 | 64 | 5 | 0.01 | 0.98998 | 0.99851 | 0.99423 | 0.0041946 | 0.99166 | 0.99963 | 0.99563 | 0.0013361 | 0.99981 | 1 | 0.99991 | 0.00020728 | zerocenter
SisFall | 200 | 3-axis | 2 | 3 | 1 | 8 | 8 | 1 | 2 | 64 | 5 | 0.01 | 98.78% | 99.7% | 99.24% | 0.3294% | 98.78% | 99.81% | 99.29% | 0.2297% | 99.78% | 99.98% | 99.88% | 0.08955% | zerocenter
SisFall | 200 | 3-axis | 2 | 3 | 1 | 8 | 8 | 1 | 3 | 64 | 5 | 0.01 | 98.94% | 99.59% | 99.27% | 0.3006% | 98.89% | 99.7% | 99.29% | 0.2455% | 99.76% | 99.95% | 99.85% | 0.08591% | zerocenter
SisFall | 200 | 3-axis | 2 | 3 | 1 | 8 | 16 | 1 | 2 | 64 | 5 | 0.01 | 0.98943 | 0.99851 | 0.99396 | 0.0025922 | 0.99166 | 0.99925 | 0.99545 | 0.0012864 | 0.99852 | 0.99988 | 0.9992 | 0.00054084 | zerocenter
SisFall | 200 | 3-axis | 2 | 3 | 1 | 8 | 16 | 1 | 3 | 64 | 5 | 0.01 | 99.11% | 99.7% | 99.4% | 0.2018% | 99.22% | 99.7% | 99.46% | 0.2391% | 99.87% | 99.96% | 99.92% | 0.03569% | zerocenter
SisFall | 200 | 3-axis | 2 | 3 | 1 | 8 | 32 | 1 | 2 | 64 | 5 | 0.01 | 98.94% | 99.85% | 99.4% | 0.333% | 98.89% | 99.93% | 99.41% | 0.2329% | 99.91% | 100% | 99.95% | 0.03281% | zerocenter
SisFall | 200 | 3-axis | 2 | 3 | 1 | 8 | 32 | 1 | 3 | 64 | 5 | 0.01 | 99.11% | 99.93% | 99.52% | 0.2751% | 99.22% | 99.81% | 99.52% | 0.2918% | 99.87% | 100% | 99.94% | 0.04147% | zerocenter
SisFall | 200 | 3-axis | 2 | 3 | 1 | 8 | 64 | 1 | 2 | 64 | 5 | 0.01 | 0.99054 | 0.99888 | 0.9947 | 0.0029174 | 0.98831 | 0.99776 | 0.99302 | 0.0022597 | 0.99926 | 1 | 0.99963 | 0.00020738 | zerocenter
SisFall | 200 | 3-axis | 2 | 3 | 1 | 8 | 64 | 1 | 3 | 64 | 5 | 0.01 | 99.05% | 99.89% | 99.47% | 0.3045% | 98.83% | 99.78% | 99.3% | 0.1479% | 99.91% | 100% | 99.95% | 0.05679% | zerocenter
SisFall | 200 | 3-axis | 2 | 1 | 1 | 4 | 8 | 1 | 2 | 64 | 5 | 0.01 | 0.98498 | 0.99515 | 0.99004 | 0.0037948 | 0.98221 | 0.99627 | 0.9892 | 0.0054871 | 0.99796 | 0.99876 | 0.99836 | 0.00087923 | zerocenter
SisFall | 200 | 3-axis | 2 | 1 | 1 | 4 | 8 | 1 | 3 | 64 | 5 | 0.01 | 0.98387 | 0.99478 | 0.9893 | 0.0026175 | 0.98442 | 0.99515 | 0.98976 | 0.0022601 | 0.9974 | 0.99888 | 0.99814 | 0.0011602 | zerocenter
SisFall | 200 | 3-axis | 2 | 1 | 1 | 4 | 16 | 1 | 2 | 64 | 5 | 0.01 | 0.9822 | 0.9959 | 0.98901 | 0.0057599 | 0.98387 | 0.99814 | 0.99096 | 0.0066862 | 0.99796 | 1 | 0.99898 | 0.0007633 | zerocenter
SisFall | 200 | 3-axis | 2 | 1 | 1 | 4 | 16 | 1 | 3 | 64 | 5 | 0.01 | 98.33% | 99.7% | 99.01% | 0.4206% | 99.11% | 99.59% | 99.35% | 0.1473% | 99.83% | 100% | 99.92% | 0.06047% | zerocenter
SisFall | 200 | 3-axis | 2 | 1 | 1 | 4 | 32 | 1 | 2 | 64 | 5 | 0.01 | 97.61% | 99.66% | 98.63% | 0.5369% | 96.89% | 99.81% | 98.34% | 0.7334% | 99.52% | 99.96% | 99.74% | 0.2395% | zerocenter
SisFall | 200 | 3-axis | 2 | 1 | 1 | 4 | 32 | 1 | 3 | 64 | 5 | 0.01 | 98.39% | 99.7% | 99.04% | 0.3374% | 98.39% | 99.52% | 98.95% | 0.407% | 99.94% | 99.95% | 99.95% | 0.03214% | zerocenter
SisFall | 200 | 3-axis | 2 | 1 | 1 | 4 | 64 | 1 | 2 | 64 | 5 | 0.01 | 98.44% | 99.33% | 98.88% | 0.3779% | 98.61% | 99.33% | 98.97% | 0.2378% | 99.89% | 99.84% | 99.86% | 0.1116% | zerocenter
SisFall | 200 | 3-axis | 2 | 1 | 1 | 4 | 64 | 1 | 3 | 64 | 5 | 0.01 | 98.33% | 99.55% | 98.94% | 0.3316% | 98.61% | 99.52% | 99.06% | 0.3151% | 99.87% | 99.96% | 99.92% | 0.06898% | zerocenter
SisFall | 200 | 3-axis | 2 | 1 | 1 | 8 | 8 | 1 | 2 | 64 | 5 | 0.01 | 98.39% | 99.63% | 99% | 0.5783% | 98.67% | 99.78% | 99.22% | 0.1296% | 99.74% | 99.99% | 99.86% | 0.1124% | zerocenter
SisFall | 200 | 3-axis | 2 | 1 | 1 | 8 | 8 | 1 | 3 | 64 | 5 | 0.01 | 0.98443 | 0.99702 | 0.99069 | 0.0046325 | 0.98886 | 0.99739 | 0.99311 | 0.0027608 | 0.99833 | 0.99913 | 0.99873 | 0.0012472 | zerocenter
SisFall | 200 | 3-axis | 2 | 1 | 1 | 8 | 16 | 1 | 2 | 64 | 5 | 0.01 | 0.98776 | 0.99627 | 0.992 | 0.0040826 | 0.98998 | 0.99552 | 0.99274 | 0.0035892 | 0.99907 | 0.9995 | 0.99929 | 0.00077133 | zerocenter
SisFall | 200 | 3-axis | 2 | 1 | 1 | 8 | 16 | 1 | 3 | 64 | 5 | 0.01 | 98.66% | 99.63% | 99.14% | 0.4022% | 98.72% | 99.59% | 99.15% | 0.2604% | 99.85% | 99.96% | 99.91% | 0.04649% | zerocenter
SisFall | 200 | 3-axis | 2 | 1 | 1 | 8 | 32 | 1 | 2 | 64 | 5 | 0.01 | 0.98832 | 0.9959 | 0.9921 | 0.0036194 | 0.98053 | 0.9959 | 0.98818 | 0.0011733 | 0.99963 | 1 | 0.99981 | 0.00025411 | zerocenter
SisFall | 200 | 3-axis | 2 | 1 | 1 | 8 | 32 | 1 | 3 | 64 | 5 | 0.01 | 0.98498 | 0.99702 | 0.99096 | 0.0041892 | 0.98998 | 0.99776 | 0.99386 | 0.0014452 | 0.99796 | 0.99975 | 0.99885 | 0.00096966 | zerocenter
SisFall | 200 | 3-axis | 2 | 1 | 1 | 8 | 64 | 1 | 2 | 64 | 5 | 0.01 | 98.39% | 99.22% | 98.8% | 0.3168% | 98.61% | 99.4% | 99% | 0.5284% | 99.74% | 99.69% | 99.71% | 0.2854% | zerocenter
SisFall | 200 | 3-axis | 2 | 1 | 1 | 8 | 64 | 1 | 3 | 64 | 5 | 0.01 | 0.98609 | 0.99291 | 0.98949 | 0.003385 | 0.98774 | 0.9959 | 0.9918 | 0.0042202 | 0.99685 | 0.99838 | 0.99761 | 0.0027038 | zerocenter
SisFall | 200 | 3-axis | 2 | 5 | 1 | 4 | 8 | 1 | 2 | 256 | 5 | 0.01 | 98.39% | 99.63% | 99% | 0.4166% | 98.22% | 99.44% | 98.83% | 0.3375% | 99.81% | 99.99% | 99.9% | 0.05852% | zerocenter
SisFall | 200 | 3-axis | 2 | 5 | 1 | 4 | 8 | 1 | 3 | 256 | 5 | 0.01 | 98.55% | 99.48% | 99.01% | 0.2248% | 98.66% | 99.44% | 99.05% | 0.4012% | 99.87% | 99.95% | 99.91% | 0.0401% | zerocenter
SisFall | 200 | 3-axis | 2 | 5 | 1 | 4 | 16 | 1 | 2 | 256 | 5 | 0.01 | 98.94% | 99.89% | 99.41% | 0.2231% | 98.89% | 99.74% | 99.31% | 0.1876% | 99.87% | 99.98% | 99.92% | 0.05469% | zerocenter
SisFall | 200 | 3-axis | 2 | 5 | 1 | 4 | 16 | 1 | 3 | 256 | 5 | 0.01 | 98.94% | 99.66% | 99.3% | 0.3018% | 99.22% | 99.85% | 99.54% | 0.1435% | 99.89% | 99.99% | 99.94% | 0.04771% | zerocenter
SisFall | 200 | 3-axis | 2 | 5 | 1 | 4 | 32 | 1 | 2 | 256 | 5 | 0.01 | 98.72% | 99.85% | 99.28% | 0.391% | 99% | 99.78% | 99.39% | 0.1377% | 99.94% | 99.99% | 99.97% | 0.02016% | zerocenter
SisFall | 200 | 3-axis | 2 | 5 | 1 | 4 | 32 | 1 | 3 | 256 | 5 | 0.01 | 99.11% | 99.85% | 99.48% | 0.1724% | 98.94% | 99.89% | 99.41% | 0.2246% | 99.96% | 100% | 99.98% | 0.02542% | zerocenter
SisFall | 200 | 3-axis | 2 | 5 | 1 | 4 | 64 | 1 | 2 | 256 | 5 | 0.01 | 0.99054 | 0.99888 | 0.9947 | 0.001991 | 0.99277 | 0.99813 | 0.99545 | 0.001111 | 0.99926 | 0.99988 | 0.99957 | 0.0003352 | zerocenter
SisFall | 200 | 3-axis | 2 | 5 | 1 | 4 | 64 | 1 | 3 | 256 | 5 | 0.01 | 99.39% | 99.93% | 99.66% | 0.0626% | 99.22% | 99.89% | 99.55% | 0.2802% | 99.87% | 100% | 99.94% | 0.04149% | zerocenter
SisFall | 200 | 3-axis | 2 | 5 | 1 | 8 | 8 | 1 | 2 | 256 | 5 | 0.01 | 98.94% | 99.7% | 99.32% | 0.3045% | 98.94% | 99.7% | 99.32% | 0.1265% | 99.85% | 99.98% | 99.91% | 0.05424% | zerocenter
SisFall | 200 | 3-axis | 2 | 5 | 1 | 8 | 8 | 1 | 3 | 256 | 5 | 0.01 | 98.94% | 99.85% | 99.4% | 0.1429% | 98.83% | 99.63% | 99.23% | 0.3958% | 99.85% | 100% | 99.93% | 0.04149% | zerocenter
SisFall | 200 | 3-axis | 2 | 5 | 1 | 8 | 16 | 1 | 2 | 256 | 5 | 0.01 | 0.99054 | 0.99814 | 0.99433 | 0.0028037 | 0.98888 | 0.99888 | 0.99387 | 0.0028963 | 0.99889 | 1 | 0.99944 | 0.00050846 | zerocenter
SisFall | 200 | 3-axis | 2 | 5 | 1 | 8 | 16 | 1 | 3 | 256 | 5 | 0.01 | 98.89% | 99.78% | 99.33% | 0.2224% | 99.11% | 99.96% | 99.54% | 0.1323% | 99.89% | 100% | 99.94% | 0.07623% | zerocenter
SisFall | 200 | 3-axis | 2 | 5 | 1 | 8 | 32 | 1 | 2 | 256 | 5 | 0.01 | 99.11% | 99.93% | 99.52% | 0.2569% | 99.16% | 100% | 99.58% | 0.0989% | 99.93% | 100% | 99.96% | 0.02074% | zerocenter
SisFall | 200 | 3-axis | 2 | 5 | 1 | 8 | 32 | 1 | 3 | 256 | 5 | 0.01 | 99.11% | 99.93% | 99.52% | 0.1417% | 99.28% | 99.93% | 99.6% | 0.1162% | 99.96% | 99.99% | 99.98% | 0.02346% | zerocenter
SisFall | 200 | 3-axis | 2 | 5 | 1 | 8 | 64 | 1 | 2 | 256 | 5 | 0.01 | 0.9911 | 0.99925 | 0.99517 | 0.0016339 | 0.99276 | 0.99851 | 0.99563 | 0.0025429 | 0.99963 | 1 | 0.99981 | 0.00025387 | zerocenter
SisFall | 200 | 3-axis | 2 | 5 | 1 | 8 | 64 | 1 | 3 | 256 | 5 | 0.01 | 0.99221 | 0.99888 | 0.99554 | 0.0025213 | 0.99221 | 1 | 0.9961 | 0.0011687 | 0.99963 | 1 | 0.99981 | 0.00025411 | zerocenter
SisFall | 200 | 3-axis | 2 | 3 | 1 | 4 | 8 | 1 | 2 | 256 | 5 | 0.01 | 98.83% | 99.63% | 99.23% | 0.1661% | 98.55% | 99.55% | 99.05% | 0.3538% | 99.74% | 99.98% | 99.86% | 0.0529% | zerocenter
SisFall | 200 | 3-axis | 2 | 3 | 1 | 4 | 8 | 1 | 3 | 256 | 5 | 0.01 | 0.98776 | 0.99627 | 0.992 | 0.0032817 | 0.98721 | 0.99776 | 0.99247 | 0.0026872 | 0.99852 | 1 | 0.99926 | 0.00070343 | zerocenter
SisFall | 200 | 3-axis | 2 | 3 | 1 | 4 | 16 | 1 | 2 | 256 | 5 | 0.01 | 99.05% | 99.63% | 99.34% | 0.1452% | 98.77% | 99.37% | 99.07% | 0.1477% | 99.83% | 99.96% | 99.9% | 0.06063% | zerocenter
SisFall | 200 | 3-axis | 2 | 3 | 1 | 4 | 16 | 1 | 3 | 256 | 5 | 0.01 | 98.89% | 99.59% | 99.24% | 0.3201% | 98.94% | 99.48% | 99.21% | 0.1653% | 99.8% | 99.99% | 99.89% | 0.07892% | zerocenter
SisFall | 200 | 3-axis | 2 | 3 | 1 | 4 | 32 | 1 | 2 | 256 | 5 | 0.01 | 99.05% | 99.85% | 99.45% | 0.3061% | 99% | 99.78% | 99.39% | 0.3152% | 99.89% | 99.98% | 99.93% | 0.05082% | zerocenter
SisFall | 200 | 3-axis | 2 | 3 | 1 | 4 | 32 | 1 | 3 | 256 | 5 | 0.01 | 98.61% | 99.66% | 99.13% | 0.3097% | 99.11% | 99.7% | 99.41% | 0.2779% | 99.89% | 99.99% | 99.94% | 0.04769% | zerocenter
SisFall | 200 | 3-axis | 2 | 3 | 1 | 4 | 64 | 1 | 2 | 256 | 5 | 0.01 | 0.98776 | 0.99813 | 0.99293 | 0.0035406 | 0.99054 | 0.99888 | 0.9947 | 0.0017308 | 0.99926 | 0.99975 | 0.9995 | 0.00036906 | zerocenter
SisFall | 200 | 3-axis | 2 | 3 | 1 | 4 | 64 | 1 | 3 | 256 | 5 | 0.01 | 0.98776 | 0.99776 | 0.99274 | 0.0038553 | 0.99277 | 0.99664 | 0.9947 | 0.00077582 | 0.99963 | 0.99975 | 0.99969 | 0.0001894 | zerocenter
SisFall | 200 | 3-axis | 2 | 3 | 1 | 8 | 8 | 1 | 2 | 256 | 5 | 0.01 | 0.98998 | 0.99739 | 0.99367 | 0.0031028 | 0.99221 | 0.99814 | 0.99517 | 0.0024557 | 0.99796 | 0.99988 | 0.99892 | 0.00043724 | zerocenter
SisFall | 200 | 3-axis | 2 | 3 | 1 | 8 | 8 | 1 | 3 | 256 | 5 | 0.01 | 0.99109 | 0.99328 | 0.99219 | 0.0036608 | 0.99054 | 0.99664 | 0.99358 | 0.0016668 | 0.99833 | 0.99988 | 0.9991 | 0.00027707 | zerocenter
SisFall | 200 | 3-axis | 2 | 3 | 1 | 8 | 16 | 1 | 2 | 256 | 5 | 0.01 | 0.98998 | 0.99851 | 0.99423 | 0.0035141 | 0.99277 | 0.99813 | 0.99545 | 0.001809 | 0.99889 | 0.99988 | 0.99938 | 0.00028908 | zerocenter
SisFall | 200 | 3-axis | 2 | 3 | 1 | 8 | 16 | 1 | 3 | 256 | 5 | 0.01 | 0.98998 | 0.99739 | 0.99368 | 0.0029214 | 0.99054 | 0.99701 | 0.99377 | 0.0014967 | 0.99777 | 0.99988 | 0.99882 | 0.00077098 | zerocenter
SisFall | 200 | 3-axis | 2 | 3 | 1 | 8 | 32 | 1 | 2 | 256 | 5 | 0.01 | 0.98998 | 0.99888 | 0.99442 | 0.0029169 | 0.98942 | 0.99739 | 0.9934 | 0.0022185 | 0.99852 | 1 | 0.99926 | 0.00077612 | zerocenter
SisFall | 200 | 3-axis | 2 | 3 | 1 | 8 | 32 | 1 | 3 | 256 | 5 | 0.01 | 0.99054 | 0.99813 | 0.99433 | 0.0023133 | 0.9911 | 0.99813 | 0.99461 | 0.0019676 | 0.99907 | 1 | 0.99954 | 0.00032812 | zerocenter
SisFall | 200 | 3-axis | 2 | 3 | 1 | 8 | 64 | 1 | 2 | 256 | 5 | 0.01 | 98.78% | 99.78% | 99.27% | 0.3239% | 99.16% | 99.89% | 99.53% | 0.2728% | 99.96% | 100% | 99.98% | 0.0254% | zerocenter
SisFall | 200 | 3-axis | 2 | 3 | 1 | 8 | 64 | 1 | 3 | 256 | 5 | 0.01 | 0.9911 | 0.99739 | 0.99424 | 0.0024743 | 0.98942 | 0.99813 | 0.99377 | 0.0031709 | 0.99852 | 1 | 0.99926 | 0.00052873 | zerocenter
SisFall | 200 | 3-axis | 2 | 1 | 1 | 4 | 8 | 1 | 2 | 256 | 5 | 0.01 | 0.98609 | 0.99739 | 0.99172 | 0.0039981 | 0.99053 | 0.99552 | 0.99302 | 0.0032255 | 0.99759 | 1 | 0.99879 | 0.00025411 | zerocenter
SisFall | 200 | 3-axis | 2 | 1 | 1 | 4 | 8 | 1 | 3 | 256 | 5 | 0.01 | 98.78% | 99.74% | 99.26% | 0.2657% | 98.66% | 99.66% | 99.16% | 0.27% | 99.76% | 99.94% | 99.85% | 0.07215% | zerocenter
SisFall | 200 | 3-axis | 2 | 1 | 1 | 4 | 16 | 1 | 2 | 256 | 5 | 0.01 | 98.55% | 99.63% | 99.09% | 0.333% | 98.44% | 99.51% | 98.98% | 0.4349% | 99.83% | 99.96% | 99.9% | 0.03881% | zerocenter
SisFall | 200 | 3-axis | 2 | 1 | 1 | 4 | 16 | 1 | 3 | 256 | 5 | 0.01 | 98.5% | 99.74% | 99.12% | 0.2619% | 98.22% | 99.93% | 99.07% | 0.3816% | 99.78% | 99.99% | 99.88% | 0.05205% | zerocenter
SisFall | 200 | 3-axis | 2 | 1 | 1 | 4 | 32 | 1 | 2 | 256 | 5 | 0.01 | 98.28% | 99.59% | 98.93% | 0.4652% | 99% | 99.66% | 99.33% | 0.1172% | 99.89% | 99.94% | 99.91% | 0.06166% | zerocenter
SisFall | 200 | 3-axis | 2 | 1 | 1 | 4 | 32 | 1 | 3 | 256 | 5 | 0.01 | 0.98387 | 0.9959 | 0.98985 | 0.0044579 | 0.98607 | 0.99366 | 0.98985 | 0.0015606 | 0.9987 | 0.99988 | 0.99929 | 0.00051966 | zerocenter
SisFall | 200 | 3-axis | 2 | 1 | 1 | 4 | 64 | 1 | 2 | 256 | 5 | 0.01 | 98.5% | 99.48% | 98.99% | 0.3132% | 99.05% | 99.44% | 99.25% | 0.1165% | 99.85% | 99.94% | 99.89% | 0.05629% | zerocenter
SisFall | 200 | 3-axis | 2 | 1 | 1 | 4 | 64 | 1 | 3 | 256 | 5 | 0.01 | 98.11% | 99.33% | 98.71% | 0.3509% | 99.11% | 99.33% | 99.22% | 0.1453% | 99.85% | 99.96% | 99.91% | 0.07579% | zerocenter
SisFall | 200 | 3-axis | 2 | 1 | 1 | 8 | 8 | 1 | 2 | 256 | 5 | 0.01 | 0.98776 | 0.99739 | 0.99256 | 0.0029865 | 0.98331 | 0.99739 | 0.99032 | 0.0033562 | 0.9974 | 0.99988 | 0.99864 | 0.00068616 | zerocenter
SisFall | 200 | 3-axis | 2 | 1 | 1 | 8 | 8 | 1 | 3 | 256 | 5 | 0.01 | 0.98665 | 0.99702 | 0.99181 | 0.0024764 | 0.98664 | 0.99739 | 0.992 | 0.00329 | 0.99833 | 0.99988 | 0.9991 | 0.00050609 | zerocenter
SisFall | 200 | 3-axis | 2 | 1 | 1 | 8 | 16 | 1 | 2 | 256 | 5 | 0.01 | 0.98554 | 0.99739 | 0.99144 | 0.0031063 | 0.99165 | 0.9959 | 0.99377 | 0.0018785 | 0.99852 | 1 | 0.99926 | 0.0007041 | zerocenter
SisFall | 200 | 3-axis | 2 | 1 | 1 | 8 | 16 | 1 | 3 | 256 | 5 | 0.01 | 98.83% | 99.59% | 99.21% | 0.3567% | 99.33% | 99.55% | 99.44% | 0.09864% | 99.7% | 99.99% | 99.85% | 0.07173% | zerocenter
SisFall | 200 | 3-axis | 2 | 1 | 1 | 8 | 32 | 1 | 2 | 256 | 5 | 0.01 | 98.28% | 99.63% | 98.95% | 0.3663% | 98.5% | 99.48% | 98.99% | 0.3231% | 99.93% | 100% | 99.96% | 0.02074% | zerocenter
SisFall | 200 | 3-axis | 2 | 1 | 1 | 8 | 32 | 1 | 3 | 256 | 5 | 0.01 | 98.55% | 99.7% | 99.13% | 0.25% | 98.28% | 99.81% | 99.04% | 0.5787% | 99.8% | 99.96% | 99.88% | 0.03865% | zerocenter
SisFall | 200 | 3-axis | 2 | 1 | 1 | 8 | 64 | 1 | 2 | 256 | 5 | 0.01 | 98.44% | 99.22% | 98.83% | 0.4163% | 98.28% | 99.44% | 98.85% | 0.6951% | 99.91% | 99.96% | 99.93% | 0.06231% | zerocenter
SisFall | 200 | 3-axis | 2 | 1 | 1 | 8 | 64 | 1 | 3 | 256 | 5 | 0.01 | 98.5% | 99.48% | 98.99% | 0.3968% | 98.17% | 99.63% | 98.89% | 0.7391% | 99.94% | 99.95% | 99.95% | 0.04189% | zerocenter
IMUFD | 128 | 3-axis | 4 | 5 | 1 | 4 | 8 | 1 | 2 | 64 | 5 | 0.01 | 0.93772 | 0.97867 | 0.95788 | 0.031444 | 0.95746 | 0.9814 | 0.96923 | 0.017053 | 0.99184 | 1 | 0.99591 | 0.0029112 | zerocenter
IMUFD | 128 | 3-axis | 4 | 5 | 1 | 4 | 8 | 1 | 3 | 64 | 5 | 0.01 | 0.9477 | 0.98663 | 0.96678 | 0.017396 | 0.9156 | 0.9813 | 0.94713 | 0.037051 | 0.99839 | 0.99734 | 0.99786 | 0.0036624 | zerocenter
IMUFD | 128 | 3-axis | 4 | 5 | 1 | 4 | 16 | 1 | 2 | 64 | 5 | 0.01 | 94.31% | 97.61% | 95.92% | 1.323% | 94.7% | 97.6% | 96.12% | 2.648% | 99.51% | 99.65% | 99.58% | 0.3324% | zerocenter
IMUFD | 128 | 3-axis | 4 | 5 | 1 | 4 | 16 | 1 | 3 | 64 | 5 | 0.01 | 95.24% | 98.14% | 96.66% | 2.046% | 96.15% | 97.86% | 96.98% | 1.356% | 99.18% | 99.82% | 99.5% | 0.3467% | zerocenter
IMUFD | 128 | 3-axis | 4 | 5 | 1 | 4 | 32 | 1 | 2 | 64 | 5 | 0.01 | 0.96653 | 0.97863 | 0.97242 | 0.022593 | 0.97141 | 0.97034 | 0.97076 | 0.018281 | 0.99516 | 0.99823 | 0.99669 | 0.0042362 | zerocenter
IMUFD | 128 | 3-axis | 4 | 5 | 1 | 4 | 32 | 1 | 3 | 64 | 5 | 0.01 | 93.84% | 98.39% | 96.08% | 2.656% | 97.57% | 99.2% | 98.38% | 1.401% | 99.52% | 99.91% | 99.71% | 0.3347% | zerocenter
IMUFD | 128 | 3-axis | 4 | 5 | 1 | 4 | 64 | 1 | 2 | 64 | 5 | 0.01 | 93.77% | 98.14% | 95.91% | 2.805% | 97.12% | 98.92% | 97.99% | 1.836% | 99.2% | 99.82% | 99.51% | 0.5079% | zerocenter
IMUFD | 128 | 3-axis | 4 | 5 | 1 | 4 | 64 | 1 | 3 | 64 | 5 | 0.01 | 0.95213 | 0.99196 | 0.97173 | 0.018885 | 0.94351 | 0.99467 | 0.96861 | 0.018844 | 0.99676 | 0.99823 | 0.99749 | 0.0034334 | zerocenter
IMUFD | 128 | 3-axis | 4 | 5 | 1 | 8 | 8 | 1 | 2 | 64 | 5 | 0.01 | 0.93802 | 0.97347 | 0.95509 | 0.029557 | 0.95723 | 0.96273 | 0.9598 | 0.03089 | 0.9952 | 0.99646 | 0.99582 | 0.0038122 | zerocenter
IMUFD | 128 | 3-axis | 4 | 5 | 1 | 8 | 8 | 1 | 3 | 64 | 5 | 0.01 | 94.24% | 97.88% | 96.01% | 2.256% | 92.05% | 97.33% | 94.63% | 3.483% | 99.52% | 99.82% | 99.67% | 0.4236% | zerocenter
IMUFD | 128 | 3-axis | 4 | 5 | 1 | 8 | 16 | 1 | 2 | 64 | 5 | 0.01 | 0.95258 | 0.984 | 0.96794 | 0.021616 | 0.9333 | 0.98933 | 0.96078 | 0.022802 | 0.99836 | 0.99821 | 0.99828 | 0.0017424 | zerocenter
IMUFD | 128 | 3-axis | 4 | 5 | 1 | 8 | 16 | 1 | 3 | 64 | 5 | 0.01 | 0.95235 | 0.9894 | 0.97057 | 0.021783 | 0.96699 | 0.98403 | 0.97539 | 0.0095605 | 0.99199 | 0.99912 | 0.99554 | 0.0041381 | zerocenter
IMUFD | 128 | 3-axis | 4 | 5 | 1 | 8 | 32 | 1 | 2 | 64 | 5 | 0.01 | 0.9519 | 0.98666 | 0.96878 | 0.02441 | 0.94214 | 0.9894 | 0.96518 | 0.030469 | 0.99528 | 0.99733 | 0.9963 | 0.0041654 | zerocenter
IMUFD | 128 | 3-axis | 4 | 5 | 1 | 8 | 32 | 1 | 3 | 64 | 5 | 0.01 | 0.97164 | 0.9813 | 0.97634 | 0.026811 | 0.98537 | 0.98947 | 0.98735 | 0.021246 | 0.99685 | 0.99732 | 0.99708 | 0.0028977 | zerocenter
IMUFD | 128 | 3-axis | 4 | 5 | 1 | 8 | 64 | 1 | 2 | 64 | 5 | 0.01 | 0.96653 | 0.98144 | 0.97382 | 0.018746 | 0.93772 | 0.98674 | 0.9616 | 0.034179 | 0.99354 | 0.99823 | 0.99588 | 0.003764 | zerocenter
IMUFD | 128 | 3-axis | 4 | 5 | 1 | 8 | 64 | 1 | 3 | 64 | 5 | 0.01 | 0.96676 | 0.98663 | 0.97641 | 0.02384 | 0.95281 | 0.9894 | 0.97073 | 0.023924 | 0.99683 | 0.99911 | 0.99796 | 0.0019914 | zerocenter
IMUFD | 128 | 3-axis | 4 | 3 | 1 | 4 | 8 | 1 | 2 | 64 | 5 | 0.01 | 92.84% | 97.07% | 94.9% | 3.16% | 94.27% | 96.81% | 95.52% | 2.339% | 99.51% | 99.73% | 99.62% | 0.08955% | zerocenter
IMUFD | 128 | 3-axis | 4 | 3 | 1 | 4 | 8 | 1 | 3 | 64 | 5 | 0.01 | 92.4% | 98.41% | 95.3% | 4.47% | 92.36% | 98.14% | 95.19% | 2.208% | 99.35% | 99.82% | 99.59% | 0.3176% | zerocenter
IMUFD | 128 | 3-axis | 4 | 3 | 1 | 4 | 16 | 1 | 2 | 64 | 5 | 0.01 | 0.93307 | 0.9787 | 0.95526 | 0.035921 | 0.95258 | 0.97073 | 0.96143 | 0.036491 | 0.99196 | 0.99644 | 0.99418 | 0.0049699 | zerocenter
IMUFD | 128 | 3-axis | 4 | 3 | 1 | 4 | 16 | 1 | 3 | 64 | 5 | 0.01 | 93.79% | 97.6% | 95.67% | 2.497% | 93.86% | 96.8% | 95.31% | 2.356% | 99.67% | 99.82% | 99.75% | 0.1701% | zerocenter
IMUFD | 128 | 3-axis | 4 | 3 | 1 | 4 | 32 | 1 | 2 | 64 | 5 | 0.01 | 0.95701 | 0.976 | 0.96638 | 0.01816 | 0.93261 | 0.968 | 0.9501 | 0.017234 | 0.99839 | 0.99646 | 0.99742 | 0.0022641 | zerocenter
IMUFD | 128 | 3-axis | 4 | 3 | 1 | 4 | 32 | 1 | 3 | 64 | 5 | 0.01 | 0.95235 | 0.98133 | 0.96658 | 0.019385 | 0.95723 | 0.98656 | 0.97163 | 0.017 | 0.99672 | 0.99912 | 0.99792 | 0.0046589 | zerocenter
IMUFD | 128 | 3-axis | 4 | 3 | 1 | 4 | 64 | 1 | 2 | 64 | 5 | 0.01 | 0.93246 | 0.97596 | 0.95385 | 0.01788 | 0.96021 | 0.98674 | 0.97334 | 0.013268 | 1 | 0.99911 | 0.99955 | 0.00099936 | zerocenter
IMUFD | 128 | 3-axis | 4 | 3 | 1 | 4 | 64 | 1 | 3 | 64 | 5 | 0.01 | 0.94709 | 0.98137 | 0.96398 | 0.016628 | 0.9426 | 0.98123 | 0.96147 | 0.021414 | 0.99507 | 0.99735 | 0.99621 | 0.0034633 | zerocenter
IMUFD | 128 | 3-axis | 4 | 3 | 1 | 8 | 8 | 1 | 2 | 64 | 5 | 0.01 | 0.9477 | 0.97351 | 0.96028 | 0.022629 | 0.95258 | 0.96544 | 0.95884 | 0.021326 | 0.99673 | 0.99556 | 0.99614 | 0.0031221 | zerocenter
IMUFD | 128 | 3-axis | 4 | 3 | 1 | 8 | 8 | 1 | 3 | 64 | 5 | 0.01 | 92.38% | 97.33% | 94.8% | 3.661% | 94.6% | 98.14% | 96.33% | 2.703% | 99.53% | 99.38% | 99.45% | 0.5409% | zerocenter
IMUFD | 128 | 3-axis | 4 | 3 | 1 | 8 | 16 | 1 | 2 | 64 | 5 | 0.01 | 0.93817 | 0.97603 | 0.95663 | 0.022163 | 0.91027 | 0.97333 | 0.94112 | 0.0139 | 0.99672 | 1 | 0.99836 | 0.0022494 | zerocenter
IMUFD | 128 | 3-axis | 4 | 3 | 1 | 8 | 16 | 1 | 3 | 64 | 5 | 0.01 | 0.9615 | 0.984 | 0.97263 | 0.023225 | 0.95655 | 0.9867 | 0.97143 | 0.019053 | 0.99676 | 0.99823 | 0.99749 | 0.0027228 | zerocenter
IMUFD | 128 | 3-axis | 4 | 3 | 1 | 8 | 32 | 1 | 2 | 64 | 5 | 0.01 | 0.9333 | 0.976 | 0.95422 | 0.025728 | 0.94192 | 0.98133 | 0.96138 | 0.010909 | 0.99672 | 0.99647 | 0.9966 | 0.0038405 | zerocenter
IMUFD | 128 | 3-axis | 4 | 3 | 1 | 8 | 32 | 1 | 3 | 64 | 5 | 0.01 | 0.95678 | 0.976 | 0.96617 | 0.023028 | 0.97629 | 0.97894 | 0.97753 | 0.019414 | 0.99525 | 0.99911 | 0.99717 | 0.001749 | zerocenter
IMUFD | 128 | 3-axis | 4 | 3 | 1 | 8 | 64 | 1 | 2 | 64 | 5 | 0.01 | 95.24% | 97.89% | 96.54% | 2.171% | 94.27% | 97.87% | 96.05% | 1.747% | 99.68% | 99.82% | 99.75% | 0.1678% | zerocenter
IMUFD | 128 | 3-axis | 4 | 3 | 1 | 8 | 64 | 1 | 3 | 64 | 5 | 0.01 | 0.95235 | 0.98403 | 0.96784 | 0.027695 | 0.97629 | 0.98926 | 0.98271 | 0.013855 | 0.99184 | 0.99824 | 0.99502 | 0.0054221 | zerocenter
IMUFD | 128 | 3-axis | 4 | 1 | 1 | 4 | 8 | 1 | 2 | 64 | 5 | 0.01 | 0.9082 | 0.97624 | 0.94149 | 0.0062891 | 0.95966 | 0.97638 | 0.96794 | 0.012646 | 0.99525 | 0.99555 | 0.9954 | 0.0026761 | zerocenter
IMUFD | 128 | 3-axis | 4 | 1 | 1 | 4 | 8 | 1 | 3 | 64 | 5 | 0.01 | 92.7% | 98.15% | 95.37% | 2.565% | 91.37% | 97.88% | 94.54% | 2.661% | 99.52% | 99.82% | 99.67% | 0.4187% | zerocenter
IMUFD | 128 | 3-axis | 4 | 1 | 1 | 4 | 16 | 1 | 2 | 64 | 5 | 0.01 | 92.74% | 97.61% | 95.13% | 1.592% | 90.07% | 97.33% | 93.6% | 2.275% | 99.67% | 99.56% | 99.61% | 0.5289% | zerocenter
IMUFD | 128 | 3-axis | 4 | 1 | 1 | 4 | 16 | 1 | 3 | 64 | 5 | 0.01 | 0.9477 | 0.97877 | 0.96291 | 0.024446 | 0.93656 | 0.97901 | 0.95724 | 0.028399 | 1 | 0.99733 | 0.99866 | 0.0019996 | zerocenter
IMUFD | 128 | 3-axis | 4 | 1 | 1 | 4 | 32 | 1 | 2 | 64 | 5 | 0.01 | 91.85% | 97.6% | 94.67% | 2.251% | 93.26% | 98.16% | 95.65% | 2.212% | 99.35% | 99.73% | 99.54% | 0.271% | zerocenter
IMUFD | 128 | 3-axis | 4 | 1 | 1 | 4 | 32 | 1 | 3 | 64 | 5 | 0.01 | 0.9323 | 0.98137 | 0.95639 | 0.018346 | 0.98017 | 0.9762 | 0.9781 | 0.0065389 | 0.99843 | 0.99911 | 0.99877 | 0.0017957 | zerocenter
IMUFD | 128 | 3-axis | 4 | 1 | 1 | 4 | 64 | 1 | 2 | 64 | 5 | 0.01 | 0.92406 | 0.9681 | 0.94523 | 0.042172 | 0.94267 | 0.9762 | 0.95914 | 0.010274 | 0.99191 | 0.99733 | 0.99461 | 0.0011393 | zerocenter
IMUFD | 128 | 3-axis | 4 | 1 | 1 | 4 | 64 | 1 | 3 | 64 | 5 | 0.01 | 91.39% | 97.07% | 94.17% | 3.118% | 93.23% | 97.34% | 95.24% | 1.925% | 99.51% | 100% | 99.76% | 0.2234% | zerocenter
IMUFD | 128 | 3-axis | 4 | 1 | 1 | 8 | 8 | 1 | 2 | 64 | 5 | 0.01 | 0.90852 | 0.98414 | 0.94515 | 0.033733 | 0.92141 | 0.98154 | 0.95082 | 0.022667 | 0.99034 | 0.99911 | 0.9947 | 0.0052931 | zerocenter
IMUFD | 128 | 3-axis | 4 | 1 | 1 | 8 | 8 | 1 | 3 | 64 | 5 | 0.01 | 92.38% | 96.55% | 94.41% | 2.749% | 95.13% | 97.34% | 96.22% | 2.326% | 99.52% | 99.56% | 99.54% | 0.3883% | zerocenter
IMUFD | 128 | 3-axis | 4 | 1 | 1 | 8 | 16 | 1 | 2 | 64 | 5 | 0.01 | 0.92803 | 0.97343 | 0.95022 | 0.014216 | 0.90485 | 0.97603 | 0.93964 | 0.011835 | 0.99028 | 1 | 0.99512 | 0.0052723 | zerocenter
IMUFD | 128 | 3-axis | 4 | 1 | 1 | 8 | 16 | 1 | 3 | 64 | 5 | 0.01 | 92.78% | 97.09% | 94.86% | 2.745% | 90.36% | 97.33% | 93.77% | 1.152% | 99.51% | 99.74% | 99.62% | 0.3786% | zerocenter
IMUFD | 128 | 3-axis | 4 | 1 | 1 | 8 | 32 | 1 | 2 | 64 | 5 | 0.01 | 91.37% | 98.13% | 94.68% | 1.626% | 92.77% | 97.37% | 95.02% | 1.401% | 99.52% | 99.82% | 99.67% | 0.3685% | zerocenter
IMUFD | 128 | 3-axis | 4 | 1 | 1 | 8 | 32 | 1 | 3 | 64 | 5 | 0.01 | 0.94305 | 0.97084 | 0.95665 | 0.022795 | 0.92719 | 0.96294 | 0.94447 | 0.030415 | 0.99351 | 0.99821 | 0.99585 | 0.0023947 | zerocenter
IMUFD | 128 | 3-axis | 4 | 1 | 1 | 8 | 64 | 1 | 2 | 64 | 5 | 0.01 | 95.16% | 97.07% | 96.09% | 0.4914% | 95.09% | 97.1% | 96.08% | 1.368% | 99.68% | 99.73% | 99.7% | 0.2351% | zerocenter
IMUFD | 128 | 3-axis | 4 | 1 | 1 | 8 | 64 | 1 | 3 | 64 | 5 | 0.01 | 93.72% | 97.87% | 95.77% | 1.224% | 93.77% | 97.86% | 95.79% | 0.8252% | 99.35% | 99.56% | 99.45% | 0.4743% | zerocenter
IMUFD | 128 | 3-axis | 4 | 5 | 1 | 4 | 8 | 1 | 2 | 256 | 5 | 0.01 | 0.93779 | 0.96536 | 0.95125 | 0.026332 | 0.94725 | 0.97056 | 0.95878 | 0.013831 | 0.98859 | 0.99293 | 0.99075 | 0.0037545 | zerocenter
IMUFD | 128 | 3-axis | 4 | 5 | 1 | 4 | 8 | 1 | 3 | 256 | 5 | 0.01 | 0.92781 | 0.96277 | 0.94505 | 0.028298 | 0.95989 | 0.98154 | 0.97057 | 0.0093679 | 0.97783 | 0.98934 | 0.98353 | 0.0081794 | zerocenter
IMUFD | 128 | 3-axis | 4 | 5 | 1 | 4 | 16 | 1 | 2 | 256 | 5 | 0.01 | 0.92322 | 0.97603 | 0.94915 | 0.014507 | 0.95106 | 0.9681 | 0.95952 | 0.017584 | 0.97271 | 0.99201 | 0.98229 | 0.011146 | zerocenter
IMUFD | 128 | 3-axis | 4 | 5 | 1 | 4 | 16 | 1 | 3 | 256 | 5 | 0.01 | 94.66% | 97.59% | 96.11% | 2.641% | 92.92% | 98.4% | 95.6% | 2.375% | 98.21% | 99.2% | 98.71% | 0.3656% | zerocenter
IMUFD | 128 | 3-axis | 4 | 5 | 1 | 4 | 32 | 1 | 2 | 256 | 5 | 0.01 | 93.23% | 98.39% | 95.74% | 1.57% | 94.35% | 97.87% | 96.08% | 1.918% | 98.54% | 99.29% | 98.91% | 0.5217% | zerocenter
IMUFD | 128 | 3-axis | 4 | 5 | 1 | 4 | 32 | 1 | 3 | 256 | 5 | 0.01 | 94.75% | 98.67% | 96.67% | 1.962% | 93.66% | 98.13% | 95.86% | 2.493% | 98.39% | 99.73% | 99.06% | 0.3146% | zerocenter
IMUFD | 128 | 3-axis | 4 | 5 | 1 | 4 | 64 | 1 | 2 | 256 | 5 | 0.01 | 93.79% | 98.39% | 96.05% | 2.518% | 93.69% | 97.88% | 95.74% | 2.203% | 97.77% | 99.47% | 98.61% | 1.237% | zerocenter
IMUFD | 128 | 3-axis | 4 | 5 | 1 | 4 | 64 | 1 | 3 | 256 | 5 | 0.01 | 0.95235 | 0.9841 | 0.96788 | 0.015483 | 0.95632 | 0.99196 | 0.97388 | 0.017347 | 0.98535 | 0.99469 | 0.99001 | 0.0045368 | zerocenter
IMUFD | 128 | 3-axis | 4 | 5 | 1 | 8 | 8 | 1 | 2 | 256 | 5 | 0.01 | 92.86% | 97.33% | 95.04% | 2.838% | 96.1% | 97.07% | 96.57% | 2.533% | 97.91% | 99.02% | 98.46% | 0.6365% | zerocenter
IMUFD | 128 | 3-axis | 4 | 5 | 1 | 8 | 8 | 1 | 3 | 256 | 5 | 0.01 | 0.95723 | 0.96547 | 0.96126 | 0.020046 | 0.95508 | 0.97635 | 0.96564 | 0.02343 | 0.9857 | 0.98841 | 0.98705 | 0.004453 | zerocenter
IMUFD | 128 | 3-axis | 4 | 5 | 1 | 8 | 16 | 1 | 2 | 256 | 5 | 0.01 | 94.75% | 97.33% | 95.99% | 2.556% | 93.24% | 95.73% | 94.47% | 1.908% | 99.35% | 98.93% | 99.14% | 0.5189% | zerocenter
IMUFD | 128 | 3-axis | 4 | 5 | 1 | 8 | 16 | 1 | 3 | 256 | 5 | 0.01 | 0.9477 | 0.976 | 0.96168 | 0.019924 | 0.98071 | 0.97596 | 0.9783 | 0.017803 | 0.99342 | 0.99292 | 0.99316 | 0.0036924 | zerocenter
IMUFD | 128 | 3-axis | 4 | 5 | 1 | 8 | 32 | 1 | 2 | 256 | 5 | 0.01 | 0.92819 | 0.984 | 0.95529 | 0.027778 | 0.92978 | 0.97323 | 0.95109 | 0.026193 | 0.98533 | 0.99382 | 0.98955 | 0.0056909 | zerocenter
IMUFD | 128 | 3-axis | 4 | 5 | 1 | 8 | 32 | 1 | 3 | 256 | 5 | 0.01 | 0.97584 | 0.9867 | 0.98107 | 0.02291 | 0.96608 | 0.96789 | 0.96686 | 0.018156 | 0.98393 | 0.9947 | 0.98927 | 0.007751 | zerocenter
IMUFD | 128 | 3-axis | 4 | 5 | 1 | 8 | 64 | 1 | 2 | 256 | 5 | 0.01 | 0.93795 | 0.97607 | 0.95663 | 0.020874 | 0.92933 | 0.98133 | 0.95494 | 0.017829 | 0.98685 | 0.99379 | 0.99029 | 0.0067607 | zerocenter
IMUFD | 128 | 3-axis | 4 | 5 | 1 | 8 | 64 | 1 | 3 | 256 | 5 | 0.01 | 0.96676 | 0.984 | 0.97522 | 0.025513 | 0.96166 | 0.98666 | 0.97398 | 0.021848 | 0.98387 | 0.99557 | 0.98969 | 0.0039003 | zerocenter
IMUFD | 128 | 3-axis | 4 | 3 | 1 | 4 | 8 | 1 | 2 | 256 | 5 | 0.01 | 92.28% | 96.27% | 94.24% | 2.664% | 94.15% | 97.6% | 95.84% | 3.476% | 97.93% | 99.64% | 98.78% | 0.9354% | zerocenter
IMUFD | 128 | 3-axis | 4 | 3 | 1 | 4 | 8 | 1 | 3 | 256 | 5 | 0.01 | 0.94244 | 0.976 | 0.95901 | 0.021974 | 0.89699 | 0.98123 | 0.93787 | 0.017823 | 0.977 | 0.9947 | 0.98578 | 0.0091344 | zerocenter
IMUFD | 128 | 3-axis | 4 | 3 | 1 | 4 | 16 | 1 | 2 | 256 | 5 | 0.01 | 0.9384 | 0.9708 | 0.95414 | 0.02559 | 0.90096 | 0.96526 | 0.9322 | 0.031753 | 0.99185 | 0.99381 | 0.99283 | 0.0043599 | zerocenter
IMUFD | 128 | 3-axis | 4 | 3 | 1 | 4 | 16 | 1 | 3 | 256 | 5 | 0.01 | 0.94244 | 0.9787 | 0.96028 | 0.022629 | 0.94816 | 0.97323 | 0.9606 | 0.018888 | 0.98192 | 0.98942 | 0.98565 | 0.007263 | zerocenter
IMUFD | 128 | 3-axis | 4 | 3 | 1 | 4 | 32 | 1 | 2 | 256 | 5 | 0.01 | 0.93772 | 0.97607 | 0.95652 | 0.022737 | 0.91408 | 0.97874 | 0.94548 | 0.028779 | 0.98049 | 0.99733 | 0.98886 | 0.0041223 | zerocenter
IMUFD | 128 | 3-axis | 4 | 3 | 1 | 4 | 32 | 1 | 3 | 256 | 5 | 0.01 | 94.28% | 97.61% | 95.9% | 2.656% | 94.28% | 97.32% | 95.78% | 1.579% | 98.37% | 99.56% | 98.96% | 0.5668% | zerocenter
IMUFD | 128 | 3-axis | 4 | 3 | 1 | 4 | 64 | 1 | 2 | 256 | 5 | 0.01 | 0.9333 | 0.97347 | 0.95286 | 0.01923 | 0.94199 | 0.96259 | 0.95205 | 0.022901 | 0.98871 | 0.98936 | 0.98901 | 0.006942 | zerocenter
IMUFD | 128 | 3-axis | 4 | 3 | 1 | 4 | 64 | 1 | 3 | 256 | 5 | 0.01 | 95.72% | 97.33% | 96.52% | 1.68% | 92.75% | 97.33% | 94.99% | 0.9662% | 98.87% | 99.2% | 99.03% | 0.4897% | zerocenter
IMUFD | 128 | 3-axis | 4 | 3 | 1 | 8 | 8 | 1 | 2 | 256 | 5 | 0.01 | 0.9426 | 0.95207 | 0.94715 | 0.029097 | 0.97568 | 0.97364 | 0.97452 | 0.012875 | 0.97936 | 0.9911 | 0.98518 | 0.0065693 | zerocenter
IMUFD | 128 | 3-axis | 4 | 3 | 1 | 8 | 8 | 1 | 3 | 256 | 5 | 0.01 | 95.75% | 96.02% | 95.86% | 2.369% | 96.55% | 97.63% | 97.09% | 1.797% | 97.61% | 98.66% | 98.13% | 0.6921% | zerocenter
IMUFD | 128 | 3-axis | 4 | 3 | 1 | 8 | 16 | 1 | 2 | 256 | 5 | 0.01 | 94.24% | 96.27% | 95.24% | 2.403% | 96.04% | 97.88% | 96.95% | 1.5% | 98.87% | 99.02% | 98.95% | 0.3814% | zerocenter
IMUFD | 128 | 3-axis | 4 | 3 | 1 | 8 | 16 | 1 | 3 | 256 | 5 | 0.01 | 0.93795 | 0.97614 | 0.9562 | 0.028958 | 0.9063 | 0.98126 | 0.9428 | 0.015329 | 0.97869 | 0.99378 | 0.98618 | 0.0063486 | zerocenter
IMUFD | 128 | 3-axis | 4 | 3 | 1 | 8 | 32 | 1 | 2 | 256 | 5 | 0.01 | 92.4% | 96.55% | 94.43% | 2.249% | 92.25% | 98.4% | 95.27% | 1.839% | 97.4% | 99.2% | 98.3% | 0.9315% | zerocenter
IMUFD | 128 | 3-axis | 4 | 3 | 1 | 8 | 32 | 1 | 3 | 256 | 5 | 0.01 | 95.72% | 98.13% | 96.89% | 3.455% | 96.14% | 98.14% | 97.12% | 1.881% | 98.22% | 99.2% | 98.71% | 0.1644% | zerocenter
IMUFD | 128 | 3-axis | 4 | 3 | 1 | 8 | 64 | 1 | 2 | 256 | 5 | 0.01 | 94.28% | 97.6% | 95.91% | 3.021% | 94.31% | 97.59% | 95.93% | 1.45% | 97.88% | 99.56% | 98.71% | 0.5337% | zerocenter
IMUFD | 128 | 3-axis | 4 | 3 | 1 | 8 | 64 | 1 | 3 | 256 | 5 | 0.01 | 0.9384 | 0.98396 | 0.9607 | 0.030511 | 0.94214 | 0.98414 | 0.96274 | 0.017994 | 0.98859 | 0.99734 | 0.99295 | 0.0056299 | zerocenter
IMUFD | 128 | 3-axis | 4 | 1 | 1 | 4 | 8 | 1 | 2 | 256 | 5 | 0.01 | 0.92238 | 0.96536 | 0.94335 | 0.020786 | 0.93824 | 0.97881 | 0.95797 | 0.025376 | 0.97576 | 0.9885 | 0.98204 | 0.0072655 | zerocenter
IMUFD | 128 | 3-axis | 4 | 1 | 1 | 4 | 8 | 1 | 3 | 256 | 5 | 0.01 | 90.88% | 97.61% | 94.17% | 1.878% | 89.43% | 97.33% | 93.29% | 2.095% | 98.53% | 99.38% | 98.95% | 0.4837% | zerocenter
IMUFD | 128 | 3-axis | 4 | 1 | 1 | 4 | 16 | 1 | 2 | 256 | 5 | 0.01 | 0.92826 | 0.97614 | 0.9517 | 0.013238 | 0.92855 | 0.9787 | 0.95313 | 0.015591 | 0.96736 | 0.99648 | 0.9818 | 0.0084939 | zerocenter
IMUFD | 128 | 3-axis | 4 | 1 | 1 | 4 | 16 | 1 | 3 | 256 | 5 | 0.01 | 0.89906 | 0.9708 | 0.93406 | 0.022984 | 0.91707 | 0.976 | 0.94601 | 0.016498 | 0.98074 | 0.99291 | 0.98679 | 0.0069293 | zerocenter
IMUFD | 128 | 3-axis | 4 | 1 | 1 | 4 | 32 | 1 | 2 | 256 | 5 | 0.01 | 92.25% | 97.6% | 94.86% | 1.835% | 92.56% | 98.12% | 95.28% | 1.871% | 97.39% | 99.56% | 98.46% | 0.9425% | zerocenter
IMUFD | 128 | 3-axis | 4 | 1 | 1 | 4 | 32 | 1 | 3 | 256 | 5 | 0.01 | 90.98% | 97.61% | 94.17% | 3.477% | 94.05% | 97.63% | 95.82% | 1.798% | 98.1% | 99.29% | 98.69% | 0.9894% | zerocenter
IMUFD | 128 | 3-axis | 4 | 1 | 1 | 4 | 64 | 1 | 2 | 256 | 5 | 0.01 | 93.23% | 96.28% | 94.74% | 1.105% | 94.17% | 97.34% | 95.74% | 1.345% | 97.76% | 99.11% | 98.42% | 0.9378% | zerocenter
IMUFD | 128 | 3-axis | 4 | 1 | 1 | 4 | 64 | 1 | 3 | 256 | 5 | 0.01 | 91.93% | 97.61% | 94.7% | 2.67% | 91.89% | 97.59% | 94.67% | 2.767% | 98.04% | 98.59% | 98.3% | 1.142% | zerocenter
IMUFD | 128 | 3-axis | 4 | 1 | 1 | 8 | 8 | 1 | 2 | 256 | 5 | 0.01 | 0.91408 | 0.97347 | 0.94305 | 0.015209 | 0.89563 | 0.98389 | 0.9382 | 0.027006 | 0.96757 | 0.98853 | 0.97795 | 0.008002 | zerocenter
IMUFD | 128 | 3-axis | 4 | 1 | 1 | 8 | 8 | 1 | 3 | 256 | 5 | 0.01 | 91.36% | 97.35% | 94.28% | 2.383% | 90.89% | 97.05% | 93.92% | 1.331% | 97.39% | 98.94% | 98.16% | 0.7146% | zerocenter
IMUFD | 128 | 3-axis | 4 | 1 | 1 | 8 | 16 | 1 | 2 | 256 | 5 | 0.01 | 92.79% | 97.88% | 95.28% | 1.54% | 89.59% | 97.6% | 93.48% | 2.592% | 96.25% | 99.02% | 97.62% | 0.8339% | zerocenter
IMUFD | 128 | 3-axis | 4 | 1 | 1 | 8 | 16 | 1 | 3 | 256 | 5 | 0.01 | 0.92742 | 0.9761 | 0.9512 | 0.028942 | 0.92032 | 0.97901 | 0.94863 | 0.026567 | 0.98224 | 0.99644 | 0.98931 | 0.001493 | zerocenter
IMUFD | 128 | 3-axis | 4 | 1 | 1 | 8 | 32 | 1 | 2 | 256 | 5 | 0.01 | 0.91408 | 0.9708 | 0.94179 | 0.019 | 0.91446 | 0.96789 | 0.94064 | 0.02649 | 0.97716 | 0.9938 | 0.98544 | 0.0050823 | zerocenter
IMUFD | 128 | 3-axis | 4 | 1 | 1 | 8 | 32 | 1 | 3 | 256 | 5 | 0.01 | 0.91789 | 0.98137 | 0.94897 | 0.01972 | 0.93695 | 0.96547 | 0.95104 | 0.017761 | 0.98215 | 0.99645 | 0.98925 | 0.0068253 | zerocenter
IMUFD | 128 | 3-axis | 4 | 1 | 1 | 8 | 64 | 1 | 2 | 256 | 5 | 0.01 | 92.34% | 97.62% | 94.91% | 2.044% | 90.49% | 97.33% | 93.83% | 1.737% | 96.74% | 99.02% | 97.87% | 0.4127% | zerocenter
IMUFD | 128 | 3-axis | 4 | 1 | 1 | 8 | 64 | 1 | 3 | 256 | 5 | 0.01 | 90.36% | 97.07% | 93.63% | 2.232% | 91.09% | 98.13% | 94.52% | 2.314% | 97.86% | 99.38% | 98.61% | 0.5885% | zerocenter
IMUFD | 128 | 3-axis | 3 | 5 | 1 | 4 | 8 | 1 | 2 | 64 | 5 | 0.01 | 0.92331 | 0.96543 | 0.94373 | 0.03015 | 0.87771 | 0.96537 | 0.92041 | 0.021951 | 0.9968 | 0.99912 | 0.99796 | 0.0029025 | zerocenter
IMUFD | 128 | 3-axis | 3 | 5 | 1 | 4 | 8 | 1 | 3 | 64 | 5 | 0.01 | 0.90562 | 0.96554 | 0.93452 | 0.039036 | 0.91957 | 0.96543 | 0.9421 | 0.029217 | 0.99197 | 0.99296 | 0.99246 | 0.0043501 | zerocenter
IMUFD | 128 | 3-axis | 3 | 5 | 1 | 4 | 16 | 1 | 2 | 64 | 5 | 0.01 | 94.26% | 96.82% | 95.52% | 1.506% | 93.19% | 96.57% | 94.86% | 2.503% | 99.52% | 99.82% | 99.67% | 0.1847% | zerocenter
IMUFD | 128 | 3-axis | 3 | 5 | 1 | 4 | 16 | 1 | 3 | 64 | 5 | 0.01 | 92.8% | 97.88% | 95.28% | 2.818% | 94.35% | 97.59% | 95.95% | 2.441% | 99.2% | 99.74% | 99.47% | 0.5867% | zerocenter
IMUFD | 128 | 3-axis | 3 | 5 | 1 | 4 | 32 | 1 | 2 | 64 | 5 | 0.01 | 95.19% | 97.09% | 96.13% | 2.598% | 95.24% | 95.76% | 95.5% | 1.272% | 99.69% | 99.74% | 99.71% | 0.3104% | zerocenter
IMUFD | 128 | 3-axis | 3 | 5 | 1 | 4 | 32 | 1 | 3 | 64 | 5 | 0.01 | 94.26% | 96.82% | 95.51% | 2.147% | 94.72% | 97.9% | 96.29% | 0.7969% | 99.68% | 99.82% | 99.75% | 0.3643% | zerocenter
IMUFD | 128 | 3-axis | 3 | 5 | 1 | 4 | 64 | 1 | 2 | 64 | 5 | 0.01 | 0.95678 | 0.97877 | 0.96764 | 0.021427 | 0.96256 | 0.98407 | 0.97301 | 0.019715 | 0.9968 | 0.9947 | 0.99574 | 0.0034526 | zerocenter
IMUFD | 128 | 3-axis | 3 | 5 | 1 | 4 | 64 | 1 | 3 | 64 | 5 | 0.01 | 95.7% | 98.42% | 97.05% | 1.468% | 92.89% | 98.14% | 95.46% | 1.521% | 99.36% | 100% | 99.68% | 0.3359% | zerocenter
IMUFD | 128 | 3-axis | 3 | 5 | 1 | 8 | 8 | 1 | 2 | 64 | 5 | 0.01 | 91.89% | 96.27% | 94.04% | 3.055% | 92.24% | 96.82% | 94.49% | 0.9424% | 99.69% | 99.74% | 99.71% | 0.3336% | zerocenter
IMUFD | 128 | 3-axis | 3 | 5 | 1 | 8 | 8 | 1 | 3 | 64 | 5 | 0.01 | 94.77% | 96.81% | 95.75% | 3.096% | 93.75% | 98.42% | 96.05% | 0.8956% | 99.52% | 99.82% | 99.67% | 0.3665% | zerocenter
IMUFD | 128 | 3-axis | 3 | 5 | 1 | 8 | 16 | 1 | 2 | 64 | 5 | 0.01 | 92.84% | 98.67% | 95.68% | 2.226% | 94.68% | 97.88% | 96.25% | 2.164% | 98.58% | 99.65% | 99.11% | 0.4509% | zerocenter
IMUFD | 128 | 3-axis | 3 | 5 | 1 | 8 | 16 | 1 | 3 | 64 | 5 | 0.01 | 94.24% | 98.14% | 96.16% | 1.361% | 93.75% | 97.61% | 95.65% | 2.543% | 99.21% | 99.82% | 99.51% | 0.2884% | zerocenter
IMUFD | 128 | 3-axis | 3 | 5 | 1 | 8 | 32 | 1 | 2 | 64 | 5 | 0.01 | 94.26% | 97.61% | 95.92% | 0.3093% | 93.26% | 97.1% | 95.16% | 2.428% | 99.2% | 99.56% | 99.38% | 0.299% | zerocenter
IMUFD | 128 | 3-axis | 3 | 5 | 1 | 8 | 32 | 1 | 3 | 64 | 5 | 0.01 | 96.17% | 97.62% | 96.89% | 1.774% | 95.12% | 99.21% | 97.13% | 1.898% | 99.52% | 99.82% | 99.67% | 0.3484% | zerocenter
IMUFD | 128 | 3-axis | 3 | 5 | 1 | 8 | 64 | 1 | 2 | 64 | 5 | 0.01 | 0.94282 | 0.97614 | 0.95925 | 0.015071 | 0.92796 | 0.98151 | 0.9543 | 0.021682 | 0.99043 | 0.99559 | 0.99299 | 0.0062114 | zerocenter
IMUFD | 128 | 3-axis | 3 | 5 | 1 | 8 | 64 | 1 | 3 | 64 | 5 | 0.01 | 94.75% | 98.41% | 96.54% | 2.471% | 96.14% | 99.47% | 97.78% | 1.884% | 99.2% | 99.74% | 99.47% | 0.2303% | zerocenter
IMUFD | 128 | 3-axis | 3 | 3 | 1 | 4 | 8 | 1 | 2 | 64 | 5 | 0.01 | 0.95235 | 0.96817 | 0.96009 | 0.020121 | 0.9333 | 0.96273 | 0.94786 | 0.032323 | 0.992 | 0.99648 | 0.99423 | 0.0036128 | zerocenter
IMUFD | 128 | 3-axis | 3 | 3 | 1 | 4 | 8 | 1 | 3 | 64 | 5 | 0.01 | 94.24% | 96.03% | 95.12% | 2.362% | 90.89% | 96.31% | 93.51% | 3.405% | 99.68% | 99.47% | 99.58% | 0.141% | zerocenter
IMUFD | 128 | 3-axis | 3 | 3 | 1 | 4 | 16 | 1 | 2 | 64 | 5 | 0.01 | 91.4% | 97.61% | 94.43% | 2.743% | 90.87% | 96.04% | 93.4% | 2.145% | 99.05% | 99.82% | 99.43% | 0.5381% | zerocenter
IMUFD | 128 | 3-axis | 3 | 3 | 1 | 4 | 16 | 1 | 3 | 64 | 5 | 0.01 | 0.9333 | 0.97098 | 0.95178 | 0.0111 | 0.92445 | 0.96824 | 0.94574 | 0.034404 | 0.99357 | 0.99822 | 0.99589 | 0.0032052 | zerocenter
IMUFD | 128 | 3-axis | 3 | 3 | 1 | 4 | 32 | 1 | 2 | 64 | 5 | 0.01 | 0.94237 | 0.97347 | 0.95767 | 0.013979 | 0.95235 | 0.9788 | 0.9654 | 0.019365 | 0.99683 | 0.99648 | 0.99665 | 0.0031526 | zerocenter
IMUFD | 128 | 3-axis | 3 | 3 | 1 | 4 | 32 | 1 | 3 | 64 | 5 | 0.01 | 94.77% | 97.88% | 96.3% | 2.106% | 95.61% | 98.14% | 96.86% | 1.745% | 99.68% | 99.74% | 99.71% | 0.3008% | zerocenter
IMUFD | 128 | 3-axis | 3 | 3 | 1 | 4 | 64 | 1 | 2 | 64 | 5 | 0.01 | 95.24% | 96.81% | 96.02% | 2.758% | 95.26% | 97.88% | 96.56% | 1.879% | 99.37% | 99.73% | 99.55% | 0.5113% | zerocenter
IMUFD | 128 | 3-axis | 3 | 3 | 1 | 4 | 64 | 1 | 3 | 64 | 5 | 0.01 | 94.72% | 98.42% | 96.54% | 2.226% | 92.29% | 97.35% | 94.78% | 1.643% | 99.36% | 99.73% | 99.55% | 0.2544% | zerocenter
IMUFD | 128 | 3-axis | 3 | 3 | 1 | 8 | 8 | 1 | 2 | 64 | 5 | 0.01 | 91.45% | 96.82% | 94.06% | 2.587% | 90.63% | 95.72% | 93.09% | 2.554% | 99.52% | 99.74% | 99.63% | 0.3692% | zerocenter
IMUFD | 128 | 3-axis | 3 | 3 | 1 | 8 | 8 | 1 | 3 | 64 | 5 | 0.01 | 89.96% | 97.62% | 93.69% | 1.954% | 92.42% | 96.01% | 94.17% | 3.004% | 98.4% | 99.91% | 99.15% | 0.5441% | zerocenter
IMUFD | 128 | 3-axis | 3 | 3 | 1 | 8 | 16 | 1 | 2 | 64 | 5 | 0.01 | 0.94748 | 0.97887 | 0.96295 | 0.016393 | 0.97096 | 0.97638 | 0.97365 | 0.0069614 | 0.99045 | 0.99823 | 0.99433 | 0.0038895 | zerocenter
IMUFD | 128 | 3-axis | 3 | 3 | 1 | 8 | 16 | 1 | 3 | 64 | 5 | 0.01 | 0.94748 | 0.97863 | 0.96284 | 0.014638 | 0.91934 | 0.96554 | 0.94206 | 0.034178 | 0.9984 | 0.99647 | 0.99743 | 0.0022518 | zerocenter
IMUFD | 128 | 3-axis | 3 | 3 | 1 | 8 | 32 | 1 | 2 | 64 | 5 | 0.01 | 0.9426 | 0.97358 | 0.95784 | 0.028477 | 0.9291 | 0.96835 | 0.94831 | 0.028621 | 0.9968 | 0.99735 | 0.99707 | 0.00098218 | zerocenter
IMUFD | 128 | 3-axis | 3 | 3 | 1 | 8 | 32 | 1 | 3 | 64 | 5 | 0.01 | 96.17% | 97.62% | 96.88% | 2.328% | 93.84% | 97.1% | 95.44% | 1.587% | 99.37% | 99.74% | 99.55% | 0.5241% | zerocenter
IMUFD | 128 | 3-axis | 3 | 3 | 1 | 8 | 64 | 1 | 2 | 64 | 5 | 0.01 | 94.75% | 96.82% | 95.77% | 1.991% | 95.21% | 97.09% | 96.15% | 1.126% | 99.2% | 99.73% | 99.47% | 0.5351% | zerocenter
IMUFD | 128 | 3-axis | 3 | 3 | 1 | 8 | 64 | 1 | 3 | 64 | 5 | 0.01 | 94.75% | 97.89% | 96.28% | 2.41% | 95.7% | 98.68% | 97.17% | 2.159% | 99.36% | 99.82% | 99.59% | 0.2847% | zerocenter
IMUFD | 128 | 3-axis | 3 | 1 | 1 | 4 | 8 | 1 | 2 | 64 | 5 | 0.01 | 0.88542 | 0.96838 | 0.9257 | 0.030205 | 0.90403 | 0.9654 | 0.93366 | 0.026784 | 0.9968 | 0.99825 | 0.99752 | 0.00267 | zerocenter
IMUFD | 128 | 3-axis | 3 | 1 | 1 | 4 | 8 | 1 | 3 | 64 | 5 | 0.01 | 90.03% | 97.08% | 93.44% | 3.061% | 89.54% | 97.35% | 93.33% | 3.074% | 99.52% | 99.47% | 99.5% | 0.3739% | zerocenter
IMUFD | 128 | 3-axis | 3 | 1 | 1 | 4 | 16 | 1 | 2 | 64 | 5 | 0.01 | 89.45% | 96.81% | 93.05% | 0.3437% | 90.4% | 98.42% | 94.3% | 2.594% | 98.73% | 99.91% | 99.32% | 0.5198% | zerocenter
IMUFD | 128 | 3-axis | 3 | 1 | 1 | 4 | 16 | 1 | 3 | 64 | 5 | 0.01 | 0.89518 | 0.9841 | 0.93816 | 0.031123 | 0.88565 | 0.97358 | 0.92825 | 0.0283 | 0.9872 | 0.99912 | 0.99313 | 0.006655 | zerocenter
IMUFD | 128 | 3-axis | 3 | 1 | 1 | 4 | 32 | 1 | 2 | 64 | 5 | 0.01 | 91.47% | 97.08% | 94.21% | 3.1% | 90.94% | 96.55% | 93.69% | 1.001% | 99.84% | 99.56% | 99.7% | 0.1099% | zerocenter
IMUFD | 128 | 3-axis | 3 | 1 | 1 | 4 | 32 | 1 | 3 | 64 | 5 | 0.01 | 0.90425 | 0.9761 | 0.93928 | 0.01847 | 0.88304 | 0.96778 | 0.92416 | 0.025279 | 0.98877 | 0.99824 | 0.99349 | 0.0048557 | zerocenter
IMUFD | 128 | 3-axis | 3 | 1 | 1 | 4 | 64 | 1 | 2 | 64 | 5 | 0.01 | 90.47% | 97.08% | 93.68% | 3.145% | 95.19% | 97.37% | 96.27% | 0.9503% | 99.52% | 99.65% | 99.58% | 0.4482% | zerocenter
IMUFD | 128 | 3-axis | 3 | 1 | 1 | 4 | 64 | 1 | 3 | 64 | 5 | 0.01 | 0.90471 | 0.97336 | 0.93811 | 0.024755 | 0.92796 | 0.97592 | 0.95135 | 0.0060895 | 0.9968 | 0.99647 | 0.99663 | 0.0031567 | zerocenter
IMUFD | 128 | 3-axis | 3 | 1 | 1 | 8 | 8 | 1 | 2 | 64 | 5 | 0.01 | 0.8945 | 0.97098 | 0.93172 | 0.01935 | 0.88383 | 0.97091 | 0.92631 | 0.013526 | 0.98885 | 0.99912 | 0.99396 | 0.0045069 | zerocenter
IMUFD | 128 | 3-axis | 3 | 1 | 1 | 8 | 8 | 1 | 3 | 64 | 5 | 0.01 | 0.89938 | 0.96821 | 0.93299 | 0.018994 | 0.90244 | 0.958 | 0.92956 | 0.023952 | 0.9905 | 0.99646 | 0.99347 | 0.0022125 | zerocenter
IMUFD | 128 | 3-axis | 3 | 1 | 1 | 8 | 16 | 1 | 2 | 64 | 5 | 0.01 | 89.45% | 96.83% | 93.04% | 2.775% | 92.75% | 96.31% | 94.5% | 2.048% | 99.21% | 99.38% | 99.29% | 0.4707% | zerocenter
IMUFD | 128 | 3-axis | 3 | 1 | 1 | 8 | 16 | 1 | 3 | 64 | 5 | 0.01 | 0.87499 | 0.97866 | 0.92485 | 0.028485 | 0.89053 | 0.98147 | 0.93477 | 0.014486 | 0.99045 | 1 | 0.99521 | 0.0033311 | zerocenter
IMUFD | 128 | 3-axis | 3 | 1 | 1 | 8 | 32 | 1 | 2 | 64 | 5 | 0.01 | 0.91934 | 0.97094 | 0.94429 | 0.031694 | 0.88985 | 0.9681 | 0.92756 | 0.025243 | 0.99365 | 0.99735 | 0.99549 | 0.0035196 | zerocenter
IMUFD | 128 | 3-axis | 3 | 1 | 1 | 8 | 32 | 1 | 3 | 64 | 5 | 0.01 | 0.91446 | 0.98133 | 0.94713 | 0.024933 | 0.91072 | 0.98666 | 0.94769 | 0.025542 | 0.9936 | 0.99559 | 0.99459 | 0.0047393 | zerocenter
IMUFD | 128 | 3-axis | 3 | 1 | 1 | 8 | 64 | 1 | 2 | 64 | 5 | 0.01 | 92.86% | 96.81% | 94.8% | 3.378% | 90.78% | 97.62% | 94.12% | 2.414% | 99.2% | 99.73% | 99.47% | 0.171% | zerocenter
IMUFD | 128 | 3-axis | 3 | 1 | 1 | 8 | 64 | 1 | 3 | 64 | 5 | 0.01 | 91.38% | 97.87% | 94.55% | 1.674% | 90.56% | 97.91% | 94.1% | 3.064% | 99.05% | 99.82% | 99.43% | 0.4755% | zerocenter
IMUFD | 128 | 3-axis | 3 | 5 | 1 | 4 | 8 | 1 | 2 | 256 | 5 | 0.01 | 0.91843 | 0.96301 | 0.94021 | 0.017324 | 0.93772 | 0.95477 | 0.94612 | 0.0034711 | 0.97288 | 0.98947 | 0.98112 | 0.0061987 | zerocenter
IMUFD | 128 | 3-axis | 3 | 5 | 1 | 4 | 8 | 1 | 3 | 256 | 5 | 0.01 | 0.93307 | 0.96838 | 0.95051 | 0.010696 | 0.93704 | 0.9655 | 0.95105 | 0.02604 | 0.98243 | 0.99297 | 0.98768 | 0.0057355 | zerocenter
IMUFD | 128 | 3-axis | 3 | 5 | 1 | 4 | 16 | 1 | 2 | 256 | 5 | 0.01 | 94.31% | 97.63% | 95.93% | 1.601% | 90.45% | 96.83% | 93.58% | 0.65% | 98.25% | 99.47% | 98.86% | 0.3359% | zerocenter
IMUFD | 128 | 3-axis | 3 | 5 | 1 | 4 | 16 | 1 | 3 | 256 | 5 | 0.01 | 95.72% | 97.88% | 96.78% | 1.641% | 96.26% | 97.61% | 96.92% | 1.368% | 97.28% | 99.65% | 98.45% | 0.7909% | zerocenter
IMUFD | 128 | 3-axis | 3 | 5 | 1 | 4 | 32 | 1 | 2 | 256 | 5 | 0.01 | 0.93795 | 0.96038 | 0.94894 | 0.019563 | 0.96188 | 0.9654 | 0.96363 | 0.011117 | 0.97925 | 0.99294 | 0.98605 | 0.005718 | zerocenter
IMUFD | 128 | 3-axis | 3 | 5 | 1 | 4 | 32 | 1 | 3 | 256 | 5 | 0.01 | 95.21% | 96.55% | 95.87% | 2.523% | 94.63% | 97.63% | 96.12% | 2.238% | 99.21% | 99.38% | 99.29% | 0.4331% | zerocenter
IMUFD | 128 | 3-axis | 3 | 5 | 1 | 4 | 64 | 1 | 2 | 256 | 5 | 0.01 | 0.94282 | 0.97617 | 0.95913 | 0.015912 | 0.9249 | 0.96796 | 0.94613 | 0.012919 | 0.99037 | 0.98681 | 0.98856 | 0.0046363 | zerocenter
IMUFD | 128 | 3-axis | 3 | 5 | 1 | 4 | 64 | 1 | 3 | 256 | 5 | 0.01 | 93.31% | 98.4% | 95.81% | 1.685% | 93.82% | 98.4% | 96.06% | 1.871% | 97.6% | 99.82% | 98.7% | 0.4656% | zerocenter
IMUFD | 128 | 3-axis | 3 | 5 | 1 | 8 | 8 | 1 | 2 | 256 | 5 | 0.01 | 94.77% | 96.03% | 95.38% | 1.258% | 96.21% | 95.75% | 95.98% | 2.029% | 98.72% | 98.32% | 98.52% | 0.4438% | zerocenter
IMUFD | 128 | 3-axis | 3 | 5 | 1 | 8 | 8 | 1 | 3 | 256 | 5 | 0.01 | 94.24% | 96.28% | 95.22% | 1.926% | 93.28% | 97.63% | 95.42% | 1.715% | 97.61% | 98.67% | 98.14% | 0.7542% | zerocenter
IMUFD | 128 | 3-axis | 3 | 5 | 1 | 8 | 16 | 1 | 2 | 256 | 5 | 0.01 | 94.26% | 96.56% | 95.4% | 1.91% | 92.82% | 96.81% | 94.79% | 1.711% | 98.88% | 99.3% | 99.09% | 0.536% | zerocenter
IMUFD | 128 | 3-axis | 3 | 5 | 1 | 8 | 16 | 1 | 3 | 256 | 5 | 0.01 | 94.26% | 97.08% | 95.66% | 1.71% | 93.93% | 98.66% | 96.26% | 1.202% | 99.35% | 99.3% | 99.33% | 0.5459% | zerocenter
IMUFD | 128 | 3-axis | 3 | 5 | 1 | 8 | 32 | 1 | 2 | 256 | 5 | 0.01 | 95.24% | 97.35% | 96.27% | 1.746% | 94.77% | 97.88% | 96.28% | 2.028% | 98.09% | 99.21% | 98.65% | 0.8453% | zerocenter
IMUFD | 128 | 3-axis | 3 | 5 | 1 | 8 | 32 | 1 | 3 | 256 | 5 | 0.01 | 97.12% | 97.88% | 97.49% | 0.9209% | 94.21% | 97.35% | 95.74% | 2.066% | 99.05% | 99.21% | 99.13% | 0.5639% | zerocenter
IMUFD | 128 | 3-axis | 3 | 5 | 1 | 8 | 64 | 1 | 2 | 256 | 5 | 0.01 | 0.9519 | 0.97881 | 0.96512 | 0.021923 | 0.96143 | 0.97873 | 0.96993 | 0.019087 | 0.9809 | 0.98942 | 0.98514 | 0.0051944 | zerocenter
IMUFD | 128 | 3-axis | 3 | 5 | 1 | 8 | 64 | 1 | 3 | 256 | 5 | 0.01 | 94.75% | 98.16% | 96.42% | 1.698% | 94.35% | 98.14% | 96.2% | 2.959% | 98.72% | 99.38% | 99.05% | 0.712% | zerocenter
IMUFD | 128 | 3-axis | 3 | 3 | 1 | 4 | 8 | 1 | 2 | 256 | 5 | 0.01 | 92.35% | 96.82% | 94.54% | 1.779% | 92.35% | 97.91% | 95.06% | 2.694% | 98.4% | 98.41% | 98.4% | 1.018% | zerocenter
IMUFD | 128 | 3-axis | 3 | 3 | 1 | 4 | 8 | 1 | 3 | 256 | 5 | 0.01 | 95.72% | 96.29% | 96% | 2.147% | 93.95% | 97.31% | 95.57% | 2.914% | 96.94% | 99.65% | 98.28% | 1.003% | zerocenter
IMUFD | 128 | 3-axis | 3 | 3 | 1 | 4 | 16 | 1 | 2 | 256 | 5 | 0.01 | 91.4% | 97.1% | 94.17% | 2.102% | 93.17% | 96.85% | 94.97% | 1.892% | 98.42% | 99.03% | 98.72% | 0.5876% | zerocenter
IMUFD | 128 | 3-axis | 3 | 3 | 1 | 4 | 16 | 1 | 3 | 256 | 5 | 0.01 | 93.28% | 98.14% | 95.67% | 2.048% | 96.19% | 96.81% | 96.5% | 1.241% | 98.09% | 99.56% | 98.82% | 0.7271% | zerocenter
IMUFD | 128 | 3-axis | 3 | 3 | 1 | 4 | 32 | 1 | 2 | 256 | 5 | 0.01 | 93.37% | 97.35% | 95.31% | 2.027% | 90.43% | 96.84% | 93.53% | 2.878% | 98.57% | 99.2% | 98.89% | 0.384% | zerocenter
IMUFD | 128 | 3-axis | 3 | 3 | 1 | 4 | 32 | 1 | 3 | 256 | 5 | 0.01 | 94.75% | 97.35% | 96.02% | 1.643% | 93.28% | 97.63% | 95.41% | 2.36% | 97.93% | 99.29% | 98.61% | 0.547% | zerocenter
IMUFD | 128 | 3-axis | 3 | 3 | 1 | 4 | 64 | 1 | 2 | 256 | 5 | 0.01 | 0.95213 | 0.97347 | 0.96259 | 0.01865 | 0.91537 | 0.96789 | 0.94122 | 0.012605 | 0.98715 | 0.98945 | 0.98829 | 0.0050988 | zerocenter
IMUFD | 128 | 3-axis | 3 | 3 | 1 | 4 | 64 | 1 | 3 | 256 | 5 | 0.01 | 95.68% | 97.61% | 96.64% | 1.213% | 94.77% | 97.34% | 96.02% | 2.527% | 98.57% | 99.21% | 98.88% | 1.071% | zerocenter
IMUFD | 128 | 3-axis | 3 | 3 | 1 | 8 | 8 | 1 | 2 | 256 | 5 | 0.01 | 93.35% | 95.49% | 94.41% | 2.218% | 93.28% | 96.81% | 95.01% | 2.534% | 97.77% | 98.41% | 98.09% | 0.7104% | zerocenter
IMUFD | 128 | 3-axis | 3 | 3 | 1 | 8 | 8 | 1 | 3 | 256 | 5 | 0.01 | 93.79% | 96.3% | 95.02% | 1.097% | 95.81% | 96.53% | 96.15% | 2.994% | 98.56% | 98.86% | 98.71% | 0.266% | zerocenter
IMUFD | 128 | 3-axis | 3 | 3 | 1 | 8 | 16 | 1 | 2 | 256 | 5 | 0.01 | 0.93261 | 0.97614 | 0.95393 | 0.022994 | 0.92354 | 0.95996 | 0.94129 | 0.02513 | 0.97925 | 0.99211 | 0.98564 | 0.0077252 | zerocenter
IMUFD | 128 | 3-axis | 3 | 3 | 1 | 8 | 16 | 1 | 3 | 256 | 5 | 0.01 | 0.91401 | 0.97084 | 0.94178 | 0.031182 | 0.9561 | 0.97915 | 0.9674 | 0.010964 | 0.9762 | 0.98935 | 0.98273 | 0.0069506 | zerocenter
IMUFD | 128 | 3-axis | 3 | 3 | 1 | 8 | 32 | 1 | 2 | 256 | 5 | 0.01 | 95.26% | 97.36% | 96.29% | 1.528% | 93.66% | 95.8% | 94.72% | 1.804% | 98.26% | 98.76% | 98.51% | 0.3606% | zerocenter
IMUFD | 128 | 3-axis | 3 | 3 | 1 | 8 | 32 | 1 | 3 | 256 | 5 | 0.01 | 0.94282 | 0.96298 | 0.9525 | 0.026566 | 0.9249 | 0.9494 | 0.93688 | 0.015874 | 0.98717 | 0.99294 | 0.99005 | 0.0067388 | zerocenter
IMUFD | 128 | 3-axis | 3 | 3 | 1 | 8 | 64 | 1 | 2 | 256 | 5 | 0.01 | 0.92864 | 0.96813 | 0.94792 | 0.021262 | 0.95303 | 0.9733 | 0.96304 | 0.0097203 | 0.992 | 0.99208 | 0.99204 | 0.0039449 | zerocenter
IMUFD | 128 | 3-axis | 3 | 3 | 1 | 8 | 64 | 1 | 3 | 256 | 5 | 0.01 | 94.26% | 98.42% | 96.3% | 2.347% | 96.19% | 97.36% | 96.76% | 2.222% | 98.73% | 99.12% | 98.92% | 0.5078% | zerocenter
IMUFD | 128 | 3-axis | 3 | 1 | 1 | 4 | 8 | 1 | 2 | 256 | 5 | 0.01 | 0.89983 | 0.97351 | 0.93546 | 0.033468 | 0.84515 | 0.98133 | 0.91009 | 0.031341 | 0.97104 | 0.99296 | 0.98192 | 0.006821 | zerocenter
IMUFD | 128 | 3-axis | 3 | 1 | 1 | 4 | 8 | 1 | 3 | 256 | 5 | 0.01 | 90.49% | 97.61% | 93.97% | 2.538% | 89.52% | 97.08% | 93.2% | 3.178% | 97.46% | 98.85% | 98.15% | 0.7768% | zerocenter
IMUFD | 128 | 3-axis | 3 | 1 | 1 | 4 | 16 | 1 | 2 | 256 | 5 | 0.01 | 0.90425 | 0.97873 | 0.94036 | 0.021158 | 0.89892 | 0.98137 | 0.93885 | 0.019984 | 0.97307 | 0.99384 | 0.98337 | 0.007307 | zerocenter
IMUFD | 128 | 3-axis | 3 | 1 | 1 | 4 | 16 | 1 | 3 | 256 | 5 | 0.01 | 90.89% | 97.34% | 94.04% | 2.729% | 87.06% | 97.37% | 91.98% | 4.18% | 96.66% | 99.12% | 97.88% | 0.5845% | zerocenter
IMUFD | 128 | 3-axis | 3 | 1 | 1 | 4 | 32 | 1 | 2 | 256 | 5 | 0.01 | 0.91866 | 0.96564 | 0.94154 | 0.02888 | 0.88656 | 0.96814 | 0.92617 | 0.025721 | 0.9744 | 0.98677 | 0.98055 | 0.0088062 | zerocenter
IMUFD | 128 | 3-axis | 3 | 1 | 1 | 4 | 32 | 1 | 3 | 256 | 5 | 0.01 | 89.98% | 97.35% | 93.57% | 1.827% | 86.89% | 96.8% | 91.67% | 1.623% | 96.62% | 98.85% | 97.73% | 0.5328% | zerocenter
IMUFD | 128 | 3-axis | 3 | 1 | 1 | 4 | 64 | 1 | 2 | 256 | 5 | 0.01 | 0.91401 | 0.96551 | 0.93926 | 0.024077 | 0.92842 | 0.94936 | 0.9388 | 0.011507 | 0.98575 | 0.99296 | 0.98933 | 0.006353 | zerocenter
IMUFD | 128 | 3-axis | 3 | 1 | 1 | 4 | 64 | 1 | 3 | 256 | 5 | 0.01 | 0.90448 | 0.96824 | 0.93525 | 0.036231 | 0.87544 | 0.98161 | 0.92643 | 0.032867 | 0.96667 | 0.99292 | 0.97965 | 0.011178 | zerocenter
IMUFD | 128 | 3-axis | 3 | 1 | 1 | 8 | 8 | 1 | 2 | 256 | 5 | 0.01 | 0.88962 | 0.98147 | 0.9341 | 0.031202 | 0.90516 | 0.96782 | 0.93587 | 0.014095 | 0.9536 | 0.99296 | 0.97306 | 0.0085261 | zerocenter
IMUFD | 128 | 3-axis | 3 | 1 | 1 | 8 | 8 | 1 | 3 | 256 | 5 | 0.01 | 89.52% | 97.36% | 93.33% | 1.698% | 91.4% | 97.62% | 94.45% | 1.305% | 98.09% | 99.47% | 98.78% | 0.5946% | zerocenter
IMUFD | 128 | 3-axis | 3 | 1 | 1 | 8 | 16 | 1 | 2 | 256 | 5 | 0.01 | 89.03% | 96.82% | 92.81% | 2.746% | 92.33% | 97.34% | 94.8% | 1.248% | 97.93% | 99.3% | 98.61% | 0.3649% | zerocenter
IMUFD | 128 | 3-axis | 3 | 1 | 1 | 8 | 16 | 1 | 3 | 256 | 5 | 0.01 | 89.98% | 97.61% | 93.69% | 2.247% | 87.7% | 97.11% | 92.18% | 4.662% | 97.45% | 99.73% | 98.59% | 0.447% | zerocenter
IMUFD | 128 | 3-axis | 3 | 1 | 1 | 8 | 32 | 1 | 2 | 256 | 5 | 0.01 | 91.38% | 97.1% | 94.19% | 1.474% | 92.33% | 97.1% | 94.67% | 2.249% | 97.77% | 98.85% | 98.31% | 0.0084784 | zerocenter
IMUFD | 128 | 3-axis | 3 | 1 | 1 | 8 | 32 | 1 | 3 | 256 | 5 | 0.01 | 0.90936 | 0.96035 | 0.93409 | 0.025542 | 0.92377 | 0.96603 | 0.94412 | 0.03093 | 0.97138 | 0.9894 | 0.98033 | 0.0045569 | zerocenter
IMUFD | 128 | 3-axis | 3 | 1 | 1 | 8 | 64 | 1 | 2 | 256 | 5 | 0.01 | 90.45% | 96.01% | 93.16% | 2.128% | 92.33% | 96.07% | 94.16% | 1.628% | 97.94% | 99.21% | 98.57% | 0.5395% | zerocenter
IMUFD | 128 | 3-axis | 3 | 1 | 1 | 8 | 64 | 1 | 3 | 256 | 5 | 0.01 | 0.91424 | 0.96301 | 0.93813 | 0.025815 | 0.91378 | 0.96561 | 0.93916 | 0.013554 | 0.96175 | 0.99027 | 0.97588 | 0.0065726 | zerocenter
IMUFD | 128 | 3-axis | 2 | 5 | 1 | 4 | 8 | 1 | 2 | 64 | 5 | 0.01 | 92.4% | 95.8% | 94.06% | 1.751% | 91.51% | 97.1% | 94.22% | 2.735% | 99.84% | 99.65% | 99.74% | 0.2342% | zerocenter
IMUFD | 128 | 3-axis | 2 | 5 | 1 | 4 | 8 | 1 | 3 | 64 | 5 | 0.01 | 89.96% | 97.89% | 93.81% | 3.009% | 91.71% | 97.66% | 94.62% | 1.679% | 99.69% | 99.82% | 99.75% | 0.1628% | zerocenter
IMUFD | 128 | 3-axis | 2 | 5 | 1 | 4 | 16 | 1 | 2 | 64 | 5 | 0.01 | 91% | 97.11% | 93.97% | 3.039% | 92.44% | 96.31% | 94.35% | 2.176% | 98.88% | 99.91% | 99.39% | 0.4514% | zerocenter
IMUFD | 128 | 3-axis | 2 | 5 | 1 | 4 | 16 | 1 | 3 | 64 | 5 | 0.01 | 92.8% | 97.65% | 95.17% | 3.332% | 93.82% | 97.37% | 95.57% | 1.118% | 99.53% | 99.91% | 99.72% | 0.5156% | zerocenter
IMUFD | 128 | 3-axis | 2 | 5 | 1 | 4 | 32 | 1 | 2 | 64 | 5 | 0.01 | 0.9426 | 0.97368 | 0.95789 | 0.0208 | 0.90607 | 0.9734 | 0.93896 | 0.015262 | 0.992 | 0.99825 | 0.99511 | 0.0058642 | zerocenter
IMUFD | 128 | 3-axis | 2 | 5 | 1 | 4 | 32 | 1 | 3 | 64 | 5 | 0.01 | 0.94725 | 0.98421 | 0.96548 | 0.014752 | 0.97561 | 0.98168 | 0.97847 | 0.015965 | 0.9968 | 0.99738 | 0.99709 | 0.0027847 | zerocenter
IMUFD | 128 | 3-axis | 2 | 5 | 1 | 4 | 64 | 1 | 2 | 64 | 5 | 0.01 | 93.79% | 97.64% | 95.68% | 1.56% | 94.66% | 97.39% | 96.01% | 2.012% | 99.52% | 99.82% | 99.67% | 0.3471% | zerocenter
IMUFD | 128 | 3-axis | 2 | 5 | 1 | 4 | 64 | 1 | 3 | 64 | 5 | 0.01 | 0.94305 | 0.98421 | 0.963 | 0.029615 | 0.97652 | 0.98407 | 0.98024 | 0.020309 | 0.9984 | 0.9974 | 0.99789 | 0.0020903 | zerocenter
IMUFD | 128 | 3-axis | 2 | 5 | 1 | 8 | 8 | 1 | 2 | 64 | 5 | 0.01 | 0.93352 | 0.97354 | 0.95314 | 0.039744 | 0.92864 | 0.96589 | 0.9468 | 0.020879 | 0.99042 | 0.99736 | 0.99389 | 0.0029568 | zerocenter
IMUFD | 128 | 3-axis | 2 | 5 | 1 | 8 | 8 | 1 | 3 | 64 | 5 | 0.01 | 91.84% | 97.12% | 94.41% | 2.404% | 93.31% | 97.63% | 95.42% | 4.011% | 99.68% | 99.74% | 99.71% | 0.348% | zerocenter
IMUFD | 128 | 3-axis | 2 | 5 | 1 | 8 | 16 | 1 | 2 | 64 | 5 | 0.01 | 92.84% | 98.14% | 95.43% | 2.168% | 93.02% | 96.8% | 94.81% | 3.657% | 98.72% | 99.48% | 99.1% | 0.3593% | zerocenter
IMUFD | 128 | 3-axis | 2 | 5 | 1 | 8 | 16 | 1 | 3 | 64 | 5 | 0.01 | 0.94725 | 0.97894 | 0.96282 | 0.023068 | 0.94214 | 0.98428 | 0.96287 | 0.017414 | 0.9937 | 0.99912 | 0.9964 | 0.0049893 | zerocenter
IMUFD | 128 | 3-axis | 2 | 5 | 1 | 8 | 32 | 1 | 2 | 64 | 5 | 0.01 | 96.17% | 97.38% | 96.76% | 1.422% | 96.59% | 97.92% | 97.24% | 1.546% | 99.53% | 99.83% | 99.67% | 0.4947% | zerocenter
IMUFD | 128 | 3-axis | 2 | 5 | 1 | 8 | 32 | 1 | 3 | 64 | 5 | 0.01 | 94.75% | 97.11% | 95.91% | 1.944% | 94.31% | 97.89% | 96.06% | 1.859% | 99.36% | 99.56% | 99.46% | 0.7044% | zerocenter
IMUFD | 128 | 3-axis | 2 | 5 | 1 | 8 | 64 | 1 | 2 | 64 | 5 | 0.01 | 0.96211 | 0.97101 | 0.9662 | 0.022264 | 0.96166 | 0.98161 | 0.97151 | 0.01951 | 0.99363 | 0.99825 | 0.99592 | 0.0046831 | zerocenter
IMUFD | 128 | 3-axis | 2 | 5 | 1 | 8 | 64 | 1 | 3 | 64 | 5 | 0.01 | 95.7% | 98.16% | 96.9% | 2.03% | 97.07% | 97.91% | 97.49% | 1.685% | 99.37% | 99.47% | 99.42% | 0.3624% | zerocenter
IMUFD | 128 | 3-axis | 2 | 3 | 1 | 4 | 8 | 1 | 2 | 64 | 5 | 0.01 | 93.28% | 96.05% | 94.62% | 2.606% | 95.63% | 95.8% | 95.7% | 3.05% | 99.04% | 99.91% | 99.48% | 0.4745% | zerocenter
IMUFD | 128 | 3-axis | 2 | 3 | 1 | 4 | 8 | 1 | 3 | 64 | 5 | 0.01 | 91.42% | 96.83% | 94.08% | 2.943% | 92.91% | 96.29% | 94.55% | 2.139% | 99.04% | 99.91% | 99.47% | 0.388% | zerocenter
IMUFD | 128 | 3-axis | 2 | 3 | 1 | 4 | 16 | 1 | 2 | 64 | 5 | 0.01 | 0.91333 | 0.97115 | 0.9417 | 0.015634 | 0.93817 | 0.97368 | 0.95575 | 0.010627 | 0.9968 | 0.99913 | 0.99796 | 0.0045618 | zerocenter
IMUFD | 128 | 3-axis | 2 | 3 | 1 | 4 | 16 | 1 | 3 | 64 | 5 | 0.01 | 93.79% | 96.6% | 95.16% | 1.695% | 92.86% | 96.32% | 94.54% | 2.699% | 99.2% | 99.91% | 99.55% | 0.3654% | zerocenter
IMUFD | 128 | 3-axis | 2 | 3 | 1 | 4 | 32 | 1 | 2 | 64 | 5 | 0.01 | 91.91% | 97.63% | 94.72% | 2.193% | 94.35% | 96.85% | 95.57% | 2.354% | 99.52% | 99.65% | 99.58% | 0.3799% | zerocenter
IMUFD | 128 | 3-axis | 2 | 3 | 1 | 4 | 32 | 1 | 3 | 64 | 5 | 0.01 | 0.94328 | 0.96582 | 0.95423 | 0.030273 | 0.93398 | 0.97648 | 0.95464 | 0.023559 | 0.9936 | 0.9965 | 0.99505 | 0.0047361 | zerocenter
IMUFD | 128 | 3-axis | 2 | 3 | 1 | 4 | 64 | 1 | 2 | 64 | 5 | 0.01 | 95.24% | 96.58% | 95.89% | 1.28% | 91.93% | 96.86% | 94.34% | 2.514% | 99.68% | 99.65% | 99.67% | 0.3766% | zerocenter
IMUFD | 128 | 3-axis | 2 | 3 | 1 | 4 | 64 | 1 | 3 | 64 | 5 | 0.01 | 94.26% | 97.1% | 95.65% | 2.895% | 96.23% | 97.35% | 96.77% | 2.066% | 99.2% | 99.91% | 99.56% | 0.353% | zerocenter
IMUFD | 128 | 3-axis | 2 | 3 | 1 | 8 | 8 | 1 | 2 | 64 | 5 | 0.01 | 0.90936 | 0.95536 | 0.93186 | 0.015126 | 0.93216 | 0.97389 | 0.95276 | 0.01525 | 0.992 | 0.99563 | 0.99379 | 0.008027 | zerocenter
IMUFD | 128 | 3-axis | 2 | 3 | 1 | 8 | 8 | 1 | 3 | 64 | 5 | 0.01 | 91.89% | 96.83% | 94.31% | 3.031% | 92.33% | 96.34% | 94.29% | 3.129% | 99.21% | 99.74% | 99.47% | 0.3787% | zerocenter
IMUFD | 128 | 3-axis | 2 | 3 | 1 | 8 | 16 | 1 | 2 | 64 | 5 | 0.01 | 95.24% | 96.59% | 95.89% | 2.525% | 94.79% | 97.36% | 96.05% | 2.998% | 99.53% | 99.65% | 99.59% | 0.2339% | zerocenter
IMUFD | 128 | 3-axis | 2 | 3 | 1 | 8 | 16 | 1 | 3 | 64 | 5 | 0.01 | 94.72% | 96.84% | 95.76% | 2.18% | 96.26% | 96.28% | 96.26% | 2.208% | 99.2% | 99.48% | 99.34% | 0.2239% | zerocenter
IMUFD | 128 | 3-axis | 2 | 3 | 1 | 8 | 32 | 1 | 2 | 64 | 5 | 0.01 | 0.94793 | 0.97122 | 0.95905 | 0.025181 | 0.92774 | 0.96842 | 0.94765 | 0.017899 | 0.9936 | 0.99737 | 0.99547 | 0.0056087 | zerocenter
IMUFD | 128 | 3-axis | 2 | 3 | 1 | 8 | 32 | 1 | 3 | 64 | 5 | 0.01 | 93.75% | 97.1% | 95.39% | 2.614% | 93.33% | 97.37% | 95.29% | 1.888% | 99.21% | 99.65% | 99.43% | 0.486% | zerocenter
IMUFD | 128 | 3-axis | 2 | 3 | 1 | 8 | 64 | 1 | 2 | 64 | 5 | 0.01 | 0.94793 | 0.96855 | 0.95773 | 0.024642 | 0.9384 | 0.97354 | 0.95567 | 0.020056 | 0.99035 | 0.99825 | 0.99429 | 0.0033412 | zerocenter
IMUFD | 128 | 3-axis | 2 | 3 | 1 | 8 | 64 | 1 | 3 | 64 | 5 | 0.01 | 93.77% | 97.37% | 95.53% | 2.682% | 95.33% | 96.54% | 95.91% | 2.471% | 99.04% | 99.74% | 99.39% | 0.519% | zerocenter
IMUFD | 128 | 3-axis | 2 | 1 | 1 | 4 | 8 | 1 | 2 | 64 | 5 | 0.01 | 87.17% | 97.63% | 92.18% | 3.398% | 87.68% | 96.84% | 92.05% | 3.171% | 99.2% | 99.48% | 99.34% | 0.3265% | zerocenter
IMUFD | 128 | 3-axis | 2 | 1 | 1 | 4 | 8 | 1 | 3 | 64 | 5 | 0.01 | 0.88588 | 0.9581 | 0.92087 | 0.021196 | 0.88032 | 0.95536 | 0.91688 | 0.017017 | 0.98565 | 0.99738 | 0.99148 | 0.0066115 | zerocenter
IMUFD | 128 | 3-axis | 2 | 1 | 1 | 4 | 16 | 1 | 2 | 64 | 5 | 0.01 | 0.84243 | 0.96848 | 0.90288 | 0.035324 | 0.85797 | 0.96842 | 0.9111 | 0.021309 | 0.98877 | 0.99737 | 0.99305 | 0.0046254 | zerocenter
IMUFD | 128 | 3-axis | 2 | 1 | 1 | 4 | 16 | 1 | 3 | 64 | 5 | 0.01 | 0.8717 | 0.97375 | 0.9205 | 0.036716 | 0.87964 | 0.97129 | 0.92415 | 0.029929 | 0.99208 | 0.99562 | 0.99384 | 0.006527 | zerocenter
IMUFD | 128 | 3-axis | 2 | 1 | 1 | 4 | 32 | 1 | 2 | 64 | 5 | 0.01 | 87.61% | 97.11% | 92.18% | 3.618% | 86.31% | 96.56% | 91.24% | 2.855% | 98.72% | 99.65% | 99.18% | 0.3244% | zerocenter
IMUFD | 128 | 3-axis | 2 | 1 | 1 | 4 | 32 | 1 | 3 | 64 | 5 | 0.01 | 0.85218 | 0.97642 | 0.91193 | 0.019764 | 0.87771 | 0.97628 | 0.92519 | 0.029208 | 0.98565 | 0.9965 | 0.99106 | 0.0058612 | zerocenter
IMUFD | 128 | 3-axis | 2 | 1 | 1 | 4 | 64 | 1 | 2 | 64 | 5 | 0.01 | 88.54% | 96.06% | 92.18% | 2.396% | 88.52% | 94.2% | 91.3% | 2.362% | 99.36% | 99.56% | 99.46% | 0.2173% | zerocenter
IMUFD | 128 | 3-axis | 2 | 1 | 1 | 4 | 64 | 1 | 3 | 64 | 5 | 0.01 | 85.31% | 96.06% | 90.45% | 3.958% | 86.26% | 96.29% | 91.07% | 2.83% | 99.04% | 99.74% | 99.39% | 0.4338% | zerocenter
IMUFD | 128 | 3-axis | 2 | 1 | 1 | 8 | 8 | 1 | 2 | 64 | 5 | 0.01 | 86.06% | 96.32% | 90.94% | 2.969% | 86.42% | 96.83% | 91.43% | 1.961% | 98.72% | 99.83% | 99.27% | 0.3675% | zerocenter
IMUFD | 128 | 3-axis | 2 | 1 | 1 | 8 | 8 | 1 | 3 | 64 | 5 | 0.01 | 0.85729 | 0.97368 | 0.91297 | 0.0357 | 0.8363 | 0.96561 | 0.89753 | 0.038845 | 0.9952 | 0.99738 | 0.99628 | 0.003287 | zerocenter
IMUFD | 128 | 3-axis | 2 | 1 | 1 | 8 | 16 | 1 | 2 | 64 | 5 | 0.01 | 86.64% | 97.11% | 91.72% | 1.591% | 88.29% | 96.36% | 92.23% | 1.386% | 98.42% | 99.39% | 98.9% | 0.7447% | zerocenter
IMUFD | 128 | 3-axis | 2 | 1 | 1 | 8 | 16 | 1 | 3 | 64 | 5 | 0.01 | 0.89541 | 0.97115 | 0.93223 | 0.018214 | 0.87215 | 0.96308 | 0.91575 | 0.028429 | 0.97917 | 0.99736 | 0.98821 | 0.0035327 | zerocenter
IMUFD | 128 | 3-axis | 2 | 1 | 1 | 8 | 32 | 1 | 2 | 64 | 5 | 0.01 | 0.86149 | 0.98154 | 0.91936 | 0.021653 | 0.8675 | 0.97915 | 0.92061 | 0.036847 | 0.99043 | 0.99649 | 0.99345 | 0.0027201 | zerocenter
IMUFD | 128 | 3-axis | 2 | 1 | 1 | 8 | 32 | 1 | 3 | 64 | 5 | 0.01 | 0.90981 | 0.96589 | 0.93719 | 0.023723 | 0.84538 | 0.97881 | 0.90882 | 0.024381 | 0.9904 | 0.99651 | 0.99345 | 0.0049177 | zerocenter
IMUFD | 128 | 3-axis | 2 | 1 | 1 | 8 | 64 | 1 | 2 | 64 | 5 | 0.01 | 0.87124 | 0.96069 | 0.91402 | 0.02733 | 0.87147 | 0.97115 | 0.91951 | 0.024019 | 0.98885 | 0.99477 | 0.99179 | 0.0062634 | zerocenter
IMUFD | 128 | 3-axis | 2 | 1 | 1 | 8 | 64 | 1 | 3 | 64 | 5 | 0.01 | 0.87657 | 0.96055 | 0.91712 | 0.037886 | 0.83846 | 0.97648 | 0.90433 | 0.031301 | 0.98392 | 0.99387 | 0.98886 | 0.0069203 | zerocenter
IMUFD | 128 | 3-axis | 2 | 5 | 1 | 4 | 8 | 1 | 2 | 256 | 5 | 0.01 | 89.47% | 96.06% | 92.7% | 3.132% | 92.82% | 96.6% | 94.68% | 1.211% | 95.84% | 99.04% | 97.43% | 0.7386% | zerocenter
IMUFD | 128 | 3-axis | 2 | 5 | 1 | 4 | 8 | 1 | 3 | 256 | 5 | 0.01 | 93.31% | 96.86% | 95.06% | 2.189% | 90.58% | 97.1% | 93.71% | 2.477% | 98.08% | 99.21% | 98.65% | 0.626% | zerocenter
IMUFD | 128 | 3-axis | 2 | 5 | 1 | 4 | 16 | 1 | 2 | 256 | 5 | 0.01 | 0.91469 | 0.96575 | 0.9397 | 0.028518 | 0.9477 | 0.97094 | 0.95916 | 0.0258 | 0.9777 | 0.99386 | 0.98573 | 0.00585 | zerocenter
IMUFD | 128 | 3-axis | 2 | 5 | 1 | 4 | 16 | 1 | 3 | 256 | 5 | 0.01 | 92.38% | 98.18% | 95.2% | 3.451% | 92.2% | 97.14% | 94.61% | 2.054% | 96.35% | 99.03% | 97.67% | 0.6969% | zerocenter
IMUFD | 128 | 3-axis | 2 | 5 | 1 | 4 | 32 | 1 | 2 | 256 | 5 | 0.01 | 92.84% | 96.58% | 94.69% | 1.604% | 92.38% | 96.86% | 94.59% | 0.9932% | 98.57% | 98.69% | 98.62% | 0.6231% | zerocenter
IMUFD | 128 | 3-axis | 2 | 5 | 1 | 4 | 32 | 1 | 3 | 256 | 5 | 0.01 | 93.79% | 98.15% | 95.94% | 1.856% | 98.54% | 97.36% | 97.94% | 1.732% | 97.12% | 99.3% | 98.2% | 0.608% | zerocenter
IMUFD | 128 | 3-axis | 2 | 5 | 1 | 4 | 64 | 1 | 2 | 256 | 5 | 0.01 | 95.24% | 96.6% | 95.89% | 2.293% | 93.79% | 95.8% | 94.78% | 3.025% | 99.37% | 99.12% | 99.24% | 0.5555% | zerocenter
IMUFD | 128 | 3-axis | 2 | 5 | 1 | 4 | 64 | 1 | 3 | 256 | 5 | 0.01 | 92.35% | 97.38% | 94.82% | 1.678% | 93.75% | 97.63% | 95.66% | 2.718% | 97.62% | 99.12% | 98.36% | 1.052% | zerocenter
IMUFD | 128 | 3-axis | 2 | 5 | 1 | 8 | 8 | 1 | 2 | 256 | 5 | 0.01 | 91.4% | 96.06% | 93.67% | 3.396% | 94.26% | 95.04% | 94.63% | 1.514% | 98.26% | 98.25% | 98.25% | 0.6452% | zerocenter
IMUFD | 128 | 3-axis | 2 | 5 | 1 | 8 | 8 | 1 | 3 | 256 | 5 | 0.01 | 93.33% | 97.11% | 95.2% | 1.294% | 94.68% | 96.31% | 95.44% | 2.384% | 98.09% | 99.13% | 98.6% | 0.2694% | zerocenter
IMUFD | 128 | 3-axis | 2 | 5 | 1 | 8 | 16 | 1 | 2 | 256 | 5 | 0.01 | 92.82% | 96.58% | 94.66% | 1.978% | 93.77% | 96.86% | 95.29% | 1.04% | 97.76% | 98.86% | 98.31% | 0.8114% | zerocenter
IMUFD | 128 | 3-axis | 2 | 5 | 1 | 8 | 16 | 1 | 3 | 256 | 5 | 0.01 | 94.31% | 96.58% | 95.41% | 2.139% | 95.77% | 98.4% | 97.06% | 2.845% | 97.92% | 99.22% | 98.56% | 0.2495% | zerocenter
IMUFD | 128 | 3-axis | 2 | 5 | 1 | 8 | 32 | 1 | 2 | 256 | 5 | 0.01 | 93.37% | 96.58% | 94.95% | 2.65% | 94.86% | 95.76% | 95.3% | 1.573% | 98.56% | 99.3% | 98.93% | 0.8033% | zerocenter
IMUFD | 128 | 3-axis | 2 | 5 | 1 | 8 | 32 | 1 | 3 | 256 | 5 | 0.01 | 96.19% | 97.89% | 97.02% | 1.839% | 94.33% | 96.83% | 95.56% | 1.701% | 99.2% | 98.95% | 99.07% | 0.2784% | zerocenter
IMUFD | 128 | 3-axis | 2 | 5 | 1 | 8 | 64 | 1 | 2 | 256 | 5 | 0.01 | 92.89% | 96.84% | 94.84% | 2.401% | 92.38% | 97.38% | 94.79% | 2.423% | 98.39% | 99.21% | 98.8% | 0.5204% | zerocenter
IMUFD | 128 | 3-axis | 2 | 5 | 1 | 8 | 64 | 1 | 3 | 256 | 5 | 0.01 | 94.28% | 97.63% | 95.93% | 1.74% | 95.68% | 98.16% | 96.9% | 1.396% | 98.56% | 99.48% | 99.02% | 0.6789% | zerocenter
IMUFD | 128 | 3-axis | 2 | 3 | 1 | 4 | 8 | 1 | 2 | 256 | 5 | 0.01 | 91.91% | 96.57% | 94.19% | 2.899% | 94.82% | 95.52% | 95.13% | 1.458% | 98.07% | 99.04% | 98.55% | 1.063% | zerocenter
IMUFD | 128 | 3-axis | 2 | 3 | 1 | 4 | 8 | 1 | 3 | 256 | 5 | 0.01 | 0.93284 | 0.96575 | 0.94887 | 0.026136 | 0.92048 | 0.97368 | 0.94577 | 0.040158 | 0.97597 | 0.9895 | 0.98271 | 0.0079701 | zerocenter
IMUFD | 128 | 3-axis | 2 | 3 | 1 | 4 | 16 | 1 | 2 | 256 | 5 | 0.01 | 0.92842 | 0.96315 | 0.94552 | 0.015272 | 0.93352 | 0.97087 | 0.95192 | 0.0079159 | 0.97455 | 0.99302 | 0.98369 | 0.010616 | zerocenter
IMUFD | 128 | 3-axis | 2 | 3 | 1 | 4 | 16 | 1 | 3 | 256 | 5 | 0.01 | 0.9384 | 0.9581 | 0.94759 | 0.028071 | 0.94146 | 0.96364 | 0.95227 | 0.023327 | 0.97945 | 0.9877 | 0.98356 | 0.0068809 | zerocenter
IMUFD | 128 | 3-axis | 2 | 3 | 1 | 4 | 32 | 1 | 2 | 256 | 5 | 0.01 | 0.92796 | 0.95536 | 0.94143 | 0.023318 | 0.91957 | 0.96575 | 0.94222 | 0.020901 | 0.98407 | 0.98776 | 0.98591 | 0.0062943 | zerocenter
IMUFD | 128 | 3-axis | 2 | 3 | 1 | 4 | 32 | 1 | 3 | 256 | 5 | 0.01 | 93.82% | 97.65% | 95.69% | 1.458% | 91.45% | 97.37% | 94.35% | 2.038% | 97.45% | 98.95% | 98.19% | 1.083% | zerocenter
IMUFD | 128 | 3-axis | 2 | 3 | 1 | 4 | 64 | 1 | 2 | 256 | 5 | 0.01 | 92.86% | 97.11% | 94.92% | 3.171% | 94.63% | 96.88% | 95.73% | 1.481% | 97.78% | 99.3% | 98.54% | 0.5206% | zerocenter
IMUFD | 128 | 3-axis | 2 | 3 | 1 | 4 | 64 | 1 | 3 | 256 | 5 | 0.01 | 0.94305 | 0.97642 | 0.95945 | 0.022876 | 0.95632 | 0.98168 | 0.96881 | 0.01158 | 0.98243 | 0.98948 | 0.9859 | 0.010781 | zerocenter
IMUFD | 128 | 3-axis | 2 | 3 | 1 | 8 | 8 | 1 | 2 | 256 | 5 | 0.01 | 94.26% | 95.8% | 94.99% | 1.375% | 90.47% | 96.31% | 93.32% | 3.024% | 96.98% | 99.12% | 98.04% | 1.029% | zerocenter
IMUFD | 128 | 3-axis | 2 | 3 | 1 | 8 | 8 | 1 | 3 | 256 | 5 | 0.01 | 93.79% | 97.63% | 95.65% | 2.532% | 87.75% | 96.32% | 91.86% | 2.071% | 97.76% | 98.87% | 98.31% | 0.7987% | zerocenter
IMUFD | 128 | 3-axis | 2 | 3 | 1 | 8 | 16 | 1 | 2 | 256 | 5 | 0.01 | 0.92819 | 0.96322 | 0.94528 | 0.015197 | 0.91333 | 0.95037 | 0.93147 | 0.022857 | 0.99368 | 0.98687 | 0.99025 | 0.0034555 | zerocenter
IMUFD | 128 | 3-axis | 2 | 3 | 1 | 8 | 16 | 1 | 3 | 256 | 5 | 0.01 | 93.77% | 97.37% | 95.54% | 1.089% | 89.17% | 97.12% | 92.95% | 4.884% | 98.25% | 98.6% | 98.42% | 0.7609% | zerocenter
IMUFD | 128 | 3-axis | 2 | 3 | 1 | 8 | 32 | 1 | 2 | 256 | 5 | 0.01 | 92.89% | 96.32% | 94.58% | 3.109% | 90.01% | 96.59% | 93.22% | 2.458% | 98.41% | 99.04% | 98.72% | 0.4486% | zerocenter
IMUFD | 128 | 3-axis | 2 | 3 | 1 | 8 | 32 | 1 | 3 | 256 | 5 | 0.01 | 0.94725 | 0.96582 | 0.95631 | 0.023146 | 0.94634 | 0.95584 | 0.95104 | 0.014945 | 0.9905 | 0.98772 | 0.98911 | 0.002713 | zerocenter
IMUFD | 128 | 3-axis | 2 | 3 | 1 | 8 | 64 | 1 | 2 | 256 | 5 | 0.01 | 92.33% | 96.32% | 94.29% | 1.671% | 92.8% | 97.65% | 95.18% | 2.07% | 97.45% | 99.12% | 98.28% | 1.201% | zerocenter
IMUFD | 128 | 3-axis | 2 | 3 | 1 | 8 | 64 | 1 | 3 | 256 | 5 | 0.01 | 0.94748 | 0.97101 | 0.9591 | 0.014846 | 0.93352 | 0.96842 | 0.95077 | 0.020876 | 0.98727 | 0.98773 | 0.98749 | 0.0064058 | zerocenter
IMUFD | 128 | 3-axis | 2 | 1 | 1 | 4 | 8 | 1 | 2 | 256 | 5 | 0.01 | 85.71% | 96.59% | 90.97% | 1.878% | 85.8% | 97.89% | 91.62% | 1.729% | 96.64% | 99.39% | 98% | 1.178% | zerocenter
IMUFD | 128 | 3-axis | 2 | 1 | 1 | 4 | 8 | 1 | 3 | 256 | 5 | 0.01 | 86.66% | 96.59% | 91.44% | 2.155% | 90.24% | 95.84% | 92.99% | 1.225% | 95.89% | 99.21% | 97.53% | 1.104% | zerocenter
IMUFD | 128 | 3-axis | 2 | 1 | 1 | 4 | 16 | 1 | 2 | 256 | 5 | 0.01 | 86.17% | 96.86% | 91.29% | 3.822% | 88.78% | 96.1% | 92.36% | 1.971% | 94.61% | 99.21% | 96.88% | 0.6111% | zerocenter
IMUFD | 128 | 3-axis | 2 | 1 | 1 | 4 | 16 | 1 | 3 | 256 | 5 | 0.01 | 87.17% | 96.07% | 91.45% | 3.01% | 88.78% | 95.84% | 92.23% | 1.066% | 97.16% | 98.59% | 97.87% | 1.373% | zerocenter
IMUFD | 128 | 3-axis | 2 | 1 | 1 | 4 | 32 | 1 | 2 | 256 | 5 | 0.01 | 0.84776 | 0.96596 | 0.90389 | 0.043864 | 0.87986 | 0.96062 | 0.91921 | 0.023688 | 0.9457 | 0.99301 | 0.96901 | 0.012165 | zerocenter
IMUFD | 128 | 3-axis | 2 | 1 | 1 | 4 | 32 | 1 | 3 | 256 | 5 | 0.01 | 88.56% | 96.58% | 92.45% | 3.001% | 81.78% | 96.6% | 88.79% | 4.831% | 95.57% | 98.95% | 97.24% | 1.627% | zerocenter
IMUFD | 128 | 3-axis | 2 | 1 | 1 | 4 | 64 | 1 | 2 | 256 | 5 | 0.01 | 0.87124 | 0.96855 | 0.91838 | 0.013377 | 0.8582 | 0.96575 | 0.90987 | 0.023988 | 0.9536 | 0.99214 | 0.97266 | 0.0095127 | zerocenter
IMUFD | 128 | 3-axis | 2 | 1 | 1 | 4 | 64 | 1 | 3 | 256 | 5 | 0.01 | 85.75% | 97.12% | 91.22% | 2.512% | 87.66% | 95.78% | 91.62% | 1.103% | 95.85% | 99.13% | 97.47% | 0.7277% | zerocenter
IMUFD | 128 | 3-axis | 2 | 1 | 1 | 8 | 8 | 1 | 2 | 256 | 5 | 0.01 | 0.86217 | 0.95803 | 0.90853 | 0.028667 | 0.86171 | 0.96596 | 0.91198 | 0.014569 | 0.96954 | 0.9895 | 0.97942 | 0.0096064 | zerocenter
IMUFD | 128 | 3-axis | 2 | 1 | 1 | 8 | 8 | 1 | 3 | 256 | 5 | 0.01 | 0.87033 | 0.95529 | 0.91151 | 0.027724 | 0.87306 | 0.97101 | 0.92007 | 0.03391 | 0.95022 | 0.99477 | 0.9722 | 0.014052 | zerocenter
IMUFD | 128 | 3-axis | 2 | 1 | 1 | 8 | 16 | 1 | 2 | 256 | 5 | 0.01 | 83.34% | 98.16% | 90.41% | 3.227% | 86.31% | 96.04% | 90.98% | 3.856% | 95.36% | 99.13% | 97.22% | 0.6572% | zerocenter
IMUFD | 128 | 3-axis | 2 | 1 | 1 | 8 | 16 | 1 | 3 | 256 | 5 | 0.01 | 0.87124 | 0.97635 | 0.92171 | 0.03043 | 0.85842 | 0.97621 | 0.91488 | 0.038435 | 0.9632 | 0.99127 | 0.97712 | 0.0027099 | zerocenter
IMUFD | 128 | 3-axis | 2 | 1 | 1 | 8 | 32 | 1 | 2 | 256 | 5 | 0.01 | 87.15% | 96.85% | 91.81% | 2.829% | 87.96% | 96.09% | 91.91% | 2.71% | 95.87% | 99.12% | 97.48% | 0.7682% | zerocenter
IMUFD | 128 | 3-axis | 2 | 1 | 1 | 8 | 32 | 1 | 3 | 256 | 5 | 0.01 | 0.8852 | 0.97108 | 0.92686 | 0.018975 | 0.87703 | 0.96575 | 0.91955 | 0.031144 | 0.9648 | 0.9869 | 0.97573 | 0.0074245 | zerocenter
IMUFD | 128 | 3-axis | 2 | 1 | 1 | 8 | 64 | 1 | 2 | 256 | 5 | 0.01 | 86.66% | 97.38% | 91.84% | 1.439% | 89.54% | 98.17% | 93.73% | 2.223% | 95.7% | 99.13% | 97.39% | 1.071% | zerocenter
IMUFD | 128 | 3-axis | 2 | 1 | 1 | 8 | 64 | 1 | 3 | 256 | 5 | 0.01 | 84.78% | 96.58% | 90.46% | 3.138% | 86.22% | 95.82% | 90.77% | 3.854% | 96.66% | 98.51% | 97.58% | 0.9423% | zerocenter
Erciyes | 25 | 3-axis | 4 | 5 | 1 | 4 | 8 | 1 | 2 | 64 | 5 | 0.01 | 99.61% | 99.46% | 99.54% | 0.1095% | 99.62% | 99.66% | 99.64% | 0.1715% | 100% | 99.86% | 99.93% | 0.06225% | zerocenter
Erciyes | 25 | 3-axis | 4 | 5 | 1 | 4 | 16 | 1 | 2 | 64 | 5 | 0.01 | 99.72% | 99.59% | 99.66% | 0.2894% | 99.83% | 99.59% | 99.71% | 0.1751% | 99.98% | 99.98% | 99.98% | 0.04583% | zerocenter
Erciyes | 25 | 3-axis | 4 | 5 | 1 | 4 | 32 | 1 | 2 | 64 | 5 | 0.01 | 99.83% | 99.8% | 99.82% | 0.07063% | 99.78% | 99.8% | 99.79% | 0.08819% | 100% | 99.93% | 99.97% | 0.03104% | zerocenter
Erciyes | 25 | 3-axis | 4 | 5 | 1 | 4 | 64 | 1 | 2 | 64 | 5 | 0.01 | 99.83% | 99.8% | 99.82% | 0.1292% | 99.72% | 99.73% | 99.73% | 0.1235% | 100% | 99.98% | 99.99% | 0.02536% | zerocenter
Erciyes | 25 | 3-axis | 4 | 5 | 1 | 8 | 8 | 1 | 2 | 64 | 5 | 0.01 | 99.62% | 99.59% | 99.6% | 0.08504% | 99.67% | 99.52% | 99.6% | 0.2585% | 100% | 99.95% | 99.98% | 0.03101% | zerocenter
Erciyes | 25 | 3-axis | 4 | 5 | 1 | 8 | 16 | 1 | 2 | 64 | 5 | 0.01 | 99.51% | 99.73% | 99.62% | 0.2287% | 99.84% | 99.66% | 99.75% | 0.1332% | 100% | 99.95% | 99.98% | 0.03101% | zerocenter
Erciyes | 25 | 3-axis | 4 | 5 | 1 | 8 | 32 | 1 | 2 | 64 | 5 | 0.01 | 99.83% | 99.73% | 99.78% | 0.1272% | 99.89% | 99.73% | 99.81% | 0.1379% | 100% | 99.93% | 99.97% | 0.03105% | zerocenter
Erciyes | 25 | 3-axis | 4 | 5 | 1 | 8 | 64 | 1 | 2 | 64 | 5 | 0.01 | 99.84% | 99.73% | 99.78% | 0.1458% | 99.89% | 99.73% | 99.81% | 0.127% | 99.98% | 99.93% | 99.96% | 0.04363% | zerocenter
Erciyes | 25 | 3-axis | 4 | 3 | 1 | 4 | 8 | 1 | 2 | 64 | 5 | 0.01 | 99.89% | 99.46% | 99.67% | 0.2491% | 99.78% | 99.66% | 99.72% | 0.1265% | 99.98% | 99.91% | 99.95% | 0.03636% | zerocenter
Erciyes | 25 | 3-axis | 4 | 3 | 1 | 4 | 8 | 1 | 3 | 64 | 5 | 0.01 | 99.67% | 99.52% | 99.6% | 0.22% | 99.84% | 99.8% | 99.82% | 0.1291% | 99.98% | 99.91% | 99.95% | 0.03635% | zerocenter
Erciyes | 25 | 3-axis | 4 | 3 | 1 | 4 | 16 | 1 | 2 | 64 | 5 | 0.01 | 99.78% | 99.46% | 99.62% | 0.1993% | 99.73% | 99.46% | 99.59% | 0.3111% | 99.98% | 99.91% | 99.95% | 0.03633% | zerocenter
Erciyes | 25 | 3-axis | 4 | 3 | 1 | 4 | 16 | 1 | 3 | 64 | 5 | 0.01 | 99.89% | 99.59% | 99.74% | 0.1461% | 99.73% | 99.32% | 99.52% | 0.2175% | 99.93% | 99.95% | 99.94% | 0.06525% | zerocenter
Erciyes | 25 | 3-axis | 4 | 3 | 1 | 4 | 32 | 1 | 2 | 64 | 5 | 0.01 | 99.67% | 99.52% | 99.6% | 0.1411% | 99.84% | 99.52% | 99.68% | 0.1818% | 100% | 99.91% | 99.95% | 0.06206% | zerocenter
Erciyes | 25 | 3-axis | 4 | 3 | 1 | 4 | 32 | 1 | 3 | 64 | 5 | 0.01 | 99.78% | 99.73% | 99.75% | 0.1375% | 99.89% | 99.73% | 99.81% | 0.06669% | 100% | 99.93% | 99.97% | 0.03105% | zerocenter
Erciyes | 25 | 3-axis | 4 | 3 | 1 | 4 | 64 | 1 | 2 | 64 | 5 | 0.01 | 99.84% | 99.73% | 99.78% | 0.1358% | 99.83% | 99.59% | 99.71% | 0.06675% | 99.98% | 99.93% | 99.96% | 0.04362% | zerocenter
Erciyes | 25 | 3-axis | 4 | 3 | 1 | 4 | 64 | 1 | 3 | 64 | 5 | 0.01 | 99.78% | 99.66% | 99.72% | 0.2055% | 99.83% | 99.73% | 99.78% | 0.1358% | 100% | 99.91% | 99.95% | 0.02535% | zerocenter
Erciyes | 25 | 3-axis | 4 | 3 | 1 | 8 | 8 | 1 | 2 | 64 | 5 | 0.01 | 99.4% | 99.46% | 99.43% | 0.1837% | 99.62% | 99.46% | 99.54% | 0.2345% | 99.96% | 99.95% | 99.96% | 0.04306% | zerocenter
Erciyes | 25 | 3-axis | 4 | 3 | 1 | 8 | 8 | 1 | 3 | 64 | 5 | 0.01 | 99.84% | 99.66% | 99.75% | 0.1785% | 99.83% | 99.52% | 99.68% | 0.112% | 100% | 99.95% | 99.98% | 0.03102% | zerocenter
Erciyes | 25 | 3-axis | 4 | 3 | 1 | 8 | 16 | 1 | 2 | 64 | 5 | 0.01 | 99.84% | 99.46% | 99.64% | 0.1494% | 99.89% | 99.66% | 99.77% | 0.09187% | 99.98% | 99.95% | 99.97% | 0.02938% | zerocenter
Erciyes | 25 | 3-axis | 4 | 3 | 1 | 8 | 16 | 1 | 3 | 64 | 5 | 0.01 | 99.83% | 99.73% | 99.78% | 0.08564% | 99.83% | 99.66% | 99.75% | 0.26% | 100% | 99.91% | 99.95% | 0.02535% | zerocenter
Erciyes | 25 | 3-axis | 4 | 3 | 1 | 8 | 32 | 1 | 2 | 64 | 5 | 0.01 | 99.78% | 99.73% | 99.75% | 0.0705% | 99.72% | 99.66% | 99.69% | 0.1546% | 100% | 99.91% | 99.95% | 0.04749% | zerocenter
Erciyes | 25 | 3-axis | 4 | 3 | 1 | 8 | 32 | 1 | 3 | 64 | 5 | 0.01 | 99.83% | 99.8% | 99.82% | 0.07063% | 99.89% | 99.8% | 99.84% | 0.1097% | 100% | 99.93% | 99.97% | 0.03105% | zerocenter
Erciyes | 25 | 3-axis | 4 | 3 | 1 | 8 | 64 | 1 | 2 | 64 | 5 | 0.01 | 99.78% | 99.66% | 99.72% | 0.1351% | 99.84% | 99.66% | 99.75% | 0.09206% | 99.98% | 99.95% | 99.97% | 0.02938% | zerocenter
Erciyes | 25 | 3-axis | 4 | 3 | 1 | 8 | 64 | 1 | 3 | 64 | 5 | 0.01 | 99.84% | 99.66% | 99.75% | 0.1785% | 99.83% | 99.52% | 99.68% | 0.1957% | 100% | 99.95% | 99.98% | 0.03104% | zerocenter
Erciyes | 25 | 3-axis | 4 | 1 | 1 | 4 | 8 | 1 | 2 | 64 | 5 | 0.01 | 99.51% | 99.39% | 99.45% | 0.1834% | 99.67% | 99.39% | 99.53% | 0.3428% | 100% | 99.93% | 99.97% | 0.03104% | zerocenter
Erciyes | 25 | 3-axis | 4 | 1 | 1 | 4 | 8 | 1 | 3 | 64 | 5 | 0.01 | 99.51% | 99.59% | 99.55% | 0.1117% | 99.89% | 99.39% | 99.64% | 0.08543% | 99.96% | 99.98% | 99.97% | 0.02741% | zerocenter
Erciyes | 25 | 3-axis | 4 | 1 | 1 | 4 | 16 | 1 | 2 | 64 | 5 | 0.01 | 0.9956 | 0.99523 | 0.99541 | 0.0018531 | 0.99231 | 0.99524 | 0.99377 | 0.0032607 | 0.99982 | 0.99909 | 0.99945 | 0.00036374 | zerocenter
Erciyes | 25 | 3-axis | 4 | 1 | 1 | 4 | 16 | 1 | 3 | 64 | 5 | 0.01 | 99.45% | 99.46% | 99.45% | 0.232% | 99.34% | 99.25% | 99.3% | 0.2439% | 99.96% | 99.89% | 99.92% | 0.08971% | zerocenter
Erciyes | 25 | 3-axis | 4 | 1 | 1 | 4 | 32 | 1 | 2 | 64 | 5 | 0.01 | 0.99395 | 0.99592 | 0.99493 | 0.0023313 | 0.99559 | 0.99728 | 0.99643 | 0.0024884 | 0.99982 | 0.99887 | 0.99934 | 0.00044988 | zerocenter
Erciyes | 25 | 3-axis | 4 | 1 | 1 | 4 | 32 | 1 | 3 | 64 | 5 | 0.01 | 0.99505 | 0.99592 | 0.99548 | 0.0011128 | 0.99559 | 0.99592 | 0.99575 | 0.0019043 | 0.99963 | 0.99864 | 0.99914 | 0.00070394 | zerocenter
Erciyes | 25 | 3-axis | 4 | 1 | 1 | 4 | 64 | 1 | 2 | 64 | 5 | 0.01 | 99.56% | 99.52% | 99.54% | 0.2294% | 99.45% | 99.39% | 99.42% | 0.1257% | 99.98% | 99.91% | 99.95% | 0.05411% | zerocenter
Erciyes | 25 | 3-axis | 4 | 1 | 1 | 4 | 64 | 1 | 3 | 64 | 5 | 0.01 | 0.99505 | 0.99456 | 0.9948 | 0.0014151 | 0.99452 | 0.99386 | 0.99419 | 0.0025302 | 0.99982 | 0.99909 | 0.99946 | 0.00065017 | zerocenter
Erciyes | 25 | 3-axis | 4 | 1 | 1 | 8 | 8 | 1 | 2 | 64 | 5 | 0.01 | 0.99395 | 0.99456 | 0.99425 | 0.002905 | 0.99672 | 0.99318 | 0.99495 | 0.0027267 | 0.99963 | 0.99909 | 0.99936 | 0.00068533 | zerocenter
Erciyes | 25 | 3-axis | 4 | 1 | 1 | 8 | 8 | 1 | 3 | 64 | 5 | 0.01 | 0.99505 | 0.99456 | 0.9948 | 0.0017855 | 0.99615 | 0.99183 | 0.99398 | 0.0021622 | 0.99963 | 0.99932 | 0.99948 | 0.00036508 | zerocenter
Erciyes | 25 | 3-axis | 4 | 1 | 1 | 8 | 16 | 1 | 2 | 64 | 5 | 0.01 | 99.56% | 99.52% | 99.54% | 0.1541% | 99.78% | 99.25% | 99.52% | 0.2769% | 99.98% | 99.86% | 99.92% | 0.04907% | zerocenter
Erciyes | 25 | 3-axis | 4 | 1 | 1 | 8 | 16 | 1 | 3 | 64 | 5 | 0.01 | 99.39% | 99.46% | 99.43% | 0.1714% | 99.45% | 99.46% | 99.45% | 0.217% | 99.94% | 99.89% | 99.92% | 0.0595% | zerocenter
Erciyes | 25 | 3-axis | 4 | 1 | 1 | 8 | 32 | 1 | 2 | 64 | 5 | 0.01 | 99.62% | 99.52% | 99.57% | 0.2915% | 99.67% | 99.59% | 99.63% | 0.08811% | 99.96% | 99.93% | 99.95% | 0.0744% | zerocenter
Erciyes | 25 | 3-axis | 4 | 1 | 1 | 8 | 32 | 1 | 3 | 64 | 5 | 0.01 | 99.67% | 99.59% | 99.63% | 0.1% | 99.56% | 99.66% | 99.61% | 0.1438% | 99.98% | 99.91% | 99.95% | 0.06502% | zerocenter
Erciyes | 25 | 3-axis | 4 | 1 | 1 | 8 | 64 | 1 | 2 | 64 | 5 | 0.01 | 99.56% | 99.59% | 99.58% | 0.1702% | 99.51% | 99.32% | 99.41% | 0.2052% | 99.96% | 99.93% | 99.95% | 0.08884% | zerocenter
Erciyes | 25 | 3-axis | 4 | 1 | 1 | 8 | 64 | 1 | 3 | 64 | 5 | 0.01 | 99.39% | 99.52% | 99.46% | 0.1048% | 99.45% | 99.59% | 99.52% | 0.1338% | 100% | 99.98% | 99.99% | 0.02533% | zerocenter
Erciyes | 25 | 3-axis | 4 | 5 | 1 | 4 | 8 | 1 | 2 | 256 | 5 | 0.01 | 0.99394 | 0.9932 | 0.99357 | 0.0042477 | 0.99507 | 0.99591 | 0.99549 | 0.0027443 | 0.99908 | 0.99887 | 0.99897 | 0.00094707 | zerocenter
Erciyes | 25 | 3-axis | 4 | 5 | 1 | 4 | 16 | 1 | 2 | 256 | 5 | 0.01 | 0.99615 | 0.99524 | 0.99569 | 0.0020148 | 0.9978 | 0.99524 | 0.99652 | 0.00056562 | 0.99963 | 0.99932 | 0.99948 | 0.00069747 | zerocenter
Erciyes | 25 | 3-axis | 4 | 5 | 1 | 4 | 32 | 1 | 2 | 256 | 5 | 0.01 | 99.83% | 99.66% | 99.75% | 0.1418% | 99.72% | 99.73% | 99.73% | 0.1144% | 99.98% | 99.91% | 99.95% | 0.03637% | zerocenter
Erciyes | 25 | 3-axis | 4 | 5 | 1 | 4 | 64 | 1 | 2 | 256 | 5 | 0.01 | 99.83% | 99.66% | 99.75% | 0.07942% | 99.89% | 99.52% | 99.71% | 0.1399% | 99.98% | 99.91% | 99.95% | 0.0404% | zerocenter
Erciyes | 25 | 3-axis | 4 | 5 | 1 | 8 | 8 | 1 | 2 | 256 | 5 | 0.01 | 0.99671 | 0.99728 | 0.99699 | 0.0022736 | 0.99615 | 0.99456 | 0.99535 | 0.0010971 | 0.99963 | 0.99932 | 0.99948 | 0.00036513 | zerocenter
Erciyes | 25 | 3-axis | 4 | 5 | 1 | 8 | 16 | 1 | 2 | 256 | 5 | 0.01 | 0.99725 | 0.99659 | 0.99692 | 0.0022349 | 0.99835 | 0.99592 | 0.99713 | 0.0020583 | 1 | 0.99932 | 0.99966 | 0.00031035 | zerocenter
Erciyes | 25 | 3-axis | 4 | 5 | 1 | 8 | 32 | 1 | 2 | 256 | 5 | 0.01 | 99.78% | 99.73% | 99.75% | 0.1685% | 99.89% | 99.8% | 99.84% | 0.1631% | 100% | 99.95% | 99.98% | 0.03106% | zerocenter
Erciyes | 25 | 3-axis | 4 | 5 | 1 | 8 | 64 | 1 | 2 | 256 | 5 | 0.01 | 99.78% | 99.59% | 99.69% | 0.1212% | 99.78% | 99.59% | 99.69% | 0.1462% | 99.94% | 99.95% | 99.95% | 5.8934e-05 | zerocenter
Erciyes | 25 | 3-axis | 4 | 3 | 1 | 4 | 8 | 1 | 2 | 256 | 5 | 0.01 | 99.67% | 99.39% | 99.53% | 0.3% | 99.72% | 99.66% | 99.69% | 0.1634% | 99.98% | 99.95% | 99.97% | 0.0465% | zerocenter
Erciyes | 25 | 3-axis | 4 | 3 | 1 | 4 | 8 | 1 | 3 | 256 | 5 | 0.01 | 99.61% | 99.52% | 99.57% | 0.2239% | 99.62% | 99.52% | 99.57% | 0.1942% | 99.94% | 99.91% | 99.93% | 0.09041% | zerocenter
Erciyes | 25 | 3-axis | 4 | 3 | 1 | 4 | 16 | 1 | 2 | 256 | 5 | 0.01 | 0.99669 | 0.99592 | 0.9963 | 0.0016314 | 0.99835 | 0.99455 | 0.99645 | 0.00089449 | 1 | 0.99887 | 0.99943 | 0.00040063 | zerocenter
Erciyes | 25 | 3-axis | 4 | 3 | 1 | 4 | 16 | 1 | 3 | 256 | 5 | 0.01 | 0.9989 | 0.99524 | 0.99706 | 0.0013983 | 0.99835 | 0.99387 | 0.99611 | 0.00082179 | 0.99982 | 0.99909 | 0.99946 | 0.00065017 | zerocenter
Erciyes | 25 | 3-axis | 4 | 3 | 1 | 4 | 32 | 1 | 2 | 256 | 5 | 0.01 | 0.9978 | 0.99592 | 0.99686 | 0.0016249 | 0.99835 | 0.9966 | 0.99747 | 0.00172 | 0.99963 | 0.99909 | 0.99936 | 0.00068544 | zerocenter
Erciyes | 25 | 3-axis | 4 | 3 | 1 | 4 | 32 | 1 | 3 | 256 | 5 | 0.01 | 99.78% | 99.66% | 99.72% | 0.1267% | 99.84% | 99.66% | 99.75% | 0.1863% | 100% | 99.95% | 99.98% | 0.03102% | zerocenter
Erciyes | 25 | 3-axis | 4 | 3 | 1 | 4 | 64 | 1 | 2 | 256 | 5 | 0.01 | 99.67% | 99.59% | 99.63% | 0.1395% | 99.73% | 99.39% | 99.56% | 0.2135% | 100% | 99.95% | 99.98% | 0.05068% | zerocenter
Erciyes | 25 | 3-axis | 4 | 3 | 1 | 4 | 64 | 1 | 3 | 256 | 5 | 0.01 | 0.9978 | 0.9966 | 0.99719 | 0.00081129 | 0.99781 | 0.99523 | 0.99652 | 0.0017788 | 0.99963 | 0.99955 | 0.99959 | 0.00056163 | zerocenter
Erciyes | 25 | 3-axis | 4 | 3 | 1 | 8 | 8 | 1 | 2 | 256 | 5 | 0.01 | 0.9978 | 0.9966 | 0.9972 | 0.0013508 | 0.99725 | 0.99455 | 0.9959 | 0.00080297 | 0.99945 | 0.99909 | 0.99927 | 0.00045961 | zerocenter
Erciyes | 25 | 3-axis | 4 | 3 | 1 | 8 | 8 | 1 | 3 | 256 | 5 | 0.01 | 99.78% | 99.52% | 99.65% | 0.2249% | 99.78% | 99.46% | 99.62% | 0.1398% | 99.91% | 99.93% | 99.92% | 0.05755% | zerocenter
Erciyes | 25 | 3-axis | 4 | 3 | 1 | 8 | 16 | 1 | 2 | 256 | 5 | 0.01 | 99.56% | 99.46% | 99.51% | 0.2735% | 99.73% | 99.52% | 99.62% | 0.2201% | 99.96% | 99.91% | 99.94% | 0.04234% | zerocenter
Erciyes | 25 | 3-axis | 4 | 3 | 1 | 8 | 16 | 1 | 3 | 256 | 5 | 0.01 | 99.84% | 99.59% | 99.71% | 0.1747% | 99.78% | 99.73% | 99.75% | 0.1293% | 99.98% | 99.93% | 99.96% | 0.04362% | zerocenter
Erciyes | 25 | 3-axis | 4 | 3 | 1 | 8 | 32 | 1 | 2 | 256 | 5 | 0.01 | 99.72% | 99.59% | 99.66% | 0.1441% | 99.72% | 99.59% | 99.66% | 0.2098% | 99.98% | 99.91% | 99.95% | 0.07637% | zerocenter
Erciyes | 25 | 3-axis | 4 | 3 | 1 | 8 | 32 | 1 | 3 | 256 | 5 | 0.01 | 99.78% | 99.59% | 99.69% | 0.1212% | 99.84% | 99.46% | 99.65% | 0.1614% | 99.96% | 99.91% | 99.94% | 0.06854% | zerocenter
Erciyes | 25 | 3-axis | 4 | 3 | 1 | 8 | 64 | 1 | 2 | 256 | 5 | 0.01 | 0.99835 | 0.9966 | 0.99747 | 0.0016056 | 0.99614 | 0.99592 | 0.99603 | 0.0023265 | 1 | 0.99887 | 0.99943 | 0.0005669 | zerocenter
Erciyes | 25 | 3-axis | 4 | 3 | 1 | 8 | 64 | 1 | 3 | 256 | 5 | 0.01 | 0.99781 | 0.99524 | 0.99652 | 0.002093 | 0.99725 | 0.99659 | 0.99692 | 0.0017014 | 0.99982 | 0.99977 | 0.99979 | 0.00028335 | zerocenter
Erciyes | 25 | 3-axis | 4 | 1 | 1 | 4 | 8 | 1 | 2 | 256 | 5 | 0.01 | 99.56% | 99.32% | 99.44% | 0.2702% | 99.51% | 99.46% | 99.48% | 0.2682% | 99.84% | 99.75% | 99.79% | 0.1571% | zerocenter
Erciyes | 25 | 3-axis | 4 | 1 | 1 | 4 | 8 | 1 | 3 | 256 | 5 | 0.01 | 99.17% | 99.18% | 99.18% | 0.1541% | 99.45% | 99.39% | 99.42% | 0.2105% | 99.83% | 99.77% | 99.8% | 0.07246% | zerocenter
Erciyes | 25 | 3-axis | 4 | 1 | 1 | 4 | 16 | 1 | 2 | 256 | 5 | 0.01 | 99.51% | 99.18% | 99.34% | 0.1436% | 99.51% | 99.05% | 99.28% | 0.1381% | 99.91% | 99.8% | 99.85% | 0.06598% | zerocenter
Erciyes | 25 | 3-axis | 4 | 1 | 1 | 4 | 16 | 1 | 3 | 256 | 5 | 0.01 | 99.51% | 99.32% | 99.41% | 0.217% | 99.56% | 99.52% | 99.54% | 0.1099% | 99.83% | 99.77% | 99.8% | 0.07461% | zerocenter
Erciyes | 25 | 3-axis | 4 | 1 | 1 | 4 | 32 | 1 | 2 | 256 | 5 | 0.01 | 0.99395 | 0.99524 | 0.99459 | 0.0024011 | 0.99616 | 0.99319 | 0.99467 | 0.001864 | 0.99982 | 0.99887 | 0.99934 | 0.00070177 | zerocenter
Erciyes | 25 | 3-axis | 4 | 1 | 1 | 4 | 32 | 1 | 3 | 256 | 5 | 0.01 | 99.56% | 99.39% | 99.47% | 0.308% | 99.51% | 99.46% | 99.48% | 0.2516% | 99.93% | 99.86% | 99.9% | 0.03714% | zerocenter
Erciyes | 25 | 3-axis | 4 | 1 | 1 | 4 | 64 | 1 | 2 | 256 | 5 | 0.01 | 99.34% | 99.25% | 99.3% | 0.1814% | 99.4% | 99.46% | 99.43% | 0.2591% | 99.95% | 99.86% | 99.9% | 0.08902% | zerocenter
Erciyes | 25 | 3-axis | 4 | 1 | 1 | 4 | 64 | 1 | 3 | 256 | 5 | 0.01 | 99.62% | 99.39% | 99.5% | 0.3367% | 99.56% | 99.52% | 99.54% | 0.2494% | 99.93% | 99.91% | 99.92% | 0.05879% | zerocenter
Erciyes | 25 | 3-axis | 4 | 1 | 1 | 8 | 8 | 1 | 2 | 256 | 5 | 0.01 | 99.51% | 99.25% | 99.38% | 0.2339% | 99.67% | 99.32% | 99.49% | 0.1374% | 99.87% | 99.86% | 99.87% | 0.0738% | zerocenter
Erciyes | 25 | 3-axis | 4 | 1 | 1 | 8 | 8 | 1 | 3 | 256 | 5 | 0.01 | 99.45% | 99.25% | 99.35% | 0.1806% | 99.45% | 99.46% | 99.45% | 0.06863% | 99.85% | 99.82% | 99.84% | 0.06909% | zerocenter
Erciyes | 25 | 3-axis | 4 | 1 | 1 | 8 | 16 | 1 | 2 | 256 | 5 | 0.01 | 0.99616 | 0.9932 | 0.99468 | 0.0016494 | 0.99559 | 0.99796 | 0.99678 | 0.00070629 | 0.99982 | 0.99841 | 0.99911 | 0.0002939 | zerocenter
Erciyes | 25 | 3-axis | 4 | 1 | 1 | 8 | 16 | 1 | 3 | 256 | 5 | 0.01 | 99.56% | 99.46% | 99.51% | 0.2324% | 99.45% | 99.39% | 99.42% | 0.2604% | 99.91% | 99.91% | 99.91% | 0.08072% | zerocenter
Erciyes | 25 | 3-axis | 4 | 1 | 1 | 8 | 32 | 1 | 2 | 256 | 5 | 0.01 | 99.51% | 99.39% | 99.45% | 0.2721% | 99.56% | 99.32% | 99.44% | 0.2155% | 99.98% | 99.84% | 99.91% | 0.05264% | zerocenter
Erciyes | 25 | 3-axis | 4 | 1 | 1 | 8 | 32 | 1 | 3 | 256 | 5 | 0.01 | 99.56% | 99.59% | 99.58% | 0.1684% | 99.78% | 99.39% | 99.58% | 0.2778% | 99.94% | 99.91% | 99.93% | 0.05843% | zerocenter
Erciyes | 25 | 3-axis | 4 | 1 | 1 | 8 | 64 | 1 | 2 | 256 | 5 | 0.01 | 99.51% | 99.52% | 99.51% | 0.344% | 99.29% | 99.46% | 99.37% | 0.2007% | 99.89% | 99.82% | 99.85% | 0.06758% | zerocenter
Erciyes | 25 | 3-axis | 4 | 1 | 1 | 8 | 64 | 1 | 3 | 256 | 5 | 0.01 | 0.99671 | 0.99524 | 0.99597 | 0.0019525 | 0.99835 | 0.99591 | 0.99713 | 0.00070876 | 0.99963 | 1 | 0.99982 | 0.00025119 | zerocenter
Erciyes | 25 | 3-axis | 3 | 5 | 1 | 4 | 8 | 1 | 2 | 64 | 5 | 0.01 | 99.62% | 99.59% | 99.6% | 0.3334% | 99.51% | 99.86% | 99.68% | 0.1029% | 100% | 99.91% | 99.95% | 0.04741% | zerocenter
Erciyes | 25 | 3-axis | 3 | 5 | 1 | 4 | 16 | 1 | 2 | 64 | 5 | 0.01 | 99.73% | 99.73% | 99.73% | 0.07585% | 99.72% | 100% | 99.86% | 0.09753% | 99.98% | 99.91% | 99.95% | 0.03636% | zerocenter
Erciyes | 25 | 3-axis | 3 | 5 | 1 | 4 | 32 | 1 | 2 | 64 | 5 | 0.01 | 99.67% | 99.73% | 99.7% | 0.2613% | 99.83% | 99.8% | 99.81% | 0.1318% | 100% | 99.93% | 99.97% | 0.03104% | zerocenter
Erciyes | 25 | 3-axis | 3 | 5 | 1 | 4 | 64 | 1 | 2 | 64 | 5 | 0.01 | 0.9978 | 0.99727 | 0.99753 | 0.00088525 | 0.9978 | 0.9966 | 0.9972 | 0.0012657 | 1 | 0.99955 | 0.99977 | 0.00031041 | zerocenter
Erciyes | 25 | 3-axis | 3 | 5 | 1 | 8 | 8 | 1 | 2 | 64 | 5 | 0.01 | 99.72% | 99.66% | 99.69% | 0.1472% | 99.83% | 99.66% | 99.75% | 0.1415% | 99.98% | 99.95% | 99.97% | 0.02937% | zerocenter
Erciyes | 25 | 3-axis | 3 | 5 | 1 | 8 | 16 | 1 | 2 | 64 | 5 | 0.01 | 0.99835 | 0.9966 | 0.99747 | 0.0017222 | 0.9978 | 0.99591 | 0.99685 | 0.0011168 | 1 | 0.99977 | 0.99989 | 0.00025331 | zerocenter
Erciyes | 25 | 3-axis | 3 | 5 | 1 | 8 | 32 | 1 | 2 | 64 | 5 | 0.01 | 0.99725 | 0.99727 | 0.99726 | 0.0013428 | 0.99725 | 0.99728 | 0.99726 | 0.0020306 | 1 | 0.99932 | 0.99966 | 0.00050789 | zerocenter
Erciyes | 25 | 3-axis | 3 | 5 | 1 | 8 | 64 | 1 | 2 | 64 | 5 | 0.01 | 99.83% | 99.73% | 99.78% | 0.08211% | 99.84% | 99.59% | 99.71% | 0.1751% | 100% | 99.93% | 99.97% | 0.03104% | zerocenter
Erciyes | 25 | 3-axis | 3 | 3 | 1 | 4 | 8 | 1 | 2 | 64 | 5 | 0.01 | 99.78% | 99.52% | 99.65% | 0.1311% | 99.83% | 99.32% | 99.58% | 0.09224% | 100% | 99.98% | 99.99% | 0.02536% | zerocenter
Erciyes | 25 | 3-axis | 3 | 3 | 1 | 4 | 8 | 1 | 3 | 64 | 5 | 0.01 | 99.62% | 99.52% | 99.57% | 0.2082% | 99.56% | 99.73% | 99.64% | 0.09737% | 100% | 99.93% | 99.97% | 0.03107% | zerocenter
Erciyes | 25 | 3-axis | 3 | 3 | 1 | 4 | 16 | 1 | 2 | 64 | 5 | 0.01 | 0.99725 | 0.99592 | 0.99658 | 0.001574 | 0.99505 | 0.9966 | 0.99582 | 0.0013465 | 1 | 0.99932 | 0.99966 | 0.00050674 | zerocenter
Erciyes | 25 | 3-axis | 3 | 3 | 1 | 4 | 16 | 1 | 3 | 64 | 5 | 0.01 | 99.72% | 99.66% | 99.69% | 0.1473% | 99.78% | 99.52% | 99.65% | 0.2151% | 100% | 99.93% | 99.97% | 0.03104% | zerocenter
Erciyes | 25 | 3-axis | 3 | 3 | 1 | 4 | 32 | 1 | 2 | 64 | 5 | 0.01 | 99.72% | 99.59% | 99.66% | 0.1342% | 99.67% | 99.73% | 99.7% | 0.09839% | 99.98% | 99.91% | 99.95% | 0.05414% | zerocenter
Erciyes | 25 | 3-axis | 3 | 3 | 1 | 4 | 32 | 1 | 3 | 64 | 5 | 0.01 | 99.78% | 99.59% | 99.69% | 0.1212% | 99.89% | 99.66% | 99.77% | 0.09223% | 100% | 99.93% | 99.97% | 0.03102% | zerocenter
Erciyes | 25 | 3-axis | 3 | 3 | 1 | 4 | 64 | 1 | 2 | 64 | 5 | 0.01 | 99.62% | 99.59% | 99.6% | 0.1944% | 99.78% | 99.66% | 99.72% | 0.1451% | 100% | 99.93% | 99.97% | 0.05067% | zerocenter
Erciyes | 25 | 3-axis | 3 | 3 | 1 | 4 | 64 | 1 | 3 | 64 | 5 | 0.01 | 0.9978 | 0.9966 | 0.9972 | 0.0013512 | 0.9978 | 0.99523 | 0.99652 | 0.0012212 | 0.99963 | 0.99932 | 0.99948 | 0.00036517 | zerocenter
Erciyes | 25 | 3-axis | 3 | 3 | 1 | 8 | 8 | 1 | 2 | 64 | 5 | 0.01 | 99.51% | 99.59% | 99.55% | 0.1398% | 99.67% | 99.66% | 99.66% | 0.1352% | 99.98% | 99.89% | 99.93% | 0.02047% | zerocenter
Erciyes | 25 | 3-axis | 3 | 3 | 1 | 8 | 8 | 1 | 3 | 64 | 5 | 0.01 | 0.99726 | 0.99592 | 0.99659 | 0.0023031 | 0.99506 | 0.99455 | 0.99481 | 0.0030054 | 0.99963 | 0.99909 | 0.99936 | 0.00022222 | zerocenter
Erciyes | 25 | 3-axis | 3 | 3 | 1 | 8 | 16 | 1 | 2 | 64 | 5 | 0.01 | 99.56% | 99.52% | 99.54% | 0.2446% | 99.67% | 99.66% | 99.66% | 0.2732% | 99.95% | 99.91% | 99.93% | 0.07038% | zerocenter
Erciyes | 25 | 3-axis | 3 | 3 | 1 | 8 | 16 | 1 | 3 | 64 | 5 | 0.01 | 99.78% | 99.52% | 99.65% | 0.2212% | 99.78% | 99.59% | 99.69% | 0.1953% | 100% | 99.93% | 99.97% | 0.03105% | zerocenter
Erciyes | 25 | 3-axis | 3 | 3 | 1 | 8 | 32 | 1 | 2 | 64 | 5 | 0.01 | 99.62% | 99.66% | 99.64% | 0.2359% | 99.78% | 99.59% | 99.69% | 0.1212% | 100% | 99.95% | 99.98% | 0.03108% | zerocenter
Erciyes | 25 | 3-axis | 3 | 3 | 1 | 8 | 32 | 1 | 3 | 64 | 5 | 0.01 | 99.78% | 99.8% | 99.79% | 0.2179% | 99.89% | 99.52% | 99.71% | 0.08837% | 100% | 99.95% | 99.98% | 0.03104% | zerocenter
Erciyes | 25 | 3-axis | 3 | 3 | 1 | 8 | 64 | 1 | 2 | 64 | 5 | 0.01 | 99.78% | 99.73% | 99.75% | 0.1473% | 99.78% | 99.86% | 99.82% | 0.07374% | 100% | 99.89% | 99.94% | 0.04011% | zerocenter
Erciyes | 25 | 3-axis | 3 | 3 | 1 | 8 | 64 | 1 | 3 | 64 | 5 | 0.01 | 0.99725 | 0.9966 | 0.99692 | 0.0021194 | 0.99836 | 0.99523 | 0.99679 | 0.0025183 | 1 | 0.99955 | 0.99977 | 0.00031006 | zerocenter
Erciyes | 25 | 3-axis | 3 | 1 | 1 | 4 | 8 | 1 | 2 | 64 | 5 | 0.01 | 99.23% | 99.59% | 99.41% | 0.1316% | 99.62% | 99.39% | 99.5% | 0.2% | 99.91% | 99.93% | 99.92% | 0.03101% | zerocenter
Erciyes | 25 | 3-axis | 3 | 1 | 1 | 4 | 8 | 1 | 3 | 64 | 5 | 0.01 | 99.28% | 99.46% | 99.37% | 0.413% | 99.29% | 99.32% | 99.3% | 0.3383% | 99.94% | 99.91% | 99.93% | 0.0274% | zerocenter
Erciyes | 25 | 3-axis | 3 | 1 | 1 | 4 | 16 | 1 | 2 | 64 | 5 | 0.01 | 99.51% | 99.46% | 99.48% | 0.241% | 99.45% | 99.32% | 99.38% | 0.2541% | 99.96% | 99.89% | 99.92% | 0.06198% | zerocenter
Erciyes | 25 | 3-axis | 3 | 1 | 1 | 4 | 16 | 1 | 3 | 64 | 5 | 0.01 | 0.9945 | 0.99523 | 0.99486 | 0.0015393 | 0.9967 | 0.99251 | 0.9946 | 0.0014804 | 0.99963 | 0.99909 | 0.99936 | 0.00088919 | zerocenter
Erciyes | 25 | 3-axis | 3 | 1 | 1 | 4 | 32 | 1 | 2 | 64 | 5 | 0.01 | 99.51% | 99.52% | 99.51% | 0.2095% | 99.4% | 99.39% | 99.39% | 0.203% | 100% | 99.86% | 99.93% | 0.06208% | zerocenter
Erciyes | 25 | 3-axis | 3 | 1 | 1 | 4 | 32 | 1 | 3 | 64 | 5 | 0.01 | 0.99451 | 0.99455 | 0.99453 | 0.0032546 | 0.99561 | 0.99183 | 0.99371 | 0.0010123 | 0.99963 | 0.99864 | 0.99914 | 0.00060456 | zerocenter
Erciyes | 25 | 3-axis | 3 | 1 | 1 | 4 | 64 | 1 | 2 | 64 | 5 | 0.01 | 99.45% | 99.59% | 99.52% | 0.2497% | 99.61% | 99.73% | 99.67% | 0.1947% | 99.96% | 99.91% | 99.94% | 0.05828% | zerocenter
Erciyes | 25 | 3-axis | 3 | 1 | 1 | 4 | 64 | 1 | 3 | 64 | 5 | 0.01 | 0.99561 | 0.99456 | 0.99508 | 0.0026042 | 0.99561 | 0.99523 | 0.99542 | 0.002861 | 0.99963 | 0.99932 | 0.99948 | 0.0003651 | zerocenter
Erciyes | 25 | 3-axis | 3 | 1 | 1 | 8 | 8 | 1 | 2 | 64 | 5 | 0.01 | 0.99561 | 0.99456 | 0.99508 | 0.0033483 | 0.99395 | 0.99386 | 0.9939 | 0.0026487 | 0.99963 | 0.99841 | 0.99902 | 0.00049774 | zerocenter
Erciyes | 25 | 3-axis | 3 | 1 | 1 | 8 | 8 | 1 | 3 | 64 | 5 | 0.01 | 99.56% | 99.73% | 99.64% | 0.1748% | 99.62% | 99.05% | 99.33% | 0.1754% | 99.93% | 99.89% | 99.91% | 0.03835% | zerocenter
Erciyes | 25 | 3-axis | 3 | 1 | 1 | 8 | 16 | 1 | 2 | 64 | 5 | 0.01 | 99.45% | 99.46% | 99.45% | 0.1171% | 99.28% | 99.52% | 99.4% | 0.1704% | 100% | 99.91% | 99.95% | 0.04749% | zerocenter
Erciyes | 25 | 3-axis | 3 | 1 | 1 | 8 | 16 | 1 | 3 | 64 | 5 | 0.01 | 99.61% | 99.46% | 99.53% | 0.1911% | 99.4% | 99.25% | 99.32% | 0.176% | 99.93% | 99.84% | 99.88% | 0.06522% | zerocenter
Erciyes | 25 | 3-axis | 3 | 1 | 1 | 8 | 32 | 1 | 2 | 64 | 5 | 0.01 | 0.99285 | 0.99388 | 0.99336 | 0.0014969 | 0.99617 | 0.99251 | 0.99433 | 0.0027394 | 0.99982 | 0.99932 | 0.99957 | 0.00043601 | zerocenter
Erciyes | 25 | 3-axis | 3 | 1 | 1 | 8 | 32 | 1 | 3 | 64 | 5 | 0.01 | 99.23% | 99.52% | 99.38% | 0.1902% | 99.56% | 99.32% | 99.44% | 0.3752% | 99.98% | 99.91% | 99.95% | 0.065% | zerocenter
Erciyes | 25 | 3-axis | 3 | 1 | 1 | 8 | 64 | 1 | 2 | 64 | 5 | 0.01 | 0.99506 | 0.99455 | 0.9948 | 0.0031641 | 0.99395 | 0.99592 | 0.99493 | 0.001563 | 0.99982 | 0.99932 | 0.99957 | 0.00043606 | zerocenter
Erciyes | 25 | 3-axis | 3 | 1 | 1 | 8 | 64 | 1 | 3 | 64 | 5 | 0.01 | 99.56% | 99.52% | 99.54% | 0.2194% | 99.45% | 99.59% | 99.52% | 0.1903% | 99.96% | 99.95% | 99.96% | 0.04014% | zerocenter
Erciyes | 25 | 3-axis | 3 | 5 | 1 | 4 | 8 | 1 | 2 | 256 | 5 | 0.01 | 99.45% | 99.66% | 99.56% | 0.2378% | 99.72% | 99.46% | 99.59% | 0.2749% | 99.96% | 99.95% | 99.96% | 0.04305% | zerocenter
Erciyes | 25 | 3-axis | 3 | 5 | 1 | 4 | 16 | 1 | 2 | 256 | 5 | 0.01 | 99.61% | 99.59% | 99.6% | 0.08905% | 99.56% | 99.52% | 99.54% | 0.1816% | 99.93% | 99.93% | 99.93% | 0.04376% | zerocenter
Erciyes | 25 | 3-axis | 3 | 5 | 1 | 4 | 32 | 1 | 2 | 256 | 5 | 0.01 | 0.9978 | 0.99592 | 0.99685 | 0.0002751 | 0.9978 | 0.99523 | 0.99651 | 0.0020281 | 1 | 0.99955 | 0.99977 | 0.00031059 | zerocenter
Erciyes | 25 | 3-axis | 3 | 5 | 1 | 4 | 64 | 1 | 2 | 256 | 5 | 0.01 | 99.78% | 99.8% | 99.79% | 0.07441% | 99.72% | 99.73% | 99.73% | 0.2036% | 99.91% | 100% | 99.95% | 0.04583% | zerocenter
Erciyes | 25 | 3-axis | 3 | 5 | 1 | 8 | 8 | 1 | 2 | 256 | 5 | 0.01 | 0.99725 | 0.99592 | 0.99658 | 0.0022052 | 0.99725 | 0.99592 | 0.99658 | 0.0026403 | 0.99982 | 0.99932 | 0.99957 | 0.00069381 | zerocenter
Erciyes | 25 | 3-axis | 3 | 5 | 1 | 8 | 16 | 1 | 2 | 256 | 5 | 0.01 | 99.67% | 99.59% | 99.63% | 0.08812% | 99.62% | 99.52% | 99.57% | 0.1683% | 99.96% | 99.95% | 99.96% | 0.04305% | zerocenter
Erciyes | 25 | 3-axis | 3 | 5 | 1 | 8 | 32 | 1 | 2 | 256 | 5 | 0.01 | 99.78% | 99.66% | 99.72% | 0.1351% | 99.67% | 99.66% | 99.66% | 0.1808% | 100% | 99.95% | 99.98% | 0.03106% | zerocenter
Erciyes | 25 | 3-axis | 3 | 5 | 1 | 8 | 64 | 1 | 2 | 256 | 5 | 0.01 | 99.72% | 99.66% | 99.69% | 0.1548% | 99.83% | 99.66% | 99.75% | 0.1339% | 100% | 100% | 100% | 0% | zerocenter
Erciyes | 25 | 3-axis | 3 | 3 | 1 | 4 | 8 | 1 | 2 | 256 | 5 | 0.01 | 99.72% | 99.46% | 99.59% | 0.2616% | 99.72% | 99.66% | 99.69% | 0.1545% | 99.95% | 99.86% | 99.9% | 0.06666% | zerocenter
Erciyes | 25 | 3-axis | 3 | 3 | 1 | 4 | 8 | 1 | 3 | 256 | 5 | 0.01 | 99.56% | 99.52% | 99.54% | 0.2886% | 99.51% | 99.52% | 99.51% | 0.1838% | 99.91% | 99.93% | 99.92% | 0.05534% | zerocenter
Erciyes | 25 | 3-axis | 3 | 3 | 1 | 4 | 16 | 1 | 2 | 256 | 5 | 0.01 | 0.99725 | 0.99592 | 0.99659 | 0.0016384 | 0.99559 | 0.99728 | 0.99644 | 0.001605 | 0.99945 | 0.99864 | 0.99905 | 0.00087534 | zerocenter
Erciyes | 25 | 3-axis | 3 | 3 | 1 | 4 | 16 | 1 | 3 | 256 | 5 | 0.01 | 0.99725 | 0.99592 | 0.99658 | 0.0012352 | 0.99561 | 0.99591 | 0.99576 | 0.0028662 | 0.99945 | 0.99909 | 0.99927 | 0.00027459 | zerocenter
Erciyes | 25 | 3-axis | 3 | 3 | 1 | 4 | 32 | 1 | 2 | 256 | 5 | 0.01 | 0.99505 | 0.99524 | 0.99514 | 0.001122 | 0.99394 | 0.99524 | 0.99459 | 0.001634 | 0.99982 | 0.99909 | 0.99945 | 0.00098534 | zerocenter
Erciyes | 25 | 3-axis | 3 | 3 | 1 | 4 | 32 | 1 | 3 | 256 | 5 | 0.01 | 0.99835 | 0.99727 | 0.99781 | 0.0014584 | 0.99945 | 0.99523 | 0.99734 | 0.0013988 | 0.99982 | 0.99977 | 0.9998 | 0.00028315 | zerocenter
Erciyes | 25 | 3-axis | 3 | 3 | 1 | 4 | 64 | 1 | 2 | 256 | 5 | 0.01 | 0.99835 | 0.99592 | 0.99713 | 0.00085132 | 0.99835 | 0.99592 | 0.99713 | 0.0017509 | 1 | 0.99955 | 0.99977 | 0.00031076 | zerocenter
Erciyes | 25 | 3-axis | 3 | 3 | 1 | 4 | 64 | 1 | 3 | 256 | 5 | 0.01 | 0.99835 | 0.99727 | 0.99781 | 0.00098162 | 0.99615 | 0.99523 | 0.99569 | 0.0020864 | 0.99927 | 0.99977 | 0.99952 | 0.00048716 | zerocenter
Erciyes | 25 | 3-axis | 3 | 3 | 1 | 8 | 8 | 1 | 2 | 256 | 5 | 0.01 | 99.83% | 99.39% | 99.61% | 0.1461% | 99.56% | 99.46% | 99.51% | 0.1542% | 99.93% | 99.84% | 99.88% | 0.09358% | zerocenter
Erciyes | 25 | 3-axis | 3 | 3 | 1 | 8 | 8 | 1 | 3 | 256 | 5 | 0.01 | 99.51% | 99.52% | 99.51% | 0.2803% | 99.78% | 99.59% | 99.69% | 0.164% | 99.96% | 99.86% | 99.91% | 0.08099% | zerocenter
Erciyes | 25 | 3-axis | 3 | 3 | 1 | 8 | 16 | 1 | 2 | 256 | 5 | 0.01 | 99.67% | 99.59% | 99.63% | 0.1762% | 99.73% | 99.73% | 99.73% | 0.1423% | 100% | 99.93% | 99.97% | 0.03104% | zerocenter
Erciyes | 25 | 3-axis | 3 | 3 | 1 | 8 | 16 | 1 | 3 | 256 | 5 | 0.01 | 0.9978 | 0.9966 | 0.9972 | 0.00081097 | 0.9978 | 0.99863 | 0.99822 | 0.001779 | 0.99963 | 0.99955 | 0.99959 | 0.00043022 | zerocenter
Erciyes | 25 | 3-axis | 3 | 3 | 1 | 8 | 32 | 1 | 2 | 256 | 5 | 0.01 | 99.67% | 99.66% | 99.66% | 0.1261% | 99.62% | 99.59% | 99.6% | 0.1357% | 99.96% | 99.93% | 99.95% | 0.03651% | zerocenter
Erciyes | 25 | 3-axis | 3 | 3 | 1 | 8 | 32 | 1 | 3 | 256 | 5 | 0.01 | 99.78% | 99.66% | 99.72% | 0.1266% | 99.73% | 99.59% | 99.66% | 0.1974% | 99.98% | 99.89% | 99.93% | 0.07237% | zerocenter
Erciyes | 25 | 3-axis | 3 | 3 | 1 | 8 | 64 | 1 | 2 | 256 | 5 | 0.01 | 0.9989 | 0.99591 | 0.9974 | 0.0015606 | 0.99725 | 0.99728 | 0.99726 | 0.0014225 | 0.99982 | 0.99932 | 0.99957 | 0.00024589 | zerocenter
Erciyes | 25 | 3-axis | 3 | 3 | 1 | 8 | 64 | 1 | 3 | 256 | 5 | 0.01 | 0.99836 | 0.99592 | 0.99713 | 0.0022726 | 0.99891 | 0.99523 | 0.99707 | 0.0019423 | 0.99963 | 0.99977 | 0.9997 | 0.00045294 | zerocenter
Erciyes | 25 | 3-axis | 3 | 1 | 1 | 4 | 8 | 1 | 2 | 256 | 5 | 0.01 | 99.5% | 99.25% | 99.38% | 0.1728% | 99.34% | 98.91% | 99.13% | 0.1461% | 99.83% | 99.77% | 99.8% | 0.1099% | zerocenter
Erciyes | 25 | 3-axis | 3 | 1 | 1 | 4 | 8 | 1 | 3 | 256 | 5 | 0.01 | 99.5% | 98.98% | 99.24% | 0.1261% | 99.29% | 98.91% | 99.1% | 0.3031% | 99.73% | 99.68% | 99.7% | 0.1128% | zerocenter
Erciyes | 25 | 3-axis | 3 | 1 | 1 | 4 | 16 | 1 | 2 | 256 | 5 | 0.01 | 99.51% | 99.46% | 99.48% | 0.2406% | 99.4% | 99.46% | 99.42% | 0.3062% | 99.89% | 99.89% | 99.89% | 0.04565% | zerocenter
Erciyes | 25 | 3-axis | 3 | 1 | 1 | 4 | 16 | 1 | 3 | 256 | 5 | 0.01 | 99.51% | 99.39% | 99.45% | 0.3813% | 99.4% | 99.39% | 99.39% | 0.1013% | 99.84% | 99.82% | 99.83% | 0.1095% | zerocenter
Erciyes | 25 | 3-axis | 3 | 1 | 1 | 4 | 32 | 1 | 2 | 256 | 5 | 0.01 | 99.4% | 99.32% | 99.36% | 0.1953% | 99.4% | 99.05% | 99.22% | 0.2592% | 99.95% | 99.84% | 99.89% | 0.1004% | zerocenter
Erciyes | 25 | 3-axis | 3 | 1 | 1 | 4 | 32 | 1 | 3 | 256 | 5 | 0.01 | 99.51% | 99.39% | 99.45% | 0.3024% | 99.39% | 99.32% | 99.36% | 0.2745% | 99.94% | 99.93% | 99.94% | 0.04302% | zerocenter
Erciyes | 25 | 3-axis | 3 | 1 | 1 | 4 | 64 | 1 | 2 | 256 | 5 | 0.01 | 99.56% | 99.66% | 99.61% | 0.204% | 99.72% | 99.52% | 99.62% | 0.1954% | 99.89% | 99.95% | 99.92% | 0.04079% | zerocenter
Erciyes | 25 | 3-axis | 3 | 1 | 1 | 4 | 64 | 1 | 3 | 256 | 5 | 0.01 | 99.51% | 99.52% | 99.51% | 0.1792% | 99.45% | 99.32% | 99.38% | 0.2591% | 99.89% | 99.93% | 99.91% | 0.1066% | zerocenter
Erciyes | 25 | 3-axis | 3 | 1 | 1 | 8 | 8 | 1 | 2 | 256 | 5 | 0.01 | 99.51% | 99.46% | 99.48% | 0.1857% | 99.45% | 99.25% | 99.35% | 0.1342% | 99.87% | 99.77% | 99.82% | 0.1098% | zerocenter
Erciyes | 25 | 3-axis | 3 | 1 | 1 | 8 | 8 | 1 | 3 | 256 | 5 | 0.01 | 99.28% | 99.39% | 99.34% | 0.1315% | 99.51% | 99.52% | 99.51% | 0.07353% | 99.82% | 99.66% | 99.74% | 0.04087% | zerocenter
Erciyes | 25 | 3-axis | 3 | 1 | 1 | 8 | 16 | 1 | 2 | 256 | 5 | 0.01 | 99.45% | 99.52% | 99.49% | 0.2648% | 99.4% | 99.18% | 99.29% | 0.1699% | 99.96% | 99.93% | 99.95% | 0.03649% | zerocenter
Erciyes | 25 | 3-axis | 3 | 1 | 1 | 8 | 16 | 1 | 3 | 256 | 5 | 0.01 | 99.4% | 99.18% | 99.29% | 0.1396% | 99.56% | 99.45% | 99.51% | 0.2388% | 99.91% | 99.84% | 99.87% | 0.04813% | zerocenter
Erciyes | 25 | 3-axis | 3 | 1 | 1 | 8 | 32 | 1 | 2 | 256 | 5 | 0.01 | 99.45% | 99.39% | 99.42% | 0.1423% | 99.56% | 99.32% | 99.44% | 0.2598% | 99.91% | 99.91% | 99.91% | 0.04464% | zerocenter
Erciyes | 25 | 3-axis | 3 | 1 | 1 | 8 | 32 | 1 | 3 | 256 | 5 | 0.01 | 99.29% | 99.46% | 99.37% | 0.2886% | 99.51% | 99.73% | 99.62% | 0.2248% | 99.95% | 99.86% | 99.9% | 0.1055% | zerocenter
Erciyes | 25 | 3-axis | 3 | 1 | 1 | 8 | 64 | 1 | 2 | 256 | 5 | 0.01 | 99.51% | 99.59% | 99.55% | 0.2522% | 99.56% | 99.52% | 99.54% | 0.3368% | 99.98% | 99.89% | 99.93% | 0.04503% | zerocenter
Erciyes | 25 | 3-axis | 3 | 1 | 1 | 8 | 64 | 1 | 3 | 256 | 5 | 0.01 | 99.51% | 99.66% | 99.58% | 0.1347% | 99.5% | 99.66% | 99.58% | 0.1871% | 99.91% | 99.98% | 99.94% | 0.05233% | zerocenter
Erciyes | 25 | 3-axis | 2 | 5 | 1 | 4 | 8 | 1 | 2 | 64 | 5 | 0.01 | 99.4% | 99.52% | 99.46% | 0.2641% | 99.62% | 99.52% | 99.57% | 0.2422% | 99.87% | 99.98% | 99.92% | 0.05344% | zerocenter
Erciyes | 25 | 3-axis | 2 | 5 | 1 | 4 | 16 | 1 | 2 | 64 | 5 | 0.01 | 99.78% | 99.73% | 99.75% | 0.1473% | 99.67% | 99.52% | 99.6% | 0.203% | 100% | 99.98% | 99.99% | 0.0253% | zerocenter
Erciyes | 25 | 3-axis | 2 | 5 | 1 | 4 | 32 | 1 | 2 | 64 | 5 | 0.01 | 99.72% | 99.66% | 99.69% | 0.1471% | 99.84% | 99.73% | 99.78% | 0.1459% | 99.98% | 99.95% | 99.97% | 0.04649% | zerocenter
Erciyes | 25 | 3-axis | 2 | 5 | 1 | 4 | 64 | 1 | 2 | 64 | 5 | 0.01 | 99.73% | 99.8% | 99.76% | 0.134% | 99.67% | 99.73% | 99.7% | 0.1211% | 99.96% | 100% | 99.98% | 0.02505% | zerocenter
Erciyes | 25 | 3-axis | 2 | 5 | 1 | 8 | 8 | 1 | 2 | 64 | 5 | 0.01 | 99.45% | 99.66% | 99.56% | 0.2286% | 99.51% | 99.59% | 99.55% | 0.1112% | 99.98% | 100% | 99.99% | 0.02044% | zerocenter
Erciyes | 25 | 3-axis | 2 | 5 | 1 | 8 | 16 | 1 | 2 | 64 | 5 | 0.01 | 99.89% | 99.46% | 99.67% | 0.2165% | 99.72% | 99.73% | 99.73% | 0.0794% | 100% | 99.95% | 99.98% | 0.03104% | zerocenter
Erciyes | 25 | 3-axis | 2 | 5 | 1 | 8 | 32 | 1 | 2 | 64 | 5 | 0.01 | 99.61% | 99.59% | 99.6% | 0.2433% | 99.78% | 99.66% | 99.72% | 0.1981% | 99.98% | 100% | 99.99% | 0.02046% | zerocenter
Erciyes | 25 | 3-axis | 2 | 5 | 1 | 8 | 64 | 1 | 2 | 64 | 5 | 0.01 | 99.78% | 99.73% | 99.75% | 0.2332% | 99.78% | 99.73% | 99.75% | 0.1471% | 99.98% | 99.95% | 99.97% | 0.02939% | zerocenter
Erciyes | 25 | 3-axis | 2 | 3 | 1 | 4 | 8 | 1 | 2 | 64 | 5 | 0.01 | 99.34% | 99.66% | 99.5% | 0.2763% | 99.34% | 99.59% | 99.47% | 0.3496% | 99.98% | 99.91% | 99.95% | 0.03634% | zerocenter
Erciyes | 25 | 3-axis | 2 | 3 | 1 | 4 | 8 | 1 | 3 | 64 | 5 | 0.01 | 99.56% | 99.73% | 99.64% | 0.3244% | 99.83% | 99.66% | 99.75% | 0.07873% | 99.96% | 99.91% | 99.94% | 0.02219% | zerocenter
Erciyes | 25 | 3-axis | 2 | 3 | 1 | 4 | 16 | 1 | 2 | 64 | 5 | 0.01 | 99.73% | 99.52% | 99.62% | 0.2299% | 99.4% | 99.8% | 99.6% | 0.2289% | 99.96% | 99.91% | 99.94% | 0.04584% | zerocenter
Erciyes | 25 | 3-axis | 2 | 3 | 1 | 4 | 16 | 1 | 3 | 64 | 5 | 0.01 | 99.62% | 99.46% | 99.54% | 0.164% | 99.62% | 99.52% | 99.57% | 0.1942% | 99.98% | 99.95% | 99.97% | 0.02942% | zerocenter
Erciyes | 25 | 3-axis | 2 | 3 | 1 | 4 | 32 | 1 | 2 | 64 | 5 | 0.01 | 99.56% | 99.73% | 99.64% | 0.2375% | 99.61% | 99.8% | 99.71% | 0.1537% | 99.95% | 99.91% | 99.93% | 0.02852% | zerocenter
Erciyes | 25 | 3-axis | 2 | 3 | 1 | 4 | 32 | 1 | 3 | 64 | 5 | 0.01 | 99.73% | 99.66% | 99.69% | 0.2394% | 99.78% | 99.8% | 99.79% | 0.1699% | 99.98% | 99.95% | 99.97% | 0.02937% | zerocenter
Erciyes | 25 | 3-axis | 2 | 3 | 1 | 4 | 64 | 1 | 2 | 64 | 5 | 0.01 | 0.99835 | 0.99592 | 0.99713 | 0.00070834 | 0.9978 | 0.99659 | 0.9972 | 0.0014501 | 0.99963 | 0.99864 | 0.99914 | 0.00042438 | zerocenter
Erciyes | 25 | 3-axis | 2 | 3 | 1 | 4 | 64 | 1 | 3 | 64 | 5 | 0.01 | 99.62% | 99.66% | 99.64% | 0.1781% | 99.67% | 100% | 99.83% | 0.06139% | 99.91% | 99.93% | 99.92% | 0.09803% | zerocenter
Erciyes | 25 | 3-axis | 2 | 3 | 1 | 8 | 8 | 1 | 2 | 64 | 5 | 0.01 | 99.4% | 99.66% | 99.53% | 0.3165% | 99.5% | 99.73% | 99.62% | 0.1891% | 99.96% | 99.95% | 99.96% | 0.02355% | zerocenter
Erciyes | 25 | 3-axis | 2 | 3 | 1 | 8 | 8 | 1 | 3 | 64 | 5 | 0.01 | 99.29% | 99.66% | 99.47% | 0.2291% | 99.61% | 99.66% | 99.64% | 0.07846% | 99.96% | 99.91% | 99.94% | 0.0667% | zerocenter
Erciyes | 25 | 3-axis | 2 | 3 | 1 | 8 | 16 | 1 | 2 | 64 | 5 | 0.01 | 99.67% | 99.59% | 99.63% | 0.1761% | 99.67% | 99.59% | 99.63% | 0.2068% | 99.98% | 99.95% | 99.97% | 0.04648% | zerocenter
Erciyes | 25 | 3-axis | 2 | 3 | 1 | 8 | 16 | 1 | 3 | 64 | 5 | 0.01 | 99.56% | 99.66% | 99.61% | 0.2251% | 99.73% | 99.66% | 99.69% | 0.1884% | 99.98% | 99.93% | 99.96% | 0.04706% | zerocenter
Erciyes | 25 | 3-axis | 2 | 3 | 1 | 8 | 32 | 1 | 2 | 64 | 5 | 0.01 | 99.78% | 99.73% | 99.75% | 0.1471% | 99.62% | 99.59% | 99.6% | 0.2269% | 99.98% | 99.93% | 99.96% | 0.04359% | zerocenter
Erciyes | 25 | 3-axis | 2 | 3 | 1 | 8 | 32 | 1 | 3 | 64 | 5 | 0.01 | 99.84% | 99.73% | 99.78% | 0.1754% | 99.83% | 99.86% | 99.85% | 0.01773% | 100% | 99.98% | 99.99% | 0.02539% | zerocenter
Erciyes | 25 | 3-axis | 2 | 3 | 1 | 8 | 64 | 1 | 2 | 64 | 5 | 0.01 | 99.67% | 99.59% | 99.63% | 0.1761% | 99.72% | 99.59% | 99.66% | 0.185% | 99.98% | 99.98% | 99.98% | 0.04582% | zerocenter
Erciyes | 25 | 3-axis | 2 | 3 | 1 | 8 | 64 | 1 | 3 | 64 | 5 | 0.01 | 99.78% | 99.73% | 99.75% | 0.1473% | 99.78% | 99.59% | 99.69% | 0.2178% | 99.98% | 99.91% | 99.95% | 0.0404% | zerocenter
Erciyes | 25 | 3-axis | 2 | 1 | 1 | 4 | 8 | 1 | 2 | 64 | 5 | 0.01 | 99.4% | 99.18% | 99.29% | 0.2362% | 99.51% | 99.11% | 99.31% | 0.2922% | 99.84% | 99.84% | 99.84% | 0.09688% | zerocenter
Erciyes | 25 | 3-axis | 2 | 1 | 1 | 4 | 8 | 1 | 3 | 64 | 5 | 0.01 | 99.29% | 99.46% | 99.37% | 0.2796% | 99.17% | 99.8% | 99.48% | 0.08336% | 99.82% | 99.61% | 99.72% | 0.09111% | zerocenter
Erciyes | 25 | 3-axis | 2 | 1 | 1 | 4 | 16 | 1 | 2 | 64 | 5 | 0.01 | 99.23% | 98.98% | 99.1% | 0.3415% | 99.28% | 99.46% | 99.37% | 0.1314% | 99.98% | 99.89% | 99.93% | 0.0725% | zerocenter
Erciyes | 25 | 3-axis | 2 | 1 | 1 | 4 | 16 | 1 | 3 | 64 | 5 | 0.01 | 0.9945 | 0.99183 | 0.99316 | 0.0027851 | 0.99287 | 0.99318 | 0.99302 | 0.0034061 | 0.99872 | 0.99728 | 0.998 | 0.0014649 | zerocenter
Erciyes | 25 | 3-axis | 2 | 1 | 1 | 4 | 32 | 1 | 2 | 64 | 5 | 0.01 | 0.99396 | 0.99319 | 0.99357 | 0.0029907 | 0.99284 | 0.99457 | 0.9937 | 0.0029059 | 0.99982 | 0.99841 | 0.99911 | 0.00091063 | zerocenter
Erciyes | 25 | 3-axis | 2 | 1 | 1 | 4 | 32 | 1 | 3 | 64 | 5 | 0.01 | 99.34% | 99.32% | 99.33% | 0.09434% | 99.23% | 99.05% | 99.14% | 0.207% | 99.91% | 99.89% | 99.9% | 0.08277% | zerocenter
Erciyes | 25 | 3-axis | 2 | 1 | 1 | 4 | 64 | 1 | 2 | 64 | 5 | 0.01 | 0.99396 | 0.99524 | 0.99459 | 0.001502 | 0.99506 | 0.99523 | 0.99514 | 0.0023128 | 0.99982 | 0.99909 | 0.99946 | 0.00036346 | zerocenter
Erciyes | 25 | 3-axis | 2 | 1 | 1 | 4 | 64 | 1 | 3 | 64 | 5 | 0.01 | 0.99285 | 0.99387 | 0.99336 | 0.002248 | 0.99341 | 0.99387 | 0.99364 | 0.0028851 | 0.99945 | 0.99887 | 0.99916 | 0.0011247 | zerocenter
Erciyes | 25 | 3-axis | 2 | 1 | 1 | 8 | 8 | 1 | 2 | 64 | 5 | 0.01 | 99.34% | 99.25% | 99.3% | 0.2631% | 99.34% | 99.32% | 99.33% | 0.3243% | 99.8% | 99.77% | 99.79% | 0.1373% | zerocenter
Erciyes | 25 | 3-axis | 2 | 1 | 1 | 8 | 8 | 1 | 3 | 64 | 5 | 0.01 | 0.99396 | 0.99252 | 0.99323 | 0.0020307 | 0.99396 | 0.99183 | 0.99289 | 0.0024816 | 0.99872 | 0.99728 | 0.998 | 0.0011522 | zerocenter
Erciyes | 25 | 3-axis | 2 | 1 | 1 | 8 | 16 | 1 | 2 | 64 | 5 | 0.01 | 0.99615 | 0.99251 | 0.99433 | 0.0024439 | 0.99452 | 0.9925 | 0.99351 | 0.0021071 | 0.99963 | 0.99932 | 0.99948 | 0.00054266 | zerocenter
Erciyes | 25 | 3-axis | 2 | 1 | 1 | 8 | 16 | 1 | 3 | 64 | 5 | 0.01 | 99.56% | 99.32% | 99.44% | 0.2576% | 99.45% | 99.25% | 99.35% | 0.2163% | 99.89% | 99.75% | 99.82% | 0.1392% | zerocenter
Erciyes | 25 | 3-axis | 2 | 1 | 1 | 8 | 32 | 1 | 2 | 64 | 5 | 0.01 | 99.34% | 99.52% | 99.43% | 0.2759% | 99.34% | 99.73% | 99.53% | 0.1371% | 99.98% | 99.91% | 99.95% | 0.03635% | zerocenter
Erciyes | 25 | 3-axis | 2 | 1 | 1 | 8 | 32 | 1 | 3 | 64 | 5 | 0.01 | 99.51% | 99.39% | 99.45% | 0.3506% | 99.56% | 99.52% | 99.54% | 0.1826% | 99.89% | 99.95% | 99.92% | 0.0934% | zerocenter
Erciyes | 25 | 3-axis | 2 | 1 | 1 | 8 | 64 | 1 | 2 | 64 | 5 | 0.01 | 99.29% | 99.59% | 99.44% | 0.2215% | 99.34% | 99.52% | 99.43% | 0.4268% | 99.98% | 99.89% | 99.93% | 0.04499% | zerocenter
Erciyes | 25 | 3-axis | 2 | 1 | 1 | 8 | 64 | 1 | 3 | 64 | 5 | 0.01 | 99.51% | 99.46% | 99.48% | 0.3424% | 99.45% | 99.18% | 99.32% | 0.2912% | 99.94% | 99.86% | 99.9% | 0.1012% | zerocenter
Erciyes | 25 | 3-axis | 2 | 5 | 1 | 4 | 8 | 1 | 2 | 256 | 5 | 0.01 | 99.56% | 99.46% | 99.51% | 0.2707% | 99.28% | 99.39% | 99.34% | 0.2619% | 99.98% | 99.91% | 99.95% | 0.03635% | zerocenter
Erciyes | 25 | 3-axis | 2 | 5 | 1 | 4 | 16 | 1 | 2 | 256 | 5 | 0.01 | 99.56% | 99.52% | 99.54% | 0.03724% | 99.67% | 99.66% | 99.66% | 0.3432% | 99.98% | 99.93% | 99.96% | 0.07364% | zerocenter
Erciyes | 25 | 3-axis | 2 | 5 | 1 | 4 | 32 | 1 | 2 | 256 | 5 | 0.01 | 0.99726 | 0.99659 | 0.99692 | 0.0024829 | 0.9956 | 0.99593 | 0.99576 | 0.0019306 | 0.99982 | 0.99932 | 0.99957 | 0.00069327 | zerocenter
Erciyes | 25 | 3-axis | 2 | 5 | 1 | 4 | 64 | 1 | 2 | 256 | 5 | 0.01 | 99.67% | 99.66% | 99.67% | 0.1588% | 99.78% | 99.73% | 99.75% | 0.2066% | 99.93% | 99.95% | 99.94% | 0.04432% | zerocenter
Erciyes | 25 | 3-axis | 2 | 5 | 1 | 8 | 8 | 1 | 2 | 256 | 5 | 0.01 | 99.67% | 99.52% | 99.6% | 0.1436% | 99.34% | 99.52% | 99.43% | 0.2208% | 99.93% | 99.89% | 99.91% | 0.06465% | zerocenter
Erciyes | 25 | 3-axis | 2 | 5 | 1 | 8 | 16 | 1 | 2 | 256 | 5 | 0.01 | 99.67% | 99.73% | 99.7% | 0.1379% | 99.51% | 99.39% | 99.45% | 0.2068% | 99.91% | 99.89% | 99.9% | 0.147% | zerocenter
Erciyes | 25 | 3-axis | 2 | 5 | 1 | 8 | 32 | 1 | 2 | 256 | 5 | 0.01 | 99.78% | 99.59% | 99.69% | 0.2178% | 99.56% | 99.66% | 99.61% | 0.1718% | 99.98% | 99.98% | 99.98% | 0.02835% | zerocenter
Erciyes | 25 | 3-axis | 2 | 5 | 1 | 8 | 64 | 1 | 2 | 256 | 5 | 0.01 | 0.99835 | 0.99591 | 0.99713 | 0.0017661 | 0.99835 | 0.9966 | 0.99747 | 0.00092089 | 1 | 0.99977 | 0.99989 | 0.00025388 | zerocenter
Erciyes | 25 | 3-axis | 2 | 3 | 1 | 4 | 8 | 1 | 2 | 256 | 5 | 0.01 | 0.99341 | 0.99319 | 0.9933 | 0.0027673 | 0.99615 | 0.99389 | 0.99501 | 0.0029962 | 0.99853 | 0.99977 | 0.99915 | 0.0007205 | zerocenter
Erciyes | 25 | 3-axis | 2 | 3 | 1 | 4 | 8 | 1 | 3 | 256 | 5 | 0.01 | 0.99341 | 0.99184 | 0.99262 | 0.0024335 | 0.99286 | 0.99388 | 0.99336 | 0.0030432 | 0.99872 | 0.99887 | 0.99879 | 0.00075056 | zerocenter
Erciyes | 25 | 3-axis | 2 | 3 | 1 | 4 | 16 | 1 | 2 | 256 | 5 | 0.01 | 99.62% | 99.39% | 99.5% | 0.1376% | 99.73% | 99.46% | 99.59% | 0.2367% | 99.95% | 99.91% | 99.93% | 0.05462% | zerocenter
Erciyes | 25 | 3-axis | 2 | 3 | 1 | 4 | 16 | 1 | 3 | 256 | 5 | 0.01 | 99.62% | 99.73% | 99.67% | 0.1082% | 99.73% | 99.52% | 99.62% | 0.1753% | 99.98% | 99.84% | 99.91% | 0.05278% | zerocenter
Erciyes | 25 | 3-axis | 2 | 3 | 1 | 4 | 32 | 1 | 2 | 256 | 5 | 0.01 | 99.62% | 99.52% | 99.57% | 0.2634% | 99.45% | 99.46% | 99.45% | 0.1799% | 99.98% | 99.86% | 99.92% | 0.08317% | zerocenter
Erciyes | 25 | 3-axis | 2 | 3 | 1 | 4 | 32 | 1 | 3 | 256 | 5 | 0.01 | 99.78% | 99.66% | 99.72% | 0.1981% | 99.56% | 99.59% | 99.58% | 0.2054% | 99.95% | 99.91% | 99.93% | 0.02242% | zerocenter
Erciyes | 25 | 3-axis | 2 | 3 | 1 | 4 | 64 | 1 | 2 | 256 | 5 | 0.01 | 99.62% | 99.66% | 99.64% | 0.1512% | 99.73% | 99.39% | 99.56% | 0.2167% | 99.98% | 100% | 99.99% | 0.02046% | zerocenter
Erciyes | 25 | 3-axis | 2 | 3 | 1 | 4 | 64 | 1 | 3 | 256 | 5 | 0.01 | 99.78% | 99.59% | 99.69% | 0.1707% | 99.73% | 99.73% | 99.73% | 0.2302% | 99.91% | 99.93% | 99.92% | 0.05586% | zerocenter
Erciyes | 25 | 3-axis | 2 | 3 | 1 | 8 | 8 | 1 | 2 | 256 | 5 | 0.01 | 0.99615 | 0.9932 | 0.99467 | 0.0025745 | 0.99671 | 0.99454 | 0.99562 | 0.0024165 | 0.99963 | 0.99819 | 0.99891 | 0.00091502 | zerocenter
Erciyes | 25 | 3-axis | 2 | 3 | 1 | 8 | 8 | 1 | 3 | 256 | 5 | 0.01 | 0.99671 | 0.99456 | 0.99563 | 0.0024922 | 0.9978 | 0.9966 | 0.9972 | 0.001367 | 0.99927 | 0.99909 | 0.99918 | 0.00028315 | zerocenter
Erciyes | 25 | 3-axis | 2 | 3 | 1 | 8 | 16 | 1 | 2 | 256 | 5 | 0.01 | 99.72% | 99.59% | 99.66% | 0.1975% | 99.45% | 99.73% | 99.59% | 0.1977% | 99.93% | 99.93% | 99.93% | 0.07277% | zerocenter
Erciyes | 25 | 3-axis | 2 | 3 | 1 | 8 | 16 | 1 | 3 | 256 | 5 | 0.01 | 99.56% | 99.73% | 99.64% | 0.1379% | 99.62% | 99.52% | 99.57% | 0.2829% | 99.98% | 99.98% | 99.98% | 0.02832% | zerocenter
Erciyes | 25 | 3-axis | 2 | 3 | 1 | 8 | 32 | 1 | 2 | 256 | 5 | 0.01 | 0.9978 | 0.99456 | 0.99618 | 0.0014894 | 0.99726 | 0.99524 | 0.99624 | 0.0018024 | 0.99945 | 0.99887 | 0.99916 | 0.00064545 | zerocenter
Erciyes | 25 | 3-axis | 2 | 3 | 1 | 8 | 32 | 1 | 3 | 256 | 5 | 0.01 | 99.83% | 99.66% | 99.75% | 0.09209% | 99.73% | 99.52% | 99.62% | 0.1804% | 99.96% | 99.93% | 99.95% | 0.03651% | zerocenter
Erciyes | 25 | 3-axis | 2 | 3 | 1 | 8 | 64 | 1 | 2 | 256 | 5 | 0.01 | 99.73% | 99.66% | 99.69% | 0.1546% | 99.67% | 99.52% | 99.6% | 0.1328% | 99.96% | 99.93% | 99.95% | 0.03651% | zerocenter
Erciyes | 25 | 3-axis | 2 | 3 | 1 | 8 | 64 | 1 | 3 | 256 | 5 | 0.01 | 99.78% | 99.52% | 99.65% | 0.171% | 99.73% | 99.59% | 99.66% | 0.1639% | 99.96% | 99.93% | 99.95% | 5.9738e-05 | zerocenter
Erciyes | 25 | 3-axis | 2 | 1 | 1 | 4 | 8 | 1 | 2 | 256 | 5 | 0.01 | 0.99231 | 0.99251 | 0.99241 | 0.0021466 | 0.99177 | 0.9925 | 0.99213 | 0.0037366 | 0.99707 | 0.99524 | 0.99615 | 0.001042 | zerocenter
Erciyes | 25 | 3-axis | 2 | 1 | 1 | 4 | 8 | 1 | 3 | 256 | 5 | 0.01 | 0.99341 | 0.98912 | 0.99125 | 0.002205 | 0.99394 | 0.98981 | 0.99186 | 0.002677 | 0.99579 | 0.99524 | 0.99551 | 0.0010185 | zerocenter
Erciyes | 25 | 3-axis | 2 | 1 | 1 | 4 | 16 | 1 | 2 | 256 | 5 | 0.01 | 99.18% | 99.46% | 99.31% | 0.1756% | 99.34% | 99.59% | 99.47% | 0.07132% | 99.82% | 99.77% | 99.8% | 0.1323% | zerocenter
Erciyes | 25 | 3-axis | 2 | 1 | 1 | 4 | 16 | 1 | 3 | 256 | 5 | 0.01 | 99.23% | 99.18% | 99.21% | 0.221% | 99.4% | 99.39% | 99.39% | 0.3254% | 99.74% | 99.57% | 99.66% | 0.09937% | zerocenter
Erciyes | 25 | 3-axis | 2 | 1 | 1 | 4 | 32 | 1 | 2 | 256 | 5 | 0.01 | 0.99176 | 0.99319 | 0.99247 | 0.0028153 | 0.9934 | 0.99456 | 0.99398 | 0.0016264 | 0.99744 | 0.99728 | 0.99736 | 0.0010025 | zerocenter
Erciyes | 25 | 3-axis | 2 | 1 | 1 | 4 | 32 | 1 | 3 | 256 | 5 | 0.01 | 0.99121 | 0.99455 | 0.99288 | 0.0030468 | 0.9901 | 0.9932 | 0.99164 | 0.0016136 | 0.99835 | 0.99887 | 0.99861 | 0.0008983 | zerocenter
Erciyes | 25 | 3-axis | 2 | 1 | 1 | 4 | 64 | 1 | 2 | 256 | 5 | 0.01 | 99.34% | 99.18% | 99.26% | 0.4003% | 99.29% | 99.32% | 99.3% | 0.3039% | 99.87% | 99.93% | 99.9% | 0.05433% | zerocenter
Erciyes | 25 | 3-axis | 2 | 1 | 1 | 4 | 64 | 1 | 3 | 256 | 5 | 0.01 | 0.99176 | 0.99387 | 0.99281 | 0.0036596 | 0.99341 | 0.99183 | 0.99261 | 0.0014111 | 0.99927 | 0.99932 | 0.99929 | 0.00078225 | zerocenter
Erciyes | 25 | 3-axis | 2 | 1 | 1 | 8 | 8 | 1 | 2 | 256 | 5 | 0.01 | 99.34% | 98.98% | 99.16% | 0.2379% | 99.62% | 98.71% | 99.16% | 0.2533% | 99.76% | 99.75% | 99.76% | 0.07574% | zerocenter
Erciyes | 25 | 3-axis | 2 | 1 | 1 | 8 | 8 | 1 | 3 | 256 | 5 | 0.01 | 0.9945 | 0.9932 | 0.99385 | 0.0013246 | 0.99506 | 0.99183 | 0.99344 | 0.0025916 | 0.99707 | 0.99637 | 0.99672 | 0.00090596 | zerocenter
Erciyes | 25 | 3-axis | 2 | 1 | 1 | 8 | 16 | 1 | 2 | 256 | 5 | 0.01 | 99.29% | 99.39% | 99.34% | 0.2623% | 99.4% | 99.25% | 99.32% | 0.3105% | 99.85% | 99.89% | 99.87% | 0.0806% | zerocenter
Erciyes | 25 | 3-axis | 2 | 1 | 1 | 8 | 16 | 1 | 3 | 256 | 5 | 0.01 | 99.18% | 99.39% | 99.28% | 0.2056% | 98.96% | 99.39% | 99.17% | 0.2654% | 99.76% | 99.84% | 99.8% | 0.07264% | zerocenter
Erciyes | 25 | 3-axis | 2 | 1 | 1 | 8 | 32 | 1 | 2 | 256 | 5 | 0.01 | 99.07% | 99.46% | 99.26% | 0.2864% | 99.17% | 99.59% | 99.38% | 0.13% | 99.84% | 99.93% | 99.88% | 0.05203% | zerocenter
Erciyes | 25 | 3-axis | 2 | 1 | 1 | 8 | 32 | 1 | 3 | 256 | 5 | 0.01 | 99.51% | 99.46% | 99.48% | 0.1843% | 99.5% | 99.46% | 99.48% | 0.06616% | 99.84% | 99.84% | 99.84% | 0.06923% | zerocenter
Erciyes | 25 | 3-axis | 2 | 1 | 1 | 8 | 64 | 1 | 2 | 256 | 5 | 0.01 | 99.23% | 99.46% | 99.34% | 0.2138% | 99.34% | 99.39% | 99.36% | 0.2376% | 99.89% | 99.91% | 99.9% | 0.06057% | zerocenter
Erciyes | 25 | 3-axis | 2 | 1 | 1 | 8 | 64 | 1 | 3 | 256 | 5 | 0.01 | 99.34% | 99.25% | 99.3% | 0.2782% | 99.56% | 99.32% | 99.44% | 0.1651% | 99.96% | 99.89% | 99.92% | 0.04729% | zerocenter
DOFDA | 33 | 3-axis | 4 | 5 | 1 | 4 | 8 | 1 | 2 | 64 | 5 | 0.01 | 100% | 82.67% | 89.44% | 18.3% | 99.47% | 100% | 99.74% | 0.5924% | 99.64% | 98.57% | 99.1% | 1.778% | zerocenter
DOFDA | 33 | 3-axis | 4 | 5 | 1 | 4 | 16 | 1 | 2 | 64 | 5 | 0.01 | 0.98857 | 0.96 | 0.97309 | 0.045729 | 0.98902 | 0.96 | 0.97336 | 0.044663 | 0.99459 | 0.98333 | 0.98877 | 0.01792 | zerocenter
DOFDA | 33 | 3-axis | 4 | 5 | 1 | 4 | 32 | 1 | 2 | 64 | 5 | 0.01 | 99.46% | 100% | 99.73% | 0.6085% | 98.86% | 88% | 92.8% | 9.55% | 99.63% | 96.36% | 97.92% | 4.411% | zerocenter
DOFDA | 33 | 3-axis | 4 | 5 | 1 | 4 | 64 | 1 | 2 | 64 | 5 | 0.01 | 98.36% | 96% | 97.06% | 4.302% | 98.89% | 93.33% | 95.82% | 8.6% | 99.81% | 96.67% | 98.16% | 3.85% | zerocenter
DOFDA | 33 | 3-axis | 4 | 5 | 1 | 8 | 8 | 1 | 2 | 64 | 5 | 0.01 | 98.93% | 100% | 99.46% | 0.7355% | 98.39% | 100% | 99.19% | 1.2% | 99.28% | 100% | 99.64% | 0.5964% | zerocenter
DOFDA | 33 | 3-axis | 4 | 5 | 1 | 8 | 16 | 1 | 2 | 64 | 5 | 0.01 | 0.99459 | 0.76 | 0.77616 | 0.43612 | 1 | 0.85 | 0.9 | 0.22361 | 0.9964 | 0.80979 | 0.8757 | 0.22222 | zerocenter
DOFDA | 33 | 3-axis | 4 | 5 | 1 | 8 | 32 | 1 | 2 | 64 | 5 | 0.01 | 0.98888 | 1 | 0.9944 | 0.0076718 | 0.98933 | 0.96 | 0.97352 | 0.044718 | 0.9945 | 1 | 0.99723 | 0.0061973 | zerocenter
DOFDA | 33 | 3-axis | 4 | 5 | 1 | 8 | 64 | 1 | 2 | 64 | 5 | 0.01 | 98.95% | 100% | 99.47% | 0.7255% | 96.06% | 100% | 98% | 1.273% | 99.46% | 100% | 99.73% | 0.4037% | zerocenter
DOFDA | 33 | 3-axis | 4 | 3 | 1 | 4 | 8 | 1 | 2 | 64 | 5 | 0.01 | 99.47% | 96% | 97.62% | 4.609% | 100% | 84% | 90.98% | 12.35% | 100% | 87.67% | 93.37% | 7.848% | zerocenter
DOFDA | 33 | 3-axis | 4 | 3 | 1 | 4 | 8 | 1 | 3 | 64 | 5 | 0.01 | 100% | 85.33% | 92.11% | 7.876% | 100% | 82.67% | 89.44% | 18.3% | 100% | 95% | 97.41% | 3.886% | zerocenter
DOFDA | 33 | 3-axis | 4 | 3 | 1 | 4 | 16 | 1 | 2 | 64 | 5 | 0.01 | 99.47% | 92% | 95.23% | 9.949% | 98.32% | 92% | 94.95% | 5.727% | 99.82% | 94.46% | 97.02% | 4.636% | zerocenter
DOFDA | 33 | 3-axis | 4 | 3 | 1 | 4 | 16 | 1 | 3 | 64 | 5 | 0.01 | 99.47% | 85.33% | 91.84% | 7.561% | 99.43% | 86.67% | 91.26% | 18.75% | 100% | 95.71% | 97.73% | 5.08% | zerocenter
DOFDA | 33 | 3-axis | 4 | 3 | 1 | 4 | 32 | 1 | 2 | 64 | 5 | 0.01 | 100% | 89.33% | 94.22% | 8.382% | 99.43% | 92% | 95.49% | 5.551% | 99.82% | 100% | 99.91% | 0.2001% | zerocenter
DOFDA | 33 | 3-axis | 4 | 3 | 1 | 4 | 32 | 1 | 3 | 64 | 5 | 0.01 | 100% | 96% | 97.89% | 4.721% | 99.46% | 85.33% | 91.83% | 7.552% | 100% | 95% | 97.41% | 3.886% | zerocenter
DOFDA | 33 | 3-axis | 4 | 3 | 1 | 4 | 64 | 1 | 2 | 64 | 5 | 0.01 | 98.33% | 100% | 99.16% | 1.284% | 99.43% | 100% | 99.71% | 0.6435% | 99.46% | 100% | 99.73% | 0.4046% | zerocenter
DOFDA | 33 | 3-axis | 4 | 3 | 1 | 4 | 64 | 1 | 3 | 64 | 5 | 0.01 | 100% | 100% | 100% | 0% | 100% | 92% | 95.78% | 5.782% | 100% | 98.18% | 99.07% | 2.081% | zerocenter
DOFDA | 33 | 3-axis | 4 | 3 | 1 | 8 | 8 | 1 | 2 | 64 | 5 | 0.01 | 100% | 91% | 95.21% | 6.637% | 100% | 80.33% | 89.14% | 10.43% | 100% | 85.35% | 92.23% | 5.885% | zerocenter
DOFDA | 33 | 3-axis | 4 | 3 | 1 | 8 | 8 | 1 | 3 | 64 | 5 | 0.01 | 100% | 87% | 92.81% | 10.36% | 97.84% | 89.33% | 93.15% | 7.909% | 99.28% | 91.6% | 95.27% | 4.478% | zerocenter
DOFDA | 33 | 3-axis | 4 | 3 | 1 | 8 | 16 | 1 | 2 | 64 | 5 | 0.01 | 100% | 87% | 93.1% | 6.407% | 100% | 92% | 95.49% | 10.08% | 99.82% | 91.36% | 95.32% | 6.351% | zerocenter
DOFDA | 33 | 3-axis | 4 | 3 | 1 | 8 | 16 | 1 | 3 | 64 | 5 | 0.01 | 99.43% | 96% | 97.6% | 4.603% | 99.43% | 100% | 99.71% | 0.6435% | 99.64% | 96.67% | 98.09% | 4.033% | zerocenter
DOFDA | 33 | 3-axis | 4 | 3 | 1 | 8 | 32 | 1 | 2 | 64 | 5 | 0.01 | 100% | 92% | 95.78% | 5.782% | 99.44% | 92% | 95.5% | 5.557% | 99.82% | 100% | 99.91% | 0.1983% | zerocenter
DOFDA | 33 | 3-axis | 4 | 3 | 1 | 8 | 32 | 1 | 3 | 64 | 5 | 0.01 | 99.43% | 96% | 97.6% | 4.603% | 100% | 93.33% | 96.33% | 8.207% | 100% | 95% | 97.41% | 3.886% | zerocenter
DOFDA | 33 | 3-axis | 4 | 3 | 1 | 8 | 64 | 1 | 2 | 64 | 5 | 0.01 | 98.95% | 85.33% | 91.57% | 7.276% | 98.95% | 92% | 95.3% | 6.491% | 99.26% | 90% | 94.23% | 7.988% | zerocenter
DOFDA | 33 | 3-axis | 4 | 3 | 1 | 8 | 64 | 1 | 3 | 64 | 5 | 0.01 | 98.89% | 100% | 99.44% | 0.7672% | 98.86% | 96% | 97.31% | 4.458% | 99.82% | 100% | 99.91% | 0.2019% | zerocenter
DOFDA | 33 | 3-axis | 4 | 1 | 1 | 4 | 8 | 1 | 2 | 64 | 5 | 0.01 | 99.46% | 84.33% | 91.27% | 7.877% | 100% | 89.33% | 94.22% | 8.382% | 100% | 91.68% | 95.71% | 2.895% | zerocenter
DOFDA | 33 | 3-axis | 4 | 1 | 1 | 4 | 8 | 1 | 3 | 64 | 5 | 0.01 | 98.95% | 96% | 97.39% | 5.135% | 99.47% | 100% | 99.74% | 0.5924% | 100% | 100% | 100% | 0% | zerocenter
DOFDA | 33 | 3-axis | 4 | 1 | 1 | 4 | 16 | 1 | 2 | 64 | 5 | 0.01 | 100% | 92% | 95.78% | 5.782% | 100% | 96% | 97.89% | 4.721% | 100% | 95% | 97.45% | 2.332% | zerocenter
DOFDA | 33 | 3-axis | 4 | 1 | 1 | 4 | 16 | 1 | 3 | 64 | 5 | 0.01 | 100% | 76% | 85.77% | 17.47% | 100% | 96% | 97.89% | 4.721% | 100% | 87.75% | 93.44% | 7.406% | zerocenter
DOFDA | 33 | 3-axis | 4 | 1 | 1 | 4 | 32 | 1 | 2 | 64 | 5 | 0.01 | 0.99474 | 0.92 | 0.95287 | 0.10539 | 1 | 0.87 | 0.93098 | 0.064068 | 0.99823 | 0.91858 | 0.95675 | 0.044257 | zerocenter
DOFDA | 33 | 3-axis | 4 | 1 | 1 | 4 | 32 | 1 | 3 | 64 | 5 | 0.01 | 0.99444 | 0.91 | 0.94929 | 0.064099 | 0.98947 | 0.92 | 0.95303 | 0.064314 | 0.99818 | 0.95385 | 0.9745 | 0.054508 | zerocenter
DOFDA | 33 | 3-axis | 4 | 1 | 1 | 4 | 64 | 1 | 2 | 64 | 5 | 0.01 | 99.47% | 92% | 95.51% | 5.567% | 98.92% | 87% | 92.55% | 5.753% | 99.63% | 91.57% | 95.41% | 5.066% | zerocenter
DOFDA | 33 | 3-axis | 4 | 1 | 1 | 4 | 64 | 1 | 3 | 64 | 5 | 0.01 | 98.33% | 87% | 92.28% | 5.901% | 98.42% | 89.33% | 93.41% | 7.865% | 99.28% | 90.38% | 94.58% | 5.577% | zerocenter
DOFDA | 33 | 3-axis | 4 | 1 | 1 | 8 | 8 | 1 | 2 | 64 | 5 | 0.01 | 97.85% | 96% | 96.86% | 5.523% | 96.66% | 100% | 98.31% | 1.548% | 98.92% | 96.79% | 97.83% | 2.211% | zerocenter
DOFDA | 33 | 3-axis | 4 | 1 | 1 | 8 | 8 | 1 | 3 | 64 | 5 | 0.01 | 100% | 100% | 100% | 0% | 98.29% | 92% | 94.91% | 5.095% | 99.46% | 100% | 99.73% | 0.2458% | zerocenter
DOFDA | 33 | 3-axis | 4 | 1 | 1 | 8 | 16 | 1 | 2 | 64 | 5 | 0.01 | 98.42% | 96% | 97.08% | 4.613% | 100% | 92% | 95.78% | 5.782% | 98.91% | 98.18% | 98.54% | 2.797% | zerocenter
DOFDA | 33 | 3-axis | 4 | 1 | 1 | 8 | 16 | 1 | 3 | 64 | 5 | 0.01 | 100% | 87% | 92.81% | 10.36% | 97.87% | 86.67% | 91.57% | 9.175% | 99.09% | 90.38% | 94.49% | 5.021% | zerocenter
DOFDA | 33 | 3-axis | 4 | 1 | 1 | 8 | 32 | 1 | 2 | 64 | 5 | 0.01 | 0.99474 | 0.96 | 0.97624 | 0.046091 | 0.99474 | 0.92 | 0.9554 | 0.061213 | 0.99273 | 0.98333 | 0.98782 | 0.018754 | zerocenter
DOFDA | 33 | 3-axis | 4 | 1 | 1 | 8 | 32 | 1 | 3 | 64 | 5 | 0.01 | 100% | 78.67% | 88.15% | 10.95% | 99.47% | 84.33% | 91.31% | 8.398% | 98.74% | 88.29% | 93.25% | 2.831% | zerocenter
DOFDA | 33 | 3-axis | 4 | 1 | 1 | 8 | 64 | 1 | 2 | 64 | 5 | 0.01 | 0.9779 | 0.85 | 0.88883 | 0.21761 | 0.99474 | 0.86667 | 0.91282 | 0.18762 | 0.98564 | 0.92308 | 0.94965 | 0.092722 | zerocenter
DOFDA | 33 | 3-axis | 4 | 1 | 1 | 8 | 64 | 1 | 3 | 64 | 5 | 0.01 | 99.47% | 85.33% | 91.87% | 7.994% | 98.86% | 83% | 90.12% | 8.937% | 99.82% | 90.1% | 94.7% | 5.589% | zerocenter
DOFDA | 33 | 3-axis | 4 | 5 | 1 | 4 | 8 | 1 | 2 | 256 | 5 | 0.01 | 99.46% | 100% | 99.73% | 0.6085% | 100% | 96% | 97.89% | 4.721% | 100% | 100% | 100% | 0% | zerocenter
DOFDA | 33 | 3-axis | 4 | 5 | 1 | 4 | 16 | 1 | 2 | 256 | 5 | 0.01 | 98.9% | 100% | 99.45% | 0.7579% | 99.46% | 96% | 97.65% | 5.266% | 100% | 100% | 100% | 0% | zerocenter
DOFDA | 33 | 3-axis | 4 | 5 | 1 | 4 | 32 | 1 | 2 | 256 | 5 | 0.01 | 99.43% | 100% | 99.71% | 0.6435% | 98.41% | 100% | 99.19% | 1.196% | 100% | 100% | 100% | 0% | zerocenter
DOFDA | 33 | 3-axis | 4 | 5 | 1 | 4 | 64 | 1 | 2 | 256 | 5 | 0.01 | 98.93% | 100% | 99.46% | 0.7355% | 98.86% | 100% | 99.42% | 1.297% | 100% | 100% | 100% | 0% | zerocenter
DOFDA | 33 | 3-axis | 4 | 5 | 1 | 8 | 8 | 1 | 2 | 256 | 5 | 0.01 | 100% | 96% | 97.89% | 4.721% | 99.43% | 96% | 97.6% | 4.603% | 100% | 100% | 100% | 0% | zerocenter
DOFDA | 33 | 3-axis | 4 | 5 | 1 | 8 | 16 | 1 | 2 | 256 | 5 | 0.01 | 100% | 100% | 100% | 0% | 98.92% | 100% | 99.45% | 1.225% | 100% | 100% | 100% | 0% | zerocenter
DOFDA | 33 | 3-axis | 4 | 5 | 1 | 8 | 32 | 1 | 2 | 256 | 5 | 0.01 | 100% | 100% | 100% | 0% | 100% | 100% | 100% | 0% | 100% | 100% | 100% | 0% | zerocenter
DOFDA | 33 | 3-axis | 4 | 5 | 1 | 8 | 64 | 1 | 2 | 256 | 5 | 0.01 | 100% | 100% | 100% | 0% | 100% | 100% | 100% | 0% | 100% | 100% | 100% | 0% | zerocenter
DOFDA | 33 | 3-axis | 4 | 3 | 1 | 4 | 8 | 1 | 2 | 256 | 5 | 0.01 | 99.46% | 100% | 99.73% | 0.6085% | 99.46% | 89.33% | 93.95% | 8.167% | 100% | 100% | 100% | 0% | zerocenter
DOFDA | 33 | 3-axis | 4 | 3 | 1 | 4 | 8 | 1 | 3 | 256 | 5 | 0.01 | 98.86% | 96% | 97.31% | 4.573% | 99.47% | 92% | 95.51% | 5.567% | 100% | 100% | 100% | 0% | zerocenter
DOFDA | 33 | 3-axis | 4 | 3 | 1 | 4 | 16 | 1 | 2 | 256 | 5 | 0.01 | 100% | 100% | 100% | 0% | 99.47% | 92% | 95.54% | 6.121% | 100% | 100% | 100% | 0% | zerocenter
DOFDA | 33 | 3-axis | 4 | 3 | 1 | 4 | 16 | 1 | 3 | 256 | 5 | 0.01 | 100% | 100% | 100% | 0% | 100% | 92% | 95.78% | 5.782% | 100% | 100% | 100% | 0% | zerocenter
DOFDA | 33 | 3-axis | 4 | 3 | 1 | 4 | 32 | 1 | 2 | 256 | 5 | 0.01 | 98.33% | 96% | 97.04% | 4.414% | 98.33% | 100% | 99.16% | 1.284% | 100% | 100% | 100% | 0% | zerocenter
DOFDA | 33 | 3-axis | 4 | 3 | 1 | 4 | 32 | 1 | 3 | 256 | 5 | 0.01 | 100% | 100% | 100% | 0% | 100% | 100% | 100% | 0% | 100% | 100% | 100% | 0% | zerocenter
DOFDA | 33 | 3-axis | 4 | 3 | 1 | 4 | 64 | 1 | 2 | 256 | 5 | 0.01 | 100% | 96% | 97.89% | 4.721% | 100% | 96% | 97.89% | 4.721% | 100% | 100% | 100% | 0% | zerocenter
DOFDA | 33 | 3-axis | 4 | 3 | 1 | 4 | 64 | 1 | 3 | 256 | 5 | 0.01 | 100% | 96% | 97.89% | 4.721% | 100% | 96% | 97.89% | 4.721% | 100% | 100% | 100% | 0% | zerocenter
DOFDA | 33 | 3-axis | 4 | 3 | 1 | 8 | 8 | 1 | 2 | 256 | 5 | 0.01 | 100% | 100% | 100% | 0% | 99.46% | 96% | 97.62% | 4.607% | 100% | 100% | 100% | 0% | zerocenter
DOFDA | 33 | 3-axis | 4 | 3 | 1 | 8 | 8 | 1 | 3 | 256 | 5 | 0.01 | 99.46% | 100% | 99.73% | 0.6085% | 98.89% | 96% | 97.33% | 4.464% | 100% | 100% | 100% | 0% | zerocenter
DOFDA | 33 | 3-axis | 4 | 3 | 1 | 8 | 16 | 1 | 2 | 256 | 5 | 0.01 | 99.47% | 96% | 97.62% | 4.609% | 99.43% | 100% | 99.71% | 0.6435% | 100% | 100% | 100% | 0% | zerocenter
DOFDA | 33 | 3-axis | 4 | 3 | 1 | 8 | 16 | 1 | 3 | 256 | 5 | 0.01 | 100% | 100% | 100% | 0% | 100% | 100% | 100% | 0% | 100% | 100% | 100% | 0% | zerocenter
DOFDA | 33 | 3-axis | 4 | 3 | 1 | 8 | 32 | 1 | 2 | 256 | 5 | 0.01 | 100% | 100% | 100% | 0% | 99.46% | 100% | 99.73% | 0.6085% | 100% | 100% | 100% | 0% | zerocenter
DOFDA | 33 | 3-axis | 4 | 3 | 1 | 8 | 32 | 1 | 3 | 256 | 5 | 0.01 | 100% | 100% | 100% | 0% | 100% | 100% | 100% | 0% | 100% | 100% | 100% | 0% | zerocenter
DOFDA | 33 | 3-axis | 4 | 3 | 1 | 8 | 64 | 1 | 2 | 256 | 5 | 0.01 | 100% | 96% | 97.89% | 4.721% | 100% | 100% | 100% | 0% | 100% | 100% | 100% | 0% | zerocenter
DOFDA | 33 | 3-axis | 4 | 3 | 1 | 8 | 64 | 1 | 3 | 256 | 5 | 0.01 | 99.47% | 100% | 99.74% | 0.5924% | 98.86% | 100% | 99.42% | 1.297% | 100% | 100% | 100% | 0% | zerocenter
DOFDA | 33 | 3-axis | 4 | 1 | 1 | 4 | 8 | 1 | 2 | 256 | 5 | 0.01 | 98.33% | 96% | 97.07% | 5.084% | 99.47% | 100% | 99.74% | 0.5924% | 100% | 100% | 100% | 0% | zerocenter
DOFDA | 33 | 3-axis | 4 | 1 | 1 | 4 | 8 | 1 | 3 | 256 | 5 | 0.01 | 99.47% | 96% | 97.65% | 5.251% | 99.47% | 92% | 95.54% | 6.121% | 100% | 100% | 100% | 0% | zerocenter
DOFDA | 33 | 3-axis | 4 | 1 | 1 | 4 | 16 | 1 | 2 | 256 | 5 | 0.01 | 100% | 96% | 97.89% | 4.721% | 100% | 100% | 100% | 0% | 100% | 100% | 100% | 0% | zerocenter
DOFDA | 33 | 3-axis | 4 | 1 | 1 | 4 | 16 | 1 | 3 | 256 | 5 | 0.01 | 100% | 96% | 97.89% | 4.721% | 99.47% | 92% | 95.51% | 5.567% | 100% | 100% | 100% | 0% | zerocenter
DOFDA | 33 | 3-axis | 4 | 1 | 1 | 4 | 32 | 1 | 2 | 256 | 5 | 0.01 | 99.47% | 96% | 97.65% | 5.251% | 99.47% | 96% | 97.65% | 5.251% | 100% | 100% | 100% | 0% | zerocenter
DOFDA | 33 | 3-axis | 4 | 1 | 1 | 4 | 32 | 1 | 3 | 256 | 5 | 0.01 | 99.47% | 96% | 97.62% | 4.609% | 100% | 100% | 100% | 0% | 100% | 100% | 100% | 0% | zerocenter
DOFDA | 33 | 3-axis | 4 | 1 | 1 | 4 | 64 | 1 | 2 | 256 | 5 | 0.01 | 100% | 96% | 97.89% | 4.721% | 99.47% | 96% | 97.65% | 5.251% | 100% | 100% | 100% | 0% | zerocenter
DOFDA | 33 | 3-axis | 4 | 1 | 1 | 4 | 64 | 1 | 3 | 256 | 5 | 0.01 | 100% | 96% | 97.89% | 4.721% | 100% | 96% | 97.89% | 4.721% | 100% | 100% | 100% | 0% | zerocenter
DOFDA | 33 | 3-axis | 4 | 1 | 1 | 8 | 8 | 1 | 2 | 256 | 5 | 0.01 | 98.95% | 96% | 97.39% | 5.135% | 100% | 96% | 97.89% | 4.721% | 100% | 100% | 100% | 0% | zerocenter
DOFDA | 33 | 3-axis | 4 | 1 | 1 | 8 | 8 | 1 | 3 | 256 | 5 | 0.01 | 100% | 92% | 95.78% | 5.782% | 100% | 88% | 93.67% | 5.782% | 100% | 100% | 100% | 0% | zerocenter
DOFDA | 33 | 3-axis | 4 | 1 | 1 | 8 | 16 | 1 | 2 | 256 | 5 | 0.01 | 99.47% | 96% | 97.65% | 5.251% | 99.47% | 88% | 93.4% | 5.44% | 100% | 100% | 100% | 0% | zerocenter
DOFDA | 33 | 3-axis | 4 | 1 | 1 | 8 | 16 | 1 | 3 | 256 | 5 | 0.01 | 98.9% | 96% | 97.36% | 5.128% | 99.47% | 100% | 99.74% | 0.5924% | 100% | 100% | 100% | 0% | zerocenter
DOFDA | 33 | 3-axis | 4 | 1 | 1 | 8 | 32 | 1 | 2 | 256 | 5 | 0.01 | 100% | 96% | 97.89% | 4.721% | 100% | 88% | 93.67% | 5.782% | 100% | 100% | 100% | 0% | zerocenter
DOFDA | 33 | 3-axis | 4 | 1 | 1 | 8 | 32 | 1 | 3 | 256 | 5 | 0.01 | 100% | 96% | 97.89% | 4.721% | 100% | 96% | 97.89% | 4.721% | 100% | 100% | 100% | 0% | zerocenter
DOFDA | 33 | 3-axis | 4 | 1 | 1 | 8 | 64 | 1 | 2 | 256 | 5 | 0.01 | 98.9% | 96% | 97.36% | 5.128% | 99.47% | 100% | 99.74% | 0.5924% | 100% | 100% | 100% | 0% | zerocenter
DOFDA | 33 | 3-axis | 4 | 1 | 1 | 8 | 64 | 1 | 3 | 256 | 5 | 0.01 | 99.47% | 93.33% | 96.07% | 8.079% | 100% | 92% | 95.78% | 5.782% | 100% | 100% | 100% | 0% | zerocenter
DOFDA | 33 | 3-axis | 3 | 5 | 1 | 4 | 8 | 1 | 2 | 64 | 5 | 0.01 | 98.17% | 97.5% | 97.8% | 2.916% | 99.64% | 100% | 99.82% | 0.4084% | 99.39% | 100% | 99.69% | 0.3078% | zerocenter
DOFDA | 33 | 3-axis | 3 | 5 | 1 | 4 | 16 | 1 | 2 | 64 | 5 | 0.01 | 99.63% | 100% | 99.81% | 0.416% | 100% | 97.5% | 98.71% | 2.888% | 100% | 100% | 100% | 0% | zerocenter
DOFDA | 33 | 3-axis | 3 | 5 | 1 | 4 | 32 | 1 | 2 | 64 | 5 | 0.01 | 99.63% | 100% | 99.81% | 0.416% | 99.63% | 100% | 99.81% | 0.416% | 99.88% | 99.2% | 99.53% | 0.8794% | zerocenter
DOFDA | 33 | 3-axis | 3 | 5 | 1 | 4 | 64 | 1 | 2 | 64 | 5 | 0.01 | 98.88% | 100% | 99.44% | 0.8375% | 99.62% | 97.5% | 98.52% | 2.812% | 100% | 100% | 100% | 0% | zerocenter
DOFDA | 33 | 3-axis | 3 | 5 | 1 | 8 | 8 | 1 | 2 | 64 | 5 | 0.01 | 98.52% | 100% | 99.25% | 1.024% | 99.25% | 100% | 99.62% | 0.8519% | 99.63% | 100% | 99.82% | 0.275% | zerocenter
DOFDA | 33 | 3-axis | 3 | 5 | 1 | 8 | 16 | 1 | 2 | 64 | 5 | 0.01 | 100% | 95.5% | 97.68% | 3.209% | 99.63% | 100% | 99.81% | 0.416% | 99.88% | 99.2% | 99.54% | 1.037% | zerocenter
DOFDA | 33 | 3-axis | 3 | 5 | 1 | 8 | 32 | 1 | 2 | 64 | 5 | 0.01 | 1 | 1 | 1 | 0 | 0.9963 | 0.975 | 0.98522 | 0.028133 | 1 | 1 | 1 | 0 | zerocenter
DOFDA | 33 | 3-axis | 3 | 5 | 1 | 8 | 64 | 1 | 2 | 64 | 5 | 0.01 | 99.62% | 97.5% | 98.52% | 2.812% | 99.63% | 100% | 99.81% | 0.416% | 100% | 100% | 100% | 0% | zerocenter
DOFDA | 33 | 3-axis | 3 | 3 | 1 | 4 | 8 | 1 | 2 | 64 | 5 | 0.01 | 100% | 100% | 100% | 0% | 99.63% | 98% | 98.8% | 2.69% | 99.63% | 99.2% | 99.41% | 0.8942% | zerocenter
DOFDA | 33 | 3-axis | 3 | 3 | 1 | 4 | 8 | 1 | 3 | 64 | 5 | 0.01 | 99.28% | 95.56% | 97.28% | 5.098% | 99.62% | 100% | 99.81% | 0.4239% | 99.88% | 97.39% | 98.59% | 2.987% | zerocenter
DOFDA | 33 | 3-axis | 3 | 3 | 1 | 4 | 16 | 1 | 2 | 64 | 5 | 0.01 | 1 | 0.90556 | 0.94959 | 0.069257 | 1 | 0.93556 | 0.96612 | 0.052052 | 0.99878 | 0.96356 | 0.98073 | 0.025066 | zerocenter
DOFDA | 33 | 3-axis | 3 | 3 | 1 | 4 | 16 | 1 | 3 | 64 | 5 | 0.01 | 100% | 100% | 100% | 0% | 100% | 100% | 100% | 0% | 100% | 100% | 100% | 0% | zerocenter
DOFDA | 33 | 3-axis | 3 | 3 | 1 | 4 | 32 | 1 | 2 | 64 | 5 | 0.01 | 99.62% | 97.5% | 98.52% | 2.812% | 100% | 100% | 100% | 0% | 99.88% | 100% | 99.94% | 0.1382% | zerocenter
DOFDA | 33 | 3-axis | 3 | 3 | 1 | 4 | 32 | 1 | 3 | 64 | 5 | 0.01 | 0.9963 | 1 | 0.99814 | 0.0041602 | 1 | 1 | 1 | 0 | 0.99876 | 1 | 0.99938 | 0.001391 | zerocenter
DOFDA | 33 | 3-axis | 3 | 3 | 1 | 4 | 64 | 1 | 2 | 64 | 5 | 0.01 | 99.62% | 100% | 99.81% | 0.4239% | 100% | 95.5% | 97.68% | 3.209% | 100% | 100% | 100% | 0% | zerocenter
DOFDA | 33 | 3-axis | 3 | 3 | 1 | 4 | 64 | 1 | 3 | 64 | 5 | 0.01 | 0.99623 | 1 | 0.9981 | 0.0042391 | 0.99623 | 1 | 0.9981 | 0.0042391 | 1 | 1 | 1 | 0 | zerocenter
DOFDA | 33 | 3-axis | 3 | 3 | 1 | 8 | 8 | 1 | 2 | 64 | 5 | 0.01 | 100% | 100% | 100% | 0% | 99.27% | 97.5% | 98.35% | 3.178% | 100% | 99.13% | 99.56% | 0.983% | zerocenter
DOFDA | 33 | 3-axis | 3 | 3 | 1 | 8 | 8 | 1 | 3 | 64 | 5 | 0.01 | 0.98908 | 1 | 0.9945 | 0.0083032 | 0.99623 | 0.975 | 0.98519 | 0.028125 | 0.99877 | 1 | 0.99938 | 0.0013824 | zerocenter
DOFDA | 33 | 3-axis | 3 | 3 | 1 | 8 | 16 | 1 | 2 | 64 | 5 | 0.01 | 0.99259 | 0.975 | 0.98334 | 0.02799 | 1 | 1 | 1 | 0 | 1 | 0.99091 | 0.9954 | 0.010282 | zerocenter
DOFDA | 33 | 3-axis | 3 | 3 | 1 | 8 | 16 | 1 | 3 | 64 | 5 | 0.01 | 99.26% | 100% | 99.63% | 0.5095% | 99.63% | 98% | 98.8% | 2.69% | 100% | 99.2% | 99.6% | 0.9036% | zerocenter
DOFDA | 33 | 3-axis | 3 | 3 | 1 | 8 | 32 | 1 | 2 | 64 | 5 | 0.01 | 100% | 97.5% | 98.71% | 2.888% | 100% | 97.5% | 98.71% | 2.888% | 100% | 100% | 100% | 0% | zerocenter
DOFDA | 33 | 3-axis | 3 | 3 | 1 | 8 | 32 | 1 | 3 | 64 | 5 | 0.01 | 100% | 93.56% | 96.61% | 5.205% | 100% | 93.06% | 96.35% | 5.348% | 99.88% | 96.36% | 98.07% | 2.506% | zerocenter
DOFDA | 33 | 3-axis | 3 | 3 | 1 | 8 | 64 | 1 | 2 | 64 | 5 | 0.01 | 0.99623 | 1 | 0.9981 | 0.0042391 | 1 | 1 | 1 | 0 | 1 | 1 | 1 | 0 | zerocenter
DOFDA | 33 | 3-axis | 3 | 3 | 1 | 8 | 64 | 1 | 3 | 64 | 5 | 0.01 | 100% | 100% | 100% | 0% | 100% | 100% | 100% | 0% | 100% | 100% | 100% | 0% | zerocenter
DOFDA | 33 | 3-axis | 3 | 1 | 1 | 4 | 8 | 1 | 2 | 64 | 5 | 0.01 | 99.65% | 97.5% | 98.54% | 3.257% | 100% | 100% | 100% | 0% | 99.88% | 100% | 99.94% | 0.1366% | zerocenter
DOFDA | 33 | 3-axis | 3 | 1 | 1 | 4 | 8 | 1 | 3 | 64 | 5 | 0.01 | 100% | 100% | 100% | 0% | 100% | 97.5% | 98.71% | 2.888% | 100% | 99.2% | 99.6% | 0.9036% | zerocenter
DOFDA | 33 | 3-axis | 3 | 1 | 1 | 4 | 16 | 1 | 2 | 64 | 5 | 0.01 | 0.99649 | 0.975 | 0.98543 | 0.032569 | 0.99245 | 0.975 | 0.98329 | 0.02718 | 0.99877 | 1 | 0.99938 | 0.0013824 | zerocenter
DOFDA | 33 | 3-axis | 3 | 1 | 1 | 4 | 16 | 1 | 3 | 64 | 5 | 0.01 | 0.99623 | 0.93056 | 0.96179 | 0.056702 | 0.99285 | 0.9 | 0.94402 | 0.056587 | 0.99876 | 0.98261 | 0.99048 | 0.019585 | zerocenter
DOFDA | 33 | 3-axis | 3 | 1 | 1 | 4 | 32 | 1 | 2 | 64 | 5 | 0.01 | 1 | 0.975 | 0.98708 | 0.028884 | 1 | 0.975 | 0.98708 | 0.028884 | 0.99877 | 1 | 0.99939 | 0.0013739 | zerocenter
DOFDA | 33 | 3-axis | 3 | 1 | 1 | 4 | 32 | 1 | 3 | 64 | 5 | 0.01 | 1 | 0.975 | 0.98708 | 0.028884 | 0.99623 | 1 | 0.9981 | 0.0042391 | 1 | 0.9913 | 0.9956 | 0.0098301 | zerocenter
DOFDA | 33 | 3-axis | 3 | 1 | 1 | 4 | 64 | 1 | 2 | 64 | 5 | 0.01 | 100% | 97.5% | 98.71% | 2.888% | 99.62% | 97.5% | 98.52% | 2.812% | 100% | 100% | 100% | 0% | zerocenter
DOFDA | 33 | 3-axis | 3 | 1 | 1 | 4 | 64 | 1 | 3 | 64 | 5 | 0.01 | 0.99623 | 0.975 | 0.98519 | 0.028125 | 0.98504 | 0.95556 | 0.9693 | 0.058426 | 0.99879 | 0.95781 | 0.9778 | 0.028784 | zerocenter
DOFDA | 33 | 3-axis | 3 | 1 | 1 | 8 | 8 | 1 | 2 | 64 | 5 | 0.01 | 100% | 97.5% | 98.71% | 2.888% | 100% | 100% | 100% | 0% | 99.88% | 100% | 99.94% | 0.1366% | zerocenter
DOFDA | 33 | 3-axis | 3 | 1 | 1 | 8 | 8 | 1 | 3 | 64 | 5 | 0.01 | 99.62% | 95.5% | 97.49% | 3.062% | 100% | 97.5% | 98.71% | 2.888% | 99.52% | 99.13% | 99.32% | 1.21% | zerocenter
DOFDA | 33 | 3-axis | 3 | 1 | 1 | 8 | 16 | 1 | 2 | 64 | 5 | 0.01 | 0.98889 | 0.955 | 0.97133 | 0.031034 | 0.99649 | 0.90556 | 0.9489 | 0.0509 | 0.99876 | 0.98095 | 0.98962 | 0.021523 | zerocenter
DOFDA | 33 | 3-axis | 3 | 1 | 1 | 8 | 16 | 1 | 3 | 64 | 5 | 0.01 | 99.27% | 97.5% | 98.35% | 3.178% | 100% | 97.5% | 98.71% | 2.888% | 99.88% | 100% | 99.94% | 0.1366% | zerocenter
DOFDA | 33 | 3-axis | 3 | 1 | 1 | 8 | 32 | 1 | 2 | 64 | 5 | 0.01 | 0.99623 | 0.975 | 0.98519 | 0.028125 | 0.99245 | 1 | 0.99619 | 0.0085191 | 1 | 1 | 1 | 0 | zerocenter
DOFDA | 33 | 3-axis | 3 | 1 | 1 | 8 | 32 | 1 | 3 | 64 | 5 | 0.01 | 100% | 97.5% | 98.71% | 2.888% | 100% | 100% | 100% | 0% | 99.76% | 98.52% | 99.13% | 1.791% | zerocenter
DOFDA | 33 | 3-axis | 3 | 1 | 1 | 8 | 64 | 1 | 2 | 64 | 5 | 0.01 | 99.63% | 97.5% | 98.52% | 2.813% | 99.28% | 91% | 94.95% | 4.466% | 100% | 98.29% | 99.14% | 1.187% | zerocenter
DOFDA | 33 | 3-axis | 3 | 1 | 1 | 8 | 64 | 1 | 3 | 64 | 5 | 0.01 | 100% | 93.5% | 96.6% | 4.88% | 99.62% | 93.06% | 96.16% | 5.201% | 99.88% | 98.26% | 99.05% | 1.959% | zerocenter
DOFDA | 33 | 3-axis | 3 | 5 | 1 | 4 | 8 | 1 | 2 | 256 | 5 | 0.01 | 0.99279 | 0.975 | 0.98357 | 0.031786 | 0.99623 | 0.98 | 0.98784 | 0.022271 | 1 | 1 | 1 | 0 | zerocenter
DOFDA | 33 | 3-axis | 3 | 5 | 1 | 4 | 16 | 1 | 2 | 256 | 5 | 0.01 | 0.99259 | 1 | 0.99626 | 0.0083599 | 1 | 0.975 | 0.98708 | 0.028884 | 1 | 1 | 1 | 0 | zerocenter
DOFDA | 33 | 3-axis | 3 | 5 | 1 | 4 | 32 | 1 | 2 | 256 | 5 | 0.01 | 99.63% | 97.5% | 98.52% | 2.813% | 100% | 100% | 100% | 0% | 100% | 100% | 100% | 0% | zerocenter
DOFDA | 33 | 3-axis | 3 | 5 | 1 | 4 | 64 | 1 | 2 | 256 | 5 | 0.01 | 1 | 1 | 1 | 0 | 1 | 1 | 1 | 0 | 1 | 1 | 1 | 0 | zerocenter
DOFDA | 33 | 3-axis | 3 | 5 | 1 | 8 | 8 | 1 | 2 | 256 | 5 | 0.01 | 100% | 98% | 98.97% | 2.295% | 100% | 97.5% | 98.71% | 2.888% | 100% | 100% | 100% | 0% | zerocenter
DOFDA | 33 | 3-axis | 3 | 5 | 1 | 8 | 16 | 1 | 2 | 256 | 5 | 0.01 | 1 | 0.975 | 0.98708 | 0.028884 | 1 | 1 | 1 | 0 | 1 | 1 | 1 | 0 | zerocenter
DOFDA | 33 | 3-axis | 3 | 5 | 1 | 8 | 32 | 1 | 2 | 256 | 5 | 0.01 | 100% | 97.5% | 98.71% | 2.888% | 99.26% | 97.5% | 98.34% | 2.72% | 100% | 100% | 100% | 0% | zerocenter
DOFDA | 33 | 3-axis | 3 | 5 | 1 | 8 | 64 | 1 | 2 | 256 | 5 | 0.01 | 99.63% | 100% | 99.81% | 0.416% | 100% | 100% | 100% | 0% | 100% | 100% | 100% | 0% | zerocenter
DOFDA | 33 | 3-axis | 3 | 3 | 1 | 4 | 8 | 1 | 2 | 256 | 5 | 0.01 | 99.62% | 100% | 99.81% | 0.4239% | 99.62% | 97.5% | 98.52% | 2.812% | 100% | 100% | 100% | 0% | zerocenter
DOFDA | 33 | 3-axis | 3 | 3 | 1 | 4 | 8 | 1 | 3 | 256 | 5 | 0.01 | 99.63% | 98% | 98.8% | 2.69% | 100% | 95.5% | 97.68% | 3.209% | 100% | 100% | 100% | 0% | zerocenter
DOFDA | 33 | 3-axis | 3 | 3 | 1 | 4 | 16 | 1 | 2 | 256 | 5 | 0.01 | 100% | 100% | 100% | 0% | 100% | 100% | 100% | 0% | 100% | 100% | 100% | 0% | zerocenter
DOFDA | 33 | 3-axis | 3 | 3 | 1 | 4 | 16 | 1 | 3 | 256 | 5 | 0.01 | 100% | 97.5% | 98.71% | 2.888% | 99.63% | 100% | 99.81% | 0.416% | 100% | 100% | 100% | 0% | zerocenter
DOFDA | 33 | 3-axis | 3 | 3 | 1 | 4 | 32 | 1 | 2 | 256 | 5 | 0.01 | 100% | 97.5% | 98.71% | 2.888% | 100% | 100% | 100% | 0% | 100% | 100% | 100% | 0% | zerocenter
DOFDA | 33 | 3-axis | 3 | 3 | 1 | 4 | 32 | 1 | 3 | 256 | 5 | 0.01 | 100% | 100% | 100% | 0% | 99.62% | 97.5% | 98.52% | 2.812% | 100% | 100% | 100% | 0% | zerocenter
DOFDA | 33 | 3-axis | 3 | 3 | 1 | 4 | 64 | 1 | 2 | 256 | 5 | 0.01 | 1 | 1 | 1 | 0 | 1 | 1 | 1 | 0 | 1 | 1 | 1 | 0 | zerocenter
DOFDA | 33 | 3-axis | 3 | 3 | 1 | 4 | 64 | 1 | 3 | 256 | 5 | 0.01 | 99.63% | 100% | 99.81% | 0.416% | 100% | 100% | 100% | 0% | 100% | 100% | 100% | 0% | zerocenter
DOFDA | 33 | 3-axis | 3 | 3 | 1 | 8 | 8 | 1 | 2 | 256 | 5 | 0.01 | 1 | 1 | 1 | 0 | 1 | 1 | 1 | 0 | 1 | 1 | 1 | 0 | zerocenter
DOFDA | 33 | 3-axis | 3 | 3 | 1 | 8 | 8 | 1 | 3 | 256 | 5 | 0.01 | 99.65% | 100% | 99.82% | 0.394% | 99.26% | 100% | 99.63% | 0.5095% | 100% | 100% | 100% | 0% | zerocenter
DOFDA | 33 | 3-axis | 3 | 3 | 1 | 8 | 16 | 1 | 2 | 256 | 5 | 0.01 | 99.25% | 100% | 99.62% | 0.5144% | 100% | 100% | 100% | 0% | 100% | 100% | 100% | 0% | zerocenter
DOFDA | 33 | 3-axis | 3 | 3 | 1 | 8 | 16 | 1 | 3 | 256 | 5 | 0.01 | 98.88% | 100% | 99.44% | 0.8375% | 99.63% | 97.5% | 98.52% | 2.813% | 100% | 100% | 100% | 0% | zerocenter
DOFDA | 33 | 3-axis | 3 | 3 | 1 | 8 | 32 | 1 | 2 | 256 | 5 | 0.01 | 100% | 100% | 100% | 0% | 100% | 100% | 100% | 0% | 100% | 100% | 100% | 0% | zerocenter
DOFDA | 33 | 3-axis | 3 | 3 | 1 | 8 | 32 | 1 | 3 | 256 | 5 | 0.01 | 1 | 1 | 1 | 0 | 1 | 1 | 1 | 0 | 1 | 1 | 1 | 0 | zerocenter
DOFDA | 33 | 3-axis | 3 | 3 | 1 | 8 | 64 | 1 | 2 | 256 | 5 | 0.01 | 100% | 97.5% | 98.71% | 2.888% | 100% | 100% | 100% | 0% | 100% | 100% | 100% | 0% | zerocenter
DOFDA | 33 | 3-axis | 3 | 3 | 1 | 8 | 64 | 1 | 3 | 256 | 5 | 0.01 | 99.25% | 100% | 99.62% | 0.5144% | 99.63% | 100% | 99.81% | 0.416% | 100% | 100% | 100% | 0% | zerocenter
DOFDA | 33 | 3-axis | 3 | 1 | 1 | 4 | 8 | 1 | 2 | 256 | 5 | 0.01 | 1 | 0.975 | 0.98708 | 0.028884 | 1 | 0.955 | 0.97682 | 0.032086 | 1 | 1 | 1 | 0 | zerocenter
DOFDA | 33 | 3-axis | 3 | 1 | 1 | 4 | 8 | 1 | 3 | 256 | 5 | 0.01 | 100% | 95.5% | 97.68% | 3.209% | 99.65% | 100% | 99.82% | 0.394% | 100% | 100% | 100% | 0% | zerocenter
DOFDA | 33 | 3-axis | 3 | 1 | 1 | 4 | 16 | 1 | 2 | 256 | 5 | 0.01 | 100% | 97.5% | 98.71% | 2.888% | 100% | 97.5% | 98.71% | 2.888% | 100% | 100% | 100% | 0% | zerocenter
DOFDA | 33 | 3-axis | 3 | 1 | 1 | 4 | 16 | 1 | 3 | 256 | 5 | 0.01 | 99.62% | 97.5% | 98.52% | 2.812% | 99.62% | 98% | 98.78% | 2.227% | 100% | 100% | 100% | 0% | zerocenter
DOFDA | 33 | 3-axis | 3 | 1 | 1 | 4 | 32 | 1 | 2 | 256 | 5 | 0.01 | 99.62% | 97.5% | 98.52% | 2.812% | 99.25% | 100% | 99.62% | 0.5192% | 100% | 100% | 100% | 0% | zerocenter
DOFDA | 33 | 3-axis | 3 | 1 | 1 | 4 | 32 | 1 | 3 | 256 | 5 | 0.01 | 100% | 97.5% | 98.71% | 2.888% | 100% | 96% | 97.89% | 4.721% | 100% | 100% | 100% | 0% | zerocenter
DOFDA | 33 | 3-axis | 3 | 1 | 1 | 4 | 64 | 1 | 2 | 256 | 5 | 0.01 | 100% | 97.5% | 98.71% | 2.888% | 100% | 100% | 100% | 0% | 100% | 100% | 100% | 0% | zerocenter
DOFDA | 33 | 3-axis | 3 | 1 | 1 | 4 | 64 | 1 | 3 | 256 | 5 | 0.01 | 100% | 97.5% | 98.71% | 2.888% | 99.62% | 97.5% | 98.52% | 2.812% | 100% | 100% | 100% | 0% | zerocenter
DOFDA | 33 | 3-axis | 3 | 1 | 1 | 8 | 8 | 1 | 2 | 256 | 5 | 0.01 | 100% | 97.5% | 98.71% | 2.888% | 99.62% | 97.5% | 98.52% | 2.812% | 100% | 100% | 100% | 0% | zerocenter
DOFDA | 33 | 3-axis | 3 | 1 | 1 | 8 | 8 | 1 | 3 | 256 | 5 | 0.01 | 100% | 97.5% | 98.71% | 2.888% | 99.65% | 97.5% | 98.53% | 2.816% | 100% | 100% | 100% | 0% | zerocenter
DOFDA | 33 | 3-axis | 3 | 1 | 1 | 8 | 16 | 1 | 2 | 256 | 5 | 0.01 | 100% | 97.5% | 98.71% | 2.888% | 100% | 100% | 100% | 0% | 100% | 100% | 100% | 0% | zerocenter
DOFDA | 33 | 3-axis | 3 | 1 | 1 | 8 | 16 | 1 | 3 | 256 | 5 | 0.01 | 100% | 97.5% | 98.71% | 2.888% | 100% | 97.5% | 98.71% | 2.888% | 100% | 100% | 100% | 0% | zerocenter
DOFDA | 33 | 3-axis | 3 | 1 | 1 | 8 | 32 | 1 | 2 | 256 | 5 | 0.01 | 99.62% | 97.5% | 98.52% | 2.812% | 99.62% | 97.5% | 98.52% | 2.812% | 100% | 100% | 100% | 0% | zerocenter
DOFDA | 33 | 3-axis | 3 | 1 | 1 | 8 | 32 | 1 | 3 | 256 | 5 | 0.01 | 100% | 97.5% | 98.71% | 2.888% | 100% | 95.5% | 97.68% | 3.209% | 100% | 100% | 100% | 0% | zerocenter
DOFDA | 33 | 3-axis | 3 | 1 | 1 | 8 | 64 | 1 | 2 | 256 | 5 | 0.01 | 1 | 0.975 | 0.98708 | 0.028884 | 0.99245 | 0.975 | 0.98329 | 0.02718 | 1 | 1 | 1 | 0 | zerocenter
DOFDA | 33 | 3-axis | 3 | 1 | 1 | 8 | 64 | 1 | 3 | 256 | 5 | 0.01 | 1 | 0.935 | 0.96597 | 0.048801 | 0.99623 | 0.975 | 0.98519 | 0.028125 | 1 | 1 | 1 | 0 | zerocenter
DOFDA | 33 | 3-axis | 2 | 5 | 1 | 4 | 8 | 1 | 2 | 64 | 5 | 0.01 | 99.35% | 100% | 99.67% | 0.7272% | 99.02% | 98.18% | 98.59% | 2.705% | 100% | 100% | 100% | 0% | zerocenter
DOFDA | 33 | 3-axis | 2 | 5 | 1 | 4 | 16 | 1 | 2 | 64 | 5 | 0.01 | 99.68% | 100% | 99.84% | 0.3621% | 99.68% | 100% | 99.84% | 0.3621% | 99.89% | 99.41% | 99.65% | 0.6431% | zerocenter
DOFDA | 33 | 3-axis | 2 | 5 | 1 | 4 | 32 | 1 | 2 | 64 | 5 | 0.01 | 100% | 98.18% | 99.07% | 2.081% | 99.67% | 100% | 99.84% | 0.3681% | 100% | 100% | 100% | 0% | zerocenter
DOFDA | 33 | 3-axis | 2 | 5 | 1 | 4 | 64 | 1 | 2 | 64 | 5 | 0.01 | 1 | 1 | 1 | 0 | 0.99677 | 0.96364 | 0.97984 | 0.027739 | 0.9978 | 1 | 0.9989 | 0.001511 | zerocenter
DOFDA | 33 | 3-axis | 2 | 5 | 1 | 8 | 8 | 1 | 2 | 64 | 5 | 0.01 | 100% | 98.18% | 99.07% | 2.081% | 99.03% | 96.52% | 97.74% | 2.743% | 99.78% | 100% | 99.89% | 0.1499% | zerocenter
DOFDA | 33 | 3-axis | 2 | 5 | 1 | 8 | 16 | 1 | 2 | 64 | 5 | 0.01 | 99.68% | 98.18% | 98.91% | 2.426% | 100% | 100% | 100% | 0% | 100% | 99.41% | 99.7% | 0.6626% | zerocenter
DOFDA | 33 | 3-axis | 2 | 5 | 1 | 8 | 32 | 1 | 2 | 64 | 5 | 0.01 | 99.68% | 98.18% | 98.91% | 2.426% | 100% | 100% | 100% | 0% | 100% | 100% | 100% | 0% | zerocenter
DOFDA | 33 | 3-axis | 2 | 5 | 1 | 8 | 64 | 1 | 2 | 64 | 5 | 0.01 | 100% | 100% | 100% | 0% | 100% | 100% | 100% | 0% | 100% | 100% | 100% | 0% | zerocenter
DOFDA | 33 | 3-axis | 2 | 3 | 1 | 4 | 8 | 1 | 2 | 64 | 5 | 0.01 | 99.68% | 100% | 99.84% | 0.3621% | 99.01% | 100% | 99.5% | 0.7404% | 99.89% | 100% | 99.94% | 0.123% | zerocenter
DOFDA | 33 | 3-axis | 2 | 3 | 1 | 4 | 8 | 1 | 3 | 64 | 5 | 0.01 | 100% | 98.18% | 99.07% | 2.081% | 100% | 100% | 100% | 0% | 100% | 100% | 100% | 0% | zerocenter
DOFDA | 33 | 3-axis | 2 | 3 | 1 | 4 | 16 | 1 | 2 | 64 | 5 | 0.01 | 99.67% | 98.18% | 98.9% | 2.02% | 99.33% | 100% | 99.67% | 0.4584% | 100% | 100% | 100% | 0% | zerocenter
DOFDA | 33 | 3-axis | 2 | 3 | 1 | 4 | 16 | 1 | 3 | 64 | 5 | 0.01 | 99.34% | 98.18% | 98.74% | 1.941% | 99.68% | 100% | 99.84% | 0.3621% | 100% | 100% | 100% | 0% | zerocenter
DOFDA | 33 | 3-axis | 2 | 3 | 1 | 4 | 32 | 1 | 2 | 64 | 5 | 0.01 | 100% | 96.36% | 98.09% | 4.269% | 100% | 98.33% | 99.15% | 1.904% | 100% | 97.71% | 98.82% | 2.633% | zerocenter
DOFDA | 33 | 3-axis | 2 | 3 | 1 | 4 | 32 | 1 | 3 | 64 | 5 | 0.01 | 100% | 100% | 100% | 0% | 99.68% | 100% | 99.84% | 0.3621% | 99.78% | 100% | 99.89% | 0.1499% | zerocenter
DOFDA | 33 | 3-axis | 2 | 3 | 1 | 4 | 64 | 1 | 2 | 64 | 5 | 0.01 | 99.67% | 100% | 99.84% | 0.3681% | 99.68% | 100% | 99.84% | 0.3621% | 100% | 100% | 100% | 0% | zerocenter
DOFDA | 33 | 3-axis | 2 | 3 | 1 | 4 | 64 | 1 | 3 | 64 | 5 | 0.01 | 99.68% | 100% | 99.84% | 0.3621% | 99.67% | 100% | 99.83% | 0.3742% | 99.89% | 100% | 99.95% | 0.121% | zerocenter
DOFDA | 33 | 3-axis | 2 | 3 | 1 | 8 | 8 | 1 | 2 | 64 | 5 | 0.01 | 99.68% | 100% | 99.84% | 0.3621% | 99.35% | 98.18% | 98.75% | 2.362% | 100% | 100% | 100% | 0% | zerocenter
DOFDA | 33 | 3-axis | 2 | 3 | 1 | 8 | 8 | 1 | 3 | 64 | 5 | 0.01 | 0.99672 | 1 | 0.99835 | 0.0036808 | 0.98694 | 1 | 0.99343 | 0.0069033 | 1 | 1 | 1 | 0 | zerocenter
DOFDA | 33 | 3-axis | 2 | 3 | 1 | 8 | 16 | 1 | 2 | 64 | 5 | 0.01 | 100% | 100% | 100% | 0% | 99.68% | 96.36% | 97.98% | 2.424% | 100% | 100% | 100% | 0% | zerocenter
DOFDA | 33 | 3-axis | 2 | 3 | 1 | 8 | 16 | 1 | 3 | 64 | 5 | 0.01 | 99.68% | 100% | 99.84% | 0.3621% | 100% | 100% | 100% | 0% | 99.89% | 99.43% | 99.66% | 0.6243% | zerocenter
DOFDA | 33 | 3-axis | 2 | 3 | 1 | 8 | 32 | 1 | 2 | 64 | 5 | 0.01 | 0.99677 | 1 | 0.99838 | 0.0036212 | 1 | 1 | 1 | 0 | 1 | 1 | 1 | 0 | zerocenter
DOFDA | 33 | 3-axis | 2 | 3 | 1 | 8 | 32 | 1 | 3 | 64 | 5 | 0.01 | 0.99677 | 1 | 0.99838 | 0.0036212 | 1 | 1 | 1 | 0 | 0.99781 | 1 | 0.9989 | 0.0015027 | zerocenter
DOFDA | 33 | 3-axis | 2 | 3 | 1 | 8 | 64 | 1 | 2 | 64 | 5 | 0.01 | 0.99667 | 1 | 0.99833 | 0.0037424 | 1 | 1 | 1 | 0 | 0.99891 | 1 | 0.99946 | 0.0012169 | zerocenter
DOFDA | 33 | 3-axis | 2 | 3 | 1 | 8 | 64 | 1 | 3 | 64 | 5 | 0.01 | 0.99672 | 1 | 0.99835 | 0.0036808 | 1 | 1 | 1 | 0 | 1 | 1 | 1 | 0 | zerocenter
DOFDA | 33 | 3-axis | 2 | 1 | 1 | 4 | 8 | 1 | 2 | 64 | 5 | 0.01 | 100% | 98.18% | 99.07% | 2.081% | 100% | 100% | 100% | 0% | 100% | 99.41% | 99.7% | 0.6626% | zerocenter
DOFDA | 33 | 3-axis | 2 | 1 | 1 | 4 | 8 | 1 | 3 | 64 | 5 | 0.01 | 0.9935 | 0.98182 | 0.98743 | 0.019421 | 0.9871 | 0.98182 | 0.98428 | 0.022571 | 0.99781 | 1 | 0.9989 | 0.0015027 | zerocenter
DOFDA | 33 | 3-axis | 2 | 1 | 1 | 4 | 16 | 1 | 2 | 64 | 5 | 0.01 | 99.67% | 98.18% | 98.9% | 2.02% | 99.02% | 96.36% | 97.65% | 2.498% | 100% | 100% | 100% | 0% | zerocenter
DOFDA | 33 | 3-axis | 2 | 1 | 1 | 4 | 16 | 1 | 3 | 64 | 5 | 0.01 | 99.34% | 98.18% | 98.74% | 1.941% | 99.35% | 100% | 99.68% | 0.4435% | 99.89% | 100% | 99.95% | 0.1224% | zerocenter
DOFDA | 33 | 3-axis | 2 | 1 | 1 | 4 | 32 | 1 | 2 | 64 | 5 | 0.01 | 0.99344 | 0.98182 | 0.9874 | 0.019413 | 1 | 1 | 1 | 0 | 1 | 0.99429 | 0.99712 | 0.0064351 | zerocenter
DOFDA | 33 | 3-axis | 2 | 1 | 1 | 4 | 32 | 1 | 3 | 64 | 5 | 0.01 | 0.99344 | 0.98182 | 0.9874 | 0.019413 | 0.99011 | 0.98182 | 0.9858 | 0.022781 | 0.99891 | 0.99429 | 0.99658 | 0.006243 | zerocenter
DOFDA | 33 | 3-axis | 2 | 1 | 1 | 4 | 64 | 1 | 2 | 64 | 5 | 0.01 | 0.99667 | 0.98182 | 0.98902 | 0.020204 | 1 | 0.98182 | 0.99069 | 0.020812 | 1 | 1 | 1 | 0 | zerocenter
DOFDA | 33 | 3-axis | 2 | 1 | 1 | 4 | 64 | 1 | 3 | 64 | 5 | 0.01 | 0.99672 | 0.98182 | 0.98905 | 0.020209 | 0.99 | 0.98333 | 0.98654 | 0.021169 | 0.99891 | 0.98824 | 0.99348 | 0.013102 | zerocenter
DOFDA | 33 | 3-axis | 2 | 1 | 1 | 8 | 8 | 1 | 2 | 64 | 5 | 0.01 | 100% | 100% | 100% | 0% | 99.34% | 98.18% | 98.74% | 1.941% | 99.78% | 100% | 99.89% | 0.1503% | zerocenter
DOFDA | 33 | 3-axis | 2 | 1 | 1 | 8 | 8 | 1 | 3 | 64 | 5 | 0.01 | 0.99672 | 1 | 0.99835 | 0.0036808 | 1 | 1 | 1 | 0 | 1 | 1 | 1 | 0 | zerocenter
DOFDA | 33 | 3-axis | 2 | 1 | 1 | 8 | 16 | 1 | 2 | 64 | 5 | 0.01 | 100% | 100% | 100% | 0% | 99.67% | 100% | 99.83% | 0.3742% | 100% | 100% | 100% | 0% | zerocenter
DOFDA | 33 | 3-axis | 2 | 1 | 1 | 8 | 16 | 1 | 3 | 64 | 5 | 0.01 | 100% | 100% | 100% | 0% | 99.68% | 96.36% | 97.98% | 2.774% | 100% | 100% | 100% | 0% | zerocenter
DOFDA | 33 | 3-axis | 2 | 1 | 1 | 8 | 32 | 1 | 2 | 64 | 5 | 0.01 | 99.67% | 98.18% | 98.9% | 2.02% | 100% | 100% | 100% | 0% | 100% | 100% | 100% | 0% | zerocenter
DOFDA | 33 | 3-axis | 2 | 1 | 1 | 8 | 32 | 1 | 3 | 64 | 5 | 0.01 | 99.67% | 98.18% | 98.9% | 2.02% | 100% | 98.18% | 99.07% | 2.081% | 100% | 100% | 100% | 0% | zerocenter
DOFDA | 33 | 3-axis | 2 | 1 | 1 | 8 | 64 | 1 | 2 | 64 | 5 | 0.01 | 0.99667 | 0.98182 | 0.98902 | 0.020204 | 1 | 1 | 1 | 0 | 0.99891 | 1 | 0.99945 | 0.0012236 | zerocenter
DOFDA | 33 | 3-axis | 2 | 1 | 1 | 8 | 64 | 1 | 3 | 64 | 5 | 0.01 | 99.67% | 98.18% | 98.9% | 2.02% | 100% | 96.36% | 98.14% | 2.549% | 100% | 100% | 100% | 0% | zerocenter
DOFDA | 33 | 3-axis | 2 | 5 | 1 | 4 | 8 | 1 | 2 | 256 | 5 | 0.01 | 98.67% | 100% | 99.33% | 0.7019% | 99.68% | 100% | 99.84% | 0.3621% | 100% | 100% | 100% | 0% | zerocenter
DOFDA | 33 | 3-axis | 2 | 5 | 1 | 4 | 16 | 1 | 2 | 256 | 5 | 0.01 | 99.34% | 98.18% | 98.74% | 1.941% | 99.68% | 96.36% | 97.98% | 2.424% | 100% | 100% | 100% | 0% | zerocenter
DOFDA | 33 | 3-axis | 2 | 5 | 1 | 4 | 32 | 1 | 2 | 256 | 5 | 0.01 | 99.68% | 100% | 99.84% | 0.3621% | 99.35% | 98.18% | 98.75% | 2.362% | 100% | 100% | 100% | 0% | zerocenter
DOFDA | 33 | 3-axis | 2 | 5 | 1 | 4 | 64 | 1 | 2 | 256 | 5 | 0.01 | 100% | 100% | 100% | 0% | 99.34% | 100% | 99.67% | 0.451% | 100% | 100% | 100% | 0% | zerocenter
DOFDA | 33 | 3-axis | 2 | 5 | 1 | 8 | 8 | 1 | 2 | 256 | 5 | 0.01 | 99.02% | 100% | 99.51% | 0.451% | 99.02% | 100% | 99.51% | 0.73% | 100% | 100% | 100% | 0% | zerocenter
DOFDA | 33 | 3-axis | 2 | 5 | 1 | 8 | 16 | 1 | 2 | 256 | 5 | 0.01 | 99.34% | 100% | 99.67% | 0.4546% | 100% | 100% | 100% | 0% | 100% | 100% | 100% | 0% | zerocenter
DOFDA | 33 | 3-axis | 2 | 5 | 1 | 8 | 32 | 1 | 2 | 256 | 5 | 0.01 | 1 | 1 | 1 | 0 | 0.99344 | 1 | 0.99671 | 0.0045103 | 1 | 1 | 1 | 0 | zerocenter
DOFDA | 33 | 3-axis | 2 | 5 | 1 | 8 | 64 | 1 | 2 | 256 | 5 | 0.01 | 0.99672 | 1 | 0.99835 | 0.0036808 | 1 | 1 | 1 | 0 | 1 | 1 | 1 | 0 | zerocenter
DOFDA | 33 | 3-axis | 2 | 3 | 1 | 4 | 8 | 1 | 2 | 256 | 5 | 0.01 | 99.02% | 100% | 99.51% | 0.73% | 98.38% | 98.18% | 98.25% | 1.758% | 99.89% | 100% | 99.95% | 0.1224% | zerocenter
DOFDA | 33 | 3-axis | 2 | 3 | 1 | 4 | 8 | 1 | 3 | 256 | 5 | 0.01 | 99.02% | 100% | 99.51% | 0.451% | 99.68% | 100% | 99.84% | 0.3621% | 99.67% | 100% | 99.84% | 0.1499% | zerocenter
DOFDA | 33 | 3-axis | 2 | 3 | 1 | 4 | 16 | 1 | 2 | 256 | 5 | 0.01 | 0.99677 | 0.98182 | 0.98907 | 0.020213 | 0.99667 | 0.98182 | 0.98902 | 0.020204 | 1 | 1 | 1 | 0 | zerocenter
DOFDA | 33 | 3-axis | 2 | 3 | 1 | 4 | 16 | 1 | 3 | 256 | 5 | 0.01 | 99.02% | 100% | 99.51% | 0.451% | 99.35% | 100% | 99.67% | 0.4472% | 99.78% | 100% | 99.89% | 0.1503% | zerocenter
DOFDA | 33 | 3-axis | 2 | 3 | 1 | 4 | 32 | 1 | 2 | 256 | 5 | 0.01 | 0.99667 | 1 | 0.99833 | 0.0037424 | 1 | 0.98182 | 0.99069 | 0.020812 | 1 | 1 | 1 | 0 | zerocenter
DOFDA | 33 | 3-axis | 2 | 3 | 1 | 4 | 32 | 1 | 3 | 256 | 5 | 0.01 | 1 | 1 | 1 | 0 | 1 | 0.98182 | 0.99069 | 0.020812 | 1 | 1 | 1 | 0 | zerocenter
DOFDA | 33 | 3-axis | 2 | 3 | 1 | 4 | 64 | 1 | 2 | 256 | 5 | 0.01 | 100% | 100% | 100% | 0% | 99.68% | 100% | 99.84% | 0.3621% | 100% | 100% | 100% | 0% | zerocenter
DOFDA | 33 | 3-axis | 2 | 3 | 1 | 4 | 64 | 1 | 3 | 256 | 5 | 0.01 | 1 | 1 | 1 | 0 | 1 | 1 | 1 | 0 | 1 | 1 | 1 | 0 | zerocenter
DOFDA | 33 | 3-axis | 2 | 3 | 1 | 8 | 8 | 1 | 2 | 256 | 5 | 0.01 | 1 | 1 | 1 | 0 | 0.9935 | 1 | 0.99673 | 0.0044718 | 1 | 1 | 1 | 0 | zerocenter
DOFDA | 33 | 3-axis | 2 | 3 | 1 | 8 | 8 | 1 | 3 | 256 | 5 | 0.01 | 0.99677 | 1 | 0.99838 | 0.0036212 | 0.99344 | 1 | 0.99671 | 0.0045103 | 0.99783 | 1 | 0.99891 | 0.0014904 | zerocenter
DOFDA | 33 | 3-axis | 2 | 3 | 1 | 8 | 16 | 1 | 2 | 256 | 5 | 0.01 | 100% | 100% | 100% | 0% | 100% | 98.18% | 99.07% | 2.081% | 100% | 100% | 100% | 0% | zerocenter
DOFDA | 33 | 3-axis | 2 | 3 | 1 | 8 | 16 | 1 | 3 | 256 | 5 | 0.01 | 0.99677 | 0.98182 | 0.98907 | 0.020213 | 0.99016 | 1 | 0.99505 | 0.0073886 | 0.99781 | 1 | 0.99891 | 0.0014986 | zerocenter
DOFDA | 33 | 3-axis | 2 | 3 | 1 | 8 | 32 | 1 | 2 | 256 | 5 | 0.01 | 1 | 1 | 1 | 0 | 1 | 1 | 1 | 0 | 1 | 1 | 1 | 0 | zerocenter
DOFDA | 33 | 3-axis | 2 | 3 | 1 | 8 | 32 | 1 | 3 | 256 | 5 | 0.01 | 0.99677 | 1 | 0.99838 | 0.0036212 | 1 | 1 | 1 | 0 | 1 | 1 | 1 | 0 | zerocenter
DOFDA | 33 | 3-axis | 2 | 3 | 1 | 8 | 64 | 1 | 2 | 256 | 5 | 0.01 | 1 | 1 | 1 | 0 | 0.99677 | 1 | 0.99838 | 0.0036212 | 1 | 1 | 1 | 0 | zerocenter
DOFDA | 33 | 3-axis | 2 | 3 | 1 | 8 | 64 | 1 | 3 | 256 | 5 | 0.01 | 99.68% | 100% | 99.84% | 0.3621% | 99.02% | 100% | 99.51% | 0.7374% | 100% | 100% | 100% | 0% | zerocenter
DOFDA | 33 | 3-axis | 2 | 1 | 1 | 4 | 8 | 1 | 2 | 256 | 5 | 0.01 | 100% | 96.52% | 98.22% | 2.444% | 99.33% | 96.52% | 97.9% | 2.913% | 100% | 100% | 100% | 0% | zerocenter
DOFDA | 33 | 3-axis | 2 | 1 | 1 | 4 | 8 | 1 | 3 | 256 | 5 | 0.01 | 0.98688 | 0.98182 | 0.98418 | 0.021786 | 0.98683 | 1 | 0.99339 | 0.0036984 | 0.99781 | 0.99412 | 0.99594 | 0.0061676 | zerocenter
DOFDA | 33 | 3-axis | 2 | 1 | 1 | 4 | 16 | 1 | 2 | 256 | 5 | 0.01 | 99.67% | 98.18% | 98.9% | 2.02% | 99.68% | 96.36% | 97.98% | 2.424% | 100% | 100% | 100% | 0% | zerocenter
DOFDA | 33 | 3-axis | 2 | 1 | 1 | 4 | 16 | 1 | 3 | 256 | 5 | 0.01 | 0.99022 | 0.98182 | 0.98586 | 0.022799 | 0.99011 | 1 | 0.99503 | 0.0045336 | 1 | 1 | 1 | 0 | zerocenter
DOFDA | 33 | 3-axis | 2 | 1 | 1 | 4 | 32 | 1 | 2 | 256 | 5 | 0.01 | 0.99667 | 0.98182 | 0.98902 | 0.020204 | 0.99677 | 1 | 0.99838 | 0.0036212 | 1 | 1 | 1 | 0 | zerocenter
DOFDA | 33 | 3-axis | 2 | 1 | 1 | 4 | 32 | 1 | 3 | 256 | 5 | 0.01 | 0.99344 | 1 | 0.99671 | 0.0045103 | 0.99667 | 0.98182 | 0.98902 | 0.020204 | 1 | 1 | 1 | 0 | zerocenter
DOFDA | 33 | 3-axis | 2 | 1 | 1 | 4 | 64 | 1 | 2 | 256 | 5 | 0.01 | 0.99667 | 0.98182 | 0.98902 | 0.020204 | 0.99677 | 0.98182 | 0.98915 | 0.024265 | 1 | 1 | 1 | 0 | zerocenter
DOFDA | 33 | 3-axis | 2 | 1 | 1 | 4 | 64 | 1 | 3 | 256 | 5 | 0.01 | 100% | 96.52% | 98.22% | 2.444% | 99.67% | 94.85% | 97.16% | 3.805% | 100% | 100% | 100% | 0% | zerocenter
DOFDA | 33 | 3-axis | 2 | 1 | 1 | 8 | 8 | 1 | 2 | 256 | 5 | 0.01 | 99.34% | 96.52% | 97.89% | 2.171% | 99.67% | 89.55% | 94.42% | 4.018% | 100% | 100% | 100% | 0% | zerocenter
DOFDA | 33 | 3-axis | 2 | 1 | 1 | 8 | 8 | 1 | 3 | 256 | 5 | 0.01 | 0.99677 | 0.94697 | 0.97077 | 0.04099 | 0.99344 | 0.96515 | 0.97896 | 0.025377 | 0.99891 | 0.99412 | 0.99649 | 0.0064304 | zerocenter
DOFDA | 33 | 3-axis | 2 | 1 | 1 | 8 | 16 | 1 | 2 | 256 | 5 | 0.01 | 1 | 0.98182 | 0.99069 | 0.020812 | 0.99344 | 1 | 0.99671 | 0.0045103 | 1 | 1 | 1 | 0 | zerocenter
DOFDA | 33 | 3-axis | 2 | 1 | 1 | 8 | 16 | 1 | 3 | 256 | 5 | 0.01 | 100% | 98.18% | 99.07% | 2.081% | 99.68% | 98.18% | 98.91% | 2.426% | 100% | 100% | 100% | 0% | zerocenter
DOFDA | 33 | 3-axis | 2 | 1 | 1 | 8 | 32 | 1 | 2 | 256 | 5 | 0.01 | 1 | 0.98182 | 0.99069 | 0.020812 | 0.99667 | 0.98182 | 0.98902 | 0.020204 | 1 | 1 | 1 | 0 | zerocenter
DOFDA | 33 | 3-axis | 2 | 1 | 1 | 8 | 32 | 1 | 3 | 256 | 5 | 0.01 | 99.67% | 98.18% | 98.9% | 2.02% | 99.34% | 98.18% | 98.74% | 1.941% | 100% | 100% | 100% | 0% | zerocenter
DOFDA | 33 | 3-axis | 2 | 1 | 1 | 8 | 64 | 1 | 2 | 256 | 5 | 0.01 | 99.34% | 96.52% | 97.89% | 2.171% | 99.67% | 98.33% | 98.98% | 1.846% | 100% | 100% | 100% | 0% | zerocenter
DOFDA | 33 | 3-axis | 2 | 1 | 1 | 8 | 64 | 1 | 3 | 256 | 5 | 0.01 | 99.67% | 100% | 99.83% | 0.3742% | 100% | 98.18% | 99.07% | 2.081% | 100% | 100% | 100% | 0% | zerocenter
KFall | 100 | 3-axis | 4 | 5 | 1 | 4 | 8 | 1 | 2 | 64 | 5 | 0.01 | 99.96% | 99.88% | 99.92% | 0.1161% | 100% | 99.82% | 99.91% | 0.1312% | 100% | 99.98% | 99.99% | 0.0213% | zerocenter
KFall | 100 | 3-axis | 4 | 5 | 1 | 4 | 16 | 1 | 2 | 64 | 5 | 0.01 | 99.91% | 99.89% | 99.9% | 0.1068% | 99.91% | 99.88% | 99.9% | 0.1194% | 100% | 100% | 100% | 0% | zerocenter
KFall | 100 | 3-axis | 4 | 5 | 1 | 4 | 32 | 1 | 2 | 64 | 5 | 0.01 | 99.91% | 99.88% | 99.9% | 0.1738% | 99.96% | 99.83% | 99.89% | 0.06076% | 100% | 100% | 100% | 0% | zerocenter
KFall | 100 | 3-axis | 4 | 5 | 1 | 4 | 64 | 1 | 2 | 64 | 5 | 0.01 | 99.96% | 99.88% | 99.92% | 0.1275% | 99.96% | 99.77% | 99.86% | 0.1469% | 100% | 100% | 100% | 0% | zerocenter
KFall | 100 | 3-axis | 4 | 5 | 1 | 8 | 8 | 1 | 2 | 64 | 5 | 0.01 | 99.91% | 99.94% | 99.93% | 0.1124% | 99.91% | 99.88% | 99.9% | 0.1077% | 100% | 100% | 100% | 0% | zerocenter
KFall | 100 | 3-axis | 4 | 5 | 1 | 8 | 16 | 1 | 2 | 64 | 5 | 0.01 | 0.99913 | 0.99942 | 0.99927 | 0.0010307 | 0.99956 | 1 | 0.99978 | 0.00048849 | 1 | 1 | 1 | 0 | zerocenter
KFall | 100 | 3-axis | 4 | 5 | 1 | 8 | 32 | 1 | 2 | 64 | 5 | 0.01 | 0.99956 | 1 | 0.99978 | 0.00048849 | 0.99956 | 0.99945 | 0.99951 | 0.0006817 | 1 | 1 | 1 | 0 | zerocenter
KFall | 100 | 3-axis | 4 | 5 | 1 | 8 | 64 | 1 | 2 | 64 | 5 | 0.01 | 0.99956 | 1 | 0.99978 | 0.00048849 | 0.99869 | 1 | 0.99934 | 0.00059828 | 1 | 1 | 1 | 0 | zerocenter
KFall | 100 | 3-axis | 4 | 3 | 1 | 4 | 8 | 1 | 2 | 64 | 5 | 0.01 | 99.96% | 99.88% | 99.92% | 0.1275% | 99.96% | 99.94% | 99.95% | 0.07106% | 100% | 100% | 100% | 0% | zerocenter
KFall | 100 | 3-axis | 4 | 3 | 1 | 4 | 8 | 1 | 3 | 64 | 5 | 0.01 | 0.99912 | 0.99823 | 0.99868 | 0.0016454 | 1 | 1 | 1 | 0 | 1 | 1 | 1 | 0 | zerocenter
KFall | 100 | 3-axis | 4 | 3 | 1 | 4 | 16 | 1 | 2 | 64 | 5 | 0.01 | 99.96% | 99.77% | 99.86% | 0.1046% | 99.91% | 99.65% | 99.78% | 0.1628% | 100% | 100% | 100% | 0% | zerocenter
KFall | 100 | 3-axis | 4 | 3 | 1 | 4 | 16 | 1 | 3 | 64 | 5 | 0.01 | 99.87% | 99.89% | 99.88% | 0.145% | 99.96% | 99.94% | 99.95% | 0.0712% | 100% | 100% | 100% | 0% | zerocenter
KFall | 100 | 3-axis | 4 | 3 | 1 | 4 | 32 | 1 | 2 | 64 | 5 | 0.01 | 99.96% | 99.88% | 99.92% | 0.1275% | 100% | 99.88% | 99.94% | 0.1306% | 100% | 100% | 100% | 0% | zerocenter
KFall | 100 | 3-axis | 4 | 3 | 1 | 4 | 32 | 1 | 3 | 64 | 5 | 0.01 | 0.99956 | 0.99829 | 0.99892 | 0.0012044 | 1 | 0.99942 | 0.99971 | 0.00065239 | 0.99986 | 1 | 0.99993 | 0.00016113 | zerocenter
KFall | 100 | 3-axis | 4 | 3 | 1 | 4 | 64 | 1 | 2 | 64 | 5 | 0.01 | 0.99912 | 0.99883 | 0.99898 | 0.0017384 | 0.99869 | 1 | 0.99934 | 0.00097745 | 1 | 1 | 1 | 0 | zerocenter
KFall | 100 | 3-axis | 4 | 3 | 1 | 4 | 64 | 1 | 3 | 64 | 5 | 0.01 | 99.96% | 99.88% | 99.92% | 0.1275% | 99.91% | 99.88% | 99.9% | 0.1422% | 100% | 99.98% | 99.99% | 0.02201% | zerocenter
KFall | 100 | 3-axis | 4 | 3 | 1 | 8 | 8 | 1 | 2 | 64 | 5 | 0.01 | 0.99913 | 0.99945 | 0.99929 | 0.0010832 | 0.99913 | 1 | 0.99956 | 0.00059828 | 1 | 1 | 1 | 0 | zerocenter
KFall | 100 | 3-axis | 4 | 3 | 1 | 8 | 8 | 1 | 3 | 64 | 5 | 0.01 | 0.99956 | 0.99825 | 0.9989 | 0.0012107 | 0.99956 | 0.99823 | 0.9989 | 0.0012146 | 0.99985 | 1 | 0.99993 | 0.00016218 | zerocenter
KFall | 100 | 3-axis | 4 | 3 | 1 | 8 | 16 | 1 | 2 | 64 | 5 | 0.01 | 0.99956 | 0.99883 | 0.9992 | 0.0012746 | 0.99956 | 0.99825 | 0.99891 | 0.0012104 | 1 | 1 | 1 | 0 | zerocenter
KFall | 100 | 3-axis | 4 | 3 | 1 | 8 | 16 | 1 | 3 | 64 | 5 | 0.01 | 0.99956 | 0.99942 | 0.99949 | 0.00071056 | 0.99956 | 1 | 0.99978 | 0.00048849 | 1 | 1 | 1 | 0 | zerocenter
KFall | 100 | 3-axis | 4 | 3 | 1 | 8 | 32 | 1 | 2 | 64 | 5 | 0.01 | 0.99956 | 0.99883 | 0.9992 | 0.0012746 | 0.99956 | 0.99825 | 0.9989 | 0.0018978 | 1 | 1 | 1 | 0 | zerocenter
KFall | 100 | 3-axis | 4 | 3 | 1 | 8 | 32 | 1 | 3 | 64 | 5 | 0.01 | 99.91% | 99.94% | 99.93% | 0.1124% | 99.87% | 99.83% | 99.85% | 0.07923% | 100% | 100% | 100% | 0% | zerocenter
KFall | 100 | 3-axis | 4 | 3 | 1 | 8 | 64 | 1 | 2 | 64 | 5 | 0.01 | 0.99956 | 0.99883 | 0.9992 | 0.00074817 | 1 | 0.99708 | 0.99854 | 0.0014599 | 1 | 1 | 1 | 0 | zerocenter
KFall | 100 | 3-axis | 4 | 3 | 1 | 8 | 64 | 1 | 3 | 64 | 5 | 0.01 | 0.99913 | 0.99883 | 0.99898 | 0.0011936 | 0.99956 | 1 | 0.99978 | 0.00048849 | 1 | 1 | 1 | 0 | zerocenter
KFall | 100 | 3-axis | 4 | 1 | 1 | 4 | 8 | 1 | 2 | 64 | 5 | 0.01 | 99.87% | 99.88% | 99.88% | 0.09234% | 99.78% | 99.71% | 99.75% | 0.1794% | 100% | 100% | 100% | 0% | zerocenter
KFall | 100 | 3-axis | 4 | 1 | 1 | 4 | 8 | 1 | 3 | 64 | 5 | 0.01 | 99.91% | 99.59% | 99.75% | 0.1764% | 99.91% | 99.83% | 99.87% | 0.1801% | 100% | 99.98% | 99.99% | 0.02206% | zerocenter
KFall | 100 | 3-axis | 4 | 1 | 1 | 4 | 16 | 1 | 2 | 64 | 5 | 0.01 | 99.74% | 99.77% | 99.75% | 0.1804% | 99.83% | 99.88% | 99.85% | 0.06346% | 100% | 99.94% | 99.97% | 0.027% | zerocenter
KFall | 100 | 3-axis | 4 | 1 | 1 | 4 | 16 | 1 | 3 | 64 | 5 | 0.01 | 0.99827 | 0.99823 | 0.99825 | 0.001561 | 0.99869 | 0.99706 | 0.99788 | 0.0012973 | 1 | 0.99961 | 0.9998 | 0.00027028 | zerocenter
KFall | 100 | 3-axis | 4 | 1 | 1 | 4 | 32 | 1 | 2 | 64 | 5 | 0.01 | 0.99827 | 0.99766 | 0.99796 | 0.0014645 | 0.99826 | 0.99767 | 0.99796 | 0.0014579 | 1 | 0.9998 | 0.9999 | 0.00022057 | zerocenter
KFall | 100 | 3-axis | 4 | 1 | 1 | 4 | 32 | 1 | 3 | 64 | 5 | 0.01 | 0.9987 | 0.99766 | 0.99818 | 0.0014498 | 0.99827 | 0.99826 | 0.99827 | 0.0010617 | 1 | 0.9996 | 0.9998 | 0.00045105 | zerocenter
KFall | 100 | 3-axis | 4 | 1 | 1 | 4 | 64 | 1 | 2 | 64 | 5 | 0.01 | 99.91% | 99.88% | 99.9% | 0.0609% | 99.87% | 99.88% | 99.88% | 0.0924% | 100% | 99.94% | 99.97% | 0.06607% | zerocenter
KFall | 100 | 3-axis | 4 | 1 | 1 | 4 | 64 | 1 | 3 | 64 | 5 | 0.01 | 0.99913 | 0.99706 | 0.99809 | 0.0012185 | 0.9987 | 0.99531 | 0.997 | 0.0014932 | 0.99971 | 1 | 0.99986 | 0.00019799 | zerocenter
KFall | 100 | 3-axis | 4 | 1 | 1 | 8 | 8 | 1 | 2 | 64 | 5 | 0.01 | 99.87% | 99.82% | 99.85% | 0.1194% | 100% | 99.94% | 99.97% | 0.06543% | 99.99% | 99.98% | 99.98% | 0.02405% | zerocenter
KFall | 100 | 3-axis | 4 | 1 | 1 | 8 | 8 | 1 | 3 | 64 | 5 | 0.01 | 99.91% | 99.88% | 99.9% | 0.1193% | 100% | 99.94% | 99.97% | 0.06543% | 100% | 99.98% | 99.99% | 0.0213% | zerocenter
KFall | 100 | 3-axis | 4 | 1 | 1 | 8 | 16 | 1 | 2 | 64 | 5 | 0.01 | 0.99869 | 0.99826 | 0.99848 | 0.00055692 | 1 | 0.99708 | 0.99854 | 0.0020672 | 1 | 1 | 1 | 0 | zerocenter
KFall | 100 | 3-axis | 4 | 1 | 1 | 8 | 16 | 1 | 3 | 64 | 5 | 0.01 | 99.87% | 99.76% | 99.82% | 0.1696% | 99.83% | 99.76% | 99.8% | 0.146% | 100% | 100% | 100% | 0% | zerocenter
KFall | 100 | 3-axis | 4 | 1 | 1 | 8 | 32 | 1 | 2 | 64 | 5 | 0.01 | 99.87% | 99.82% | 99.85% | 0.08013% | 100% | 99.71% | 99.85% | 0.1462% | 99.99% | 100% | 99.99% | 0.01622% | zerocenter
KFall | 100 | 3-axis | 4 | 1 | 1 | 8 | 32 | 1 | 3 | 64 | 5 | 0.01 | 0.99827 | 0.99825 | 0.99826 | 0.00091622 | 0.99913 | 0.99881 | 0.99897 | 0.00098453 | 1 | 1 | 1 | 0 | zerocenter
KFall | 100 | 3-axis | 4 | 1 | 1 | 8 | 64 | 1 | 2 | 64 | 5 | 0.01 | 99.61% | 99.71% | 99.66% | 0.1945% | 99.52% | 99.69% | 99.61% | 0.204% | 99.96% | 99.83% | 99.89% | 0.1881% | zerocenter
KFall | 100 | 3-axis | 4 | 1 | 1 | 8 | 64 | 1 | 3 | 64 | 5 | 0.01 | 0.99826 | 0.9977 | 0.99798 | 0.0014654 | 0.99785 | 0.99768 | 0.99776 | 0.0010058 | 0.99986 | 0.9998 | 0.99983 | 0.00038698 | zerocenter
KFall | 100 | 3-axis | 4 | 5 | 1 | 4 | 8 | 1 | 2 | 256 | 5 | 0.01 | 0.99956 | 0.99826 | 0.99891 | 0.00062864 | 0.99956 | 0.99825 | 0.9989 | 0.0024485 | 1 | 0.9998 | 0.9999 | 0.00022014 | zerocenter
KFall | 100 | 3-axis | 4 | 5 | 1 | 4 | 16 | 1 | 2 | 256 | 5 | 0.01 | 99.96% | 99.89% | 99.92% | 0.07287% | 99.96% | 99.88% | 99.92% | 0.07456% | 100% | 100% | 100% | 0% | zerocenter
KFall | 100 | 3-axis | 4 | 5 | 1 | 4 | 32 | 1 | 2 | 256 | 5 | 0.01 | 0.99912 | 0.99883 | 0.99898 | 0.0017384 | 0.99913 | 0.99708 | 0.9981 | 0.0017406 | 1 | 1 | 1 | 0 | zerocenter
KFall | 100 | 3-axis | 4 | 5 | 1 | 4 | 64 | 1 | 2 | 256 | 5 | 0.01 | 99.91% | 99.83% | 99.87% | 0.1358% | 99.91% | 99.83% | 99.87% | 0.1643% | 100% | 100% | 100% | 0% | zerocenter
KFall | 100 | 3-axis | 4 | 5 | 1 | 8 | 8 | 1 | 2 | 256 | 5 | 0.01 | 99.96% | 99.89% | 99.92% | 0.07287% | 99.96% | 99.94% | 99.95% | 0.1142% | 100% | 99.98% | 99.99% | 0.02255% | zerocenter
KFall | 100 | 3-axis | 4 | 5 | 1 | 8 | 16 | 1 | 2 | 256 | 5 | 0.01 | 99.87% | 99.88% | 99.88% | 0.1645% | 100% | 99.88% | 99.94% | 0.08137% | 100% | 100% | 100% | 0% | zerocenter
KFall | 100 | 3-axis | 4 | 5 | 1 | 8 | 32 | 1 | 2 | 256 | 5 | 0.01 | 99.87% | 100% | 99.93% | 0.09812% | 99.96% | 99.94% | 99.95% | 0.07106% | 100% | 100% | 100% | 0% | zerocenter
KFall | 100 | 3-axis | 4 | 5 | 1 | 8 | 64 | 1 | 2 | 256 | 5 | 0.01 | 99.96% | 99.83% | 99.89% | 0.1898% | 99.96% | 99.94% | 99.95% | 0.0712% | 100% | 100% | 100% | 0% | zerocenter
KFall | 100 | 3-axis | 4 | 3 | 1 | 4 | 8 | 1 | 2 | 256 | 5 | 0.01 | 0.99869 | 0.99829 | 0.99849 | 0.0014046 | 0.99912 | 0.9994 | 0.99926 | 0.00069685 | 1 | 0.99981 | 0.9999 | 0.00021301 | zerocenter
KFall | 100 | 3-axis | 4 | 3 | 1 | 4 | 8 | 1 | 3 | 256 | 5 | 0.01 | 99.87% | 99.65% | 99.76% | 0.1814% | 99.78% | 99.95% | 99.86% | 0.04777% | 99.99% | 100% | 99.99% | 0.01615% | zerocenter
KFall | 100 | 3-axis | 4 | 3 | 1 | 4 | 16 | 1 | 2 | 256 | 5 | 0.01 | 0.99912 | 0.99715 | 0.99814 | 0.0023107 | 0.9987 | 0.99883 | 0.99877 | 0.0010528 | 1 | 1 | 1 | 0 | zerocenter
KFall | 100 | 3-axis | 4 | 3 | 1 | 4 | 16 | 1 | 3 | 256 | 5 | 0.01 | 0.99869 | 0.99655 | 0.99762 | 0.0020104 | 1 | 0.99883 | 0.99942 | 0.0013057 | 1 | 1 | 1 | 0 | zerocenter
KFall | 100 | 3-axis | 4 | 3 | 1 | 4 | 32 | 1 | 2 | 256 | 5 | 0.01 | 99.96% | 99.94% | 99.95% | 0.07106% | 99.96% | 99.77% | 99.86% | 0.1938% | 100% | 100% | 100% | 0% | zerocenter
KFall | 100 | 3-axis | 4 | 3 | 1 | 4 | 32 | 1 | 3 | 256 | 5 | 0.01 | 99.96% | 99.88% | 99.92% | 0.1275% | 100% | 99.95% | 99.97% | 0.0613% | 100% | 100% | 100% | 0% | zerocenter
KFall | 100 | 3-axis | 4 | 3 | 1 | 4 | 64 | 1 | 2 | 256 | 5 | 0.01 | 99.96% | 99.82% | 99.89% | 0.1211% | 99.96% | 99.76% | 99.86% | 0.1049% | 100% | 99.98% | 99.99% | 0.0218% | zerocenter
KFall | 100 | 3-axis | 4 | 3 | 1 | 4 | 64 | 1 | 3 | 256 | 5 | 0.01 | 0.99956 | 0.99883 | 0.9992 | 0.0012746 | 0.99869 | 0.99829 | 0.99849 | 0.0011088 | 0.99986 | 1 | 0.99993 | 0.00016159 | zerocenter
KFall | 100 | 3-axis | 4 | 3 | 1 | 8 | 8 | 1 | 2 | 256 | 5 | 0.01 | 1 | 0.9977 | 0.99885 | 0.0012169 | 0.99869 | 0.99715 | 0.99792 | 0.0021357 | 0.99986 | 0.99961 | 0.99974 | 0.00024675 | zerocenter
KFall | 100 | 3-axis | 4 | 3 | 1 | 8 | 8 | 1 | 3 | 256 | 5 | 0.01 | 99.96% | 99.77% | 99.86% | 0.1046% | 99.96% | 99.72% | 99.84% | 0.07338% | 99.99% | 100% | 99.99% | 0.01612% | zerocenter
KFall | 100 | 3-axis | 4 | 3 | 1 | 8 | 16 | 1 | 2 | 256 | 5 | 0.01 | 0.99913 | 0.99883 | 0.99898 | 0.0014221 | 0.99869 | 1 | 0.99934 | 0.00097745 | 1 | 1 | 1 | 0 | zerocenter
KFall | 100 | 3-axis | 4 | 3 | 1 | 8 | 16 | 1 | 3 | 256 | 5 | 0.01 | 99.96% | 99.83% | 99.89% | 0.1145% | 99.91% | 99.71% | 99.81% | 0.1578% | 100% | 99.98% | 99.99% | 0.02257% | zerocenter
KFall | 100 | 3-axis | 4 | 3 | 1 | 8 | 32 | 1 | 2 | 256 | 5 | 0.01 | 99.91% | 99.88% | 99.9% | 0.1077% | 99.96% | 99.71% | 99.83% | 0.2303% | 99.99% | 100% | 99.99% | 0.01609% | zerocenter
KFall | 100 | 3-axis | 4 | 3 | 1 | 8 | 32 | 1 | 3 | 256 | 5 | 0.01 | 99.96% | 99.82% | 99.89% | 0.1211% | 100% | 99.71% | 99.85% | 0.2066% | 100% | 100% | 100% | 0% | zerocenter
KFall | 100 | 3-axis | 4 | 3 | 1 | 8 | 64 | 1 | 2 | 256 | 5 | 0.01 | 0.99914 | 0.99767 | 0.9984 | 0.0016483 | 0.99956 | 0.99767 | 0.99861 | 0.0017969 | 1 | 1 | 1 | 0 | zerocenter
KFall | 100 | 3-axis | 4 | 3 | 1 | 8 | 64 | 1 | 3 | 256 | 5 | 0.01 | 99.96% | 99.88% | 99.92% | 0.1275% | 99.96% | 99.88% | 99.92% | 0.1275% | 100% | 100% | 100% | 0% | zerocenter
KFall | 100 | 3-axis | 4 | 1 | 1 | 4 | 8 | 1 | 2 | 256 | 5 | 0.01 | 99.96% | 99.82% | 99.89% | 0.1223% | 99.91% | 99.65% | 99.78% | 0.2462% | 100% | 100% | 100% | 0% | zerocenter
KFall | 100 | 3-axis | 4 | 1 | 1 | 4 | 8 | 1 | 3 | 256 | 5 | 0.01 | 0.99825 | 0.99767 | 0.99796 | 0.0027382 | 0.99869 | 0.99766 | 0.99817 | 0.0012681 | 1 | 0.99961 | 0.9998 | 0.00027001 | zerocenter
KFall | 100 | 3-axis | 4 | 1 | 1 | 4 | 16 | 1 | 2 | 256 | 5 | 0.01 | 99.83% | 99.65% | 99.74% | 0.12% | 99.87% | 99.47% | 99.67% | 0.1236% | 99.99% | 100% | 99.99% | 0.01609% | zerocenter
KFall | 100 | 3-axis | 4 | 1 | 1 | 4 | 16 | 1 | 3 | 256 | 5 | 0.01 | 99.87% | 99.71% | 99.79% | 0.1581% | 99.83% | 99.65% | 99.74% | 0.2332% | 99.99% | 99.98% | 99.98% | 0.03815% | zerocenter
KFall | 100 | 3-axis | 4 | 1 | 1 | 4 | 32 | 1 | 2 | 256 | 5 | 0.01 | 99.74% | 99.82% | 99.78% | 0.08857% | 99.87% | 99.76% | 99.82% | 0.113% | 100% | 100% | 100% | 0% | zerocenter
KFall | 100 | 3-axis | 4 | 1 | 1 | 4 | 32 | 1 | 3 | 256 | 5 | 0.01 | 99.83% | 99.7% | 99.76% | 0.1774% | 99.96% | 99.7% | 99.83% | 0.04868% | 100% | 99.98% | 99.99% | 0.0218% | zerocenter
KFall | 100 | 3-axis | 4 | 1 | 1 | 4 | 64 | 1 | 2 | 256 | 5 | 0.01 | 99.78% | 99.65% | 99.72% | 0.1355% | 99.91% | 99.65% | 99.78% | 0.1442% | 100% | 99.98% | 99.99% | 0.02206% | zerocenter
KFall | 100 | 3-axis | 4 | 1 | 1 | 4 | 64 | 1 | 3 | 256 | 5 | 0.01 | 99.7% | 99.71% | 99.7% | 0.177% | 99.7% | 99.94% | 99.82% | 0.09304% | 99.99% | 100% | 99.99% | 0.01616% | zerocenter
KFall | 100 | 3-axis | 4 | 1 | 1 | 8 | 8 | 1 | 2 | 256 | 5 | 0.01 | 0.99869 | 0.9965 | 0.99759 | 0.0023784 | 1 | 0.99883 | 0.99942 | 0.00079901 | 1 | 1 | 1 | 0 | zerocenter
KFall | 100 | 3-axis | 4 | 1 | 1 | 8 | 8 | 1 | 3 | 256 | 5 | 0.01 | 0.99956 | 0.99708 | 0.99832 | 0.0024723 | 0.99913 | 0.99591 | 0.99752 | 0.0014066 | 0.99986 | 0.9998 | 0.99983 | 0.00023858 | zerocenter
KFall | 100 | 3-axis | 4 | 1 | 1 | 8 | 16 | 1 | 2 | 256 | 5 | 0.01 | 99.96% | 99.88% | 99.92% | 0.1795% | 99.96% | 100% | 99.98% | 0.04843% | 99.99% | 100% | 99.99% | 0.01629% | zerocenter
KFall | 100 | 3-axis | 4 | 1 | 1 | 8 | 16 | 1 | 3 | 256 | 5 | 0.01 | 99.91% | 99.82% | 99.87% | 0.1055% | 99.83% | 100% | 99.91% | 0.04864% | 100% | 100% | 100% | 0% | zerocenter
KFall | 100 | 3-axis | 4 | 1 | 1 | 8 | 32 | 1 | 2 | 256 | 5 | 0.01 | 99.87% | 99.94% | 99.91% | 0.105% | 99.96% | 99.82% | 99.89% | 0.1254% | 100% | 99.98% | 99.99% | 0.0213% | zerocenter
KFall | 100 | 3-axis | 4 | 1 | 1 | 8 | 32 | 1 | 3 | 256 | 5 | 0.01 | 99.91% | 99.76% | 99.84% | 0.1176% | 99.79% | 99.82% | 99.8% | 0.1782% | 100% | 100% | 100% | 0% | zerocenter
KFall | 100 | 3-axis | 4 | 1 | 1 | 8 | 64 | 1 | 2 | 256 | 5 | 0.01 | 99.83% | 99.82% | 99.82% | 0.08676% | 99.78% | 99.88% | 99.83% | 0.1516% | 99.99% | 99.98% | 99.98% | 0.02383% | zerocenter
KFall | 100 | 3-axis | 4 | 1 | 1 | 8 | 64 | 1 | 3 | 256 | 5 | 0.01 | 0.99742 | 0.99823 | 0.99782 | 0.001534 | 0.99785 | 0.99881 | 0.99833 | 0.0011139 | 0.99971 | 1 | 0.99986 | 0.00032232 | zerocenter
KFall | 100 | 3-axis | 3 | 5 | 1 | 4 | 8 | 1 | 2 | 64 | 5 | 0.01 | 99.79% | 99.87% | 99.83% | 0.195% | 99.74% | 99.87% | 99.81% | 0.1912% | 100% | 100% | 100% | 0% | zerocenter
KFall | 100 | 3-axis | 3 | 5 | 1 | 4 | 16 | 1 | 2 | 64 | 5 | 0.01 | 99.96% | 99.92% | 99.94% | 0.09512% | 99.91% | 99.87% | 99.89% | 0.07515% | 100% | 100% | 100% | 0% | zerocenter
KFall | 100 | 3-axis | 3 | 5 | 1 | 4 | 32 | 1 | 2 | 64 | 5 | 0.01 | 99.91% | 99.83% | 99.87% | 0.1403% | 99.96% | 99.96% | 99.96% | 0.05782% | 100% | 99.99% | 99.99% | 0.01631% | zerocenter
KFall | 100 | 3-axis | 3 | 5 | 1 | 4 | 64 | 1 | 2 | 64 | 5 | 0.01 | 99.96% | 99.96% | 99.96% | 0.05836% | 99.96% | 99.79% | 99.87% | 0.1166% | 100% | 100% | 100% | 0% | zerocenter
KFall | 100 | 3-axis | 3 | 5 | 1 | 8 | 8 | 1 | 2 | 64 | 5 | 0.01 | 99.96% | 99.91% | 99.94% | 0.05842% | 99.96% | 99.92% | 99.94% | 0.09549% | 99.99% | 100% | 99.99% | 0.01596% | zerocenter
KFall | 100 | 3-axis | 3 | 5 | 1 | 8 | 16 | 1 | 2 | 64 | 5 | 0.01 | 99.96% | 100% | 99.98% | 0.0478% | 99.96% | 100% | 99.98% | 0.0478% | 100% | 100% | 100% | 0% | zerocenter
KFall | 100 | 3-axis | 3 | 5 | 1 | 8 | 32 | 1 | 2 | 64 | 5 | 0.01 | 99.96% | 99.92% | 99.94% | 0.09512% | 99.91% | 99.96% | 99.94% | 0.05842% | 100% | 100% | 100% | 0% | zerocenter
KFall | 100 | 3-axis | 3 | 5 | 1 | 8 | 64 | 1 | 2 | 64 | 5 | 0.01 | 99.96% | 99.96% | 99.96% | 0.05836% | 99.96% | 99.96% | 99.96% | 0.09556% | 100% | 100% | 100% | 0% | zerocenter
KFall | 100 | 3-axis | 3 | 3 | 1 | 4 | 8 | 1 | 2 | 64 | 5 | 0.01 | 99.91% | 99.83% | 99.87% | 0.1174% | 99.96% | 99.92% | 99.94% | 0.09512% | 100% | 100% | 100% | 0% | zerocenter
KFall | 100 | 3-axis | 3 | 3 | 1 | 4 | 8 | 1 | 3 | 64 | 5 | 0.01 | 99.83% | 99.87% | 99.85% | 0.179% | 99.91% | 99.62% | 99.77% | 0.1757% | 100% | 99.99% | 99.99% | 0.01595% | zerocenter
KFall | 100 | 3-axis | 3 | 3 | 1 | 4 | 16 | 1 | 2 | 64 | 5 | 0.01 | 99.96% | 99.87% | 99.91% | 0.1387% | 99.96% | 99.87% | 99.91% | 0.09075% | 100% | 100% | 100% | 0% | zerocenter
KFall | 100 | 3-axis | 3 | 3 | 1 | 4 | 16 | 1 | 3 | 64 | 5 | 0.01 | 99.91% | 99.87% | 99.89% | 0.07515% | 99.83% | 99.7% | 99.77% | 0.191% | 100% | 100% | 100% | 0% | zerocenter
KFall | 100 | 3-axis | 3 | 3 | 1 | 4 | 32 | 1 | 2 | 64 | 5 | 0.01 | 99.96% | 99.87% | 99.92% | 0.08883% | 99.91% | 99.92% | 99.91% | 0.1168% | 100% | 100% | 100% | 0% | zerocenter
KFall | 100 | 3-axis | 3 | 3 | 1 | 4 | 32 | 1 | 3 | 64 | 5 | 0.01 | 99.96% | 99.92% | 99.94% | 0.09512% | 99.96% | 99.83% | 99.89% | 0.07376% | 100% | 99.99% | 99.99% | 0.01585% | zerocenter
KFall | 100 | 3-axis | 3 | 3 | 1 | 4 | 64 | 1 | 2 | 64 | 5 | 0.01 | 99.96% | 99.87% | 99.91% | 0.1387% | 99.96% | 100% | 99.98% | 0.0478% | 100% | 99.99% | 99.99% | 0.01634% | zerocenter
KFall | 100 | 3-axis | 3 | 3 | 1 | 4 | 64 | 1 | 3 | 64 | 5 | 0.01 | 99.91% | 99.96% | 99.94% | 0.09558% | 99.96% | 99.96% | 99.96% | 0.05894% | 100% | 99.99% | 99.99% | 0.01583% | zerocenter
KFall | 100 | 3-axis | 3 | 3 | 1 | 8 | 8 | 1 | 2 | 64 | 5 | 0.01 | 99.91% | 99.87% | 99.89% | 0.1302% | 99.96% | 100% | 99.98% | 0.0478% | 100% | 99.97% | 99.99% | 0.01957% | zerocenter
KFall | 100 | 3-axis | 3 | 3 | 1 | 8 | 8 | 1 | 3 | 64 | 5 | 0.01 | 99.96% | 99.7% | 99.83% | 0.1408% | 99.87% | 99.83% | 99.85% | 0.1437% | 100% | 100% | 100% | 0% | zerocenter
KFall | 100 | 3-axis | 3 | 3 | 1 | 8 | 16 | 1 | 2 | 64 | 5 | 0.01 | 99.87% | 99.96% | 99.91% | 0.04755% | 100% | 99.91% | 99.96% | 0.05875% | 100% | 99.99% | 99.99% | 0.01634% | zerocenter
KFall | 100 | 3-axis | 3 | 3 | 1 | 8 | 16 | 1 | 3 | 64 | 5 | 0.01 | 0.99957 | 1 | 0.99979 | 0.00047805 | 0.99957 | 0.99915 | 0.99936 | 0.00095121 | 1 | 1 | 1 | 0 | zerocenter
KFall | 100 | 3-axis | 3 | 3 | 1 | 8 | 32 | 1 | 2 | 64 | 5 | 0.01 | 99.96% | 99.87% | 99.92% | 0.08883% | 99.96% | 99.96% | 99.96% | 0.05776% | 100% | 100% | 100% | 0% | zerocenter
KFall | 100 | 3-axis | 3 | 3 | 1 | 8 | 32 | 1 | 3 | 64 | 5 | 0.01 | 99.96% | 99.92% | 99.94% | 0.09512% | 99.96% | 99.83% | 99.89% | 0.07515% | 100% | 100% | 100% | 0% | zerocenter
KFall | 100 | 3-axis | 3 | 3 | 1 | 8 | 64 | 1 | 2 | 64 | 5 | 0.01 | 0.99915 | 1 | 0.99957 | 0.00095661 | 0.99957 | 0.99958 | 0.99957 | 0.00058363 | 1 | 1 | 1 | 0 | zerocenter
KFall | 100 | 3-axis | 3 | 3 | 1 | 8 | 64 | 1 | 3 | 64 | 5 | 0.01 | 99.96% | 99.87% | 99.92% | 0.08883% | 100% | 99.96% | 99.98% | 0.0475% | 100% | 100% | 100% | 0% | zerocenter
KFall | 100 | 3-axis | 3 | 1 | 1 | 4 | 8 | 1 | 2 | 64 | 5 | 0.01 | 99.87% | 99.79% | 99.83% | 0.123% | 99.74% | 99.87% | 99.81% | 0.1191% | 100% | 99.99% | 99.99% | 0.01585% | zerocenter
KFall | 100 | 3-axis | 3 | 1 | 1 | 4 | 8 | 1 | 3 | 64 | 5 | 0.01 | 0.99829 | 0.99615 | 0.99722 | 0.0016203 | 0.99871 | 0.99703 | 0.99787 | 0.0015079 | 1 | 1 | 1 | 0 | zerocenter
KFall | 100 | 3-axis | 3 | 1 | 1 | 4 | 16 | 1 | 2 | 64 | 5 | 0.01 | 0.99786 | 0.99831 | 0.99808 | 0.0015795 | 0.99701 | 0.99873 | 0.99787 | 0.001305 | 0.99986 | 1 | 0.99993 | 0.00015963 | zerocenter
KFall | 100 | 3-axis | 3 | 1 | 1 | 4 | 16 | 1 | 3 | 64 | 5 | 0.01 | 0.99829 | 0.99575 | 0.99702 | 0.0019023 | 0.99872 | 0.99616 | 0.99744 | 0.0016117 | 1 | 0.99956 | 0.99978 | 0.00032811 | zerocenter
KFall | 100 | 3-axis | 3 | 1 | 1 | 4 | 32 | 1 | 2 | 64 | 5 | 0.01 | 99.74% | 99.62% | 99.68% | 0.2727% | 99.83% | 99.61% | 99.72% | 0.2208% | 100% | 99.99% | 99.99% | 0.01634% | zerocenter
KFall | 100 | 3-axis | 3 | 1 | 1 | 4 | 32 | 1 | 3 | 64 | 5 | 0.01 | 99.83% | 99.83% | 99.83% | 0.221% | 99.66% | 99.74% | 99.7% | 0.2313% | 99.99% | 99.99% | 99.99% | 0.03179% | zerocenter
KFall | 100 | 3-axis | 3 | 1 | 1 | 4 | 64 | 1 | 2 | 64 | 5 | 0.01 | 99.83% | 99.7% | 99.76% | 0.2075% | 99.79% | 99.75% | 99.77% | 0.1163% | 100% | 99.99% | 99.99% | 0.0161% | zerocenter
KFall | 100 | 3-axis | 3 | 1 | 1 | 4 | 64 | 1 | 3 | 64 | 5 | 0.01 | 99.66% | 99.75% | 99.7% | 0.2051% | 99.87% | 99.83% | 99.85% | 0.09464% | 100% | 100% | 100% | 0% | zerocenter
KFall | 100 | 3-axis | 3 | 1 | 1 | 8 | 8 | 1 | 2 | 64 | 5 | 0.01 | 0.99786 | 0.99871 | 0.99829 | 0.0014391 | 0.99786 | 0.99743 | 0.99764 | 0.0023431 | 0.99943 | 0.99986 | 0.99964 | 0.00079966 | zerocenter
KFall | 100 | 3-axis | 3 | 1 | 1 | 8 | 8 | 1 | 3 | 64 | 5 | 0.01 | 99.96% | 99.83% | 99.89% | 0.1302% | 99.87% | 99.83% | 99.85% | 0.09563% | 100% | 100% | 100% | 0% | zerocenter
KFall | 100 | 3-axis | 3 | 1 | 1 | 8 | 16 | 1 | 2 | 64 | 5 | 0.01 | 99.62% | 99.92% | 99.76% | 0.2977% | 99.62% | 99.96% | 99.79% | 0.1688% | 99.91% | 100% | 99.96% | 0.0958% | zerocenter
KFall | 100 | 3-axis | 3 | 1 | 1 | 8 | 16 | 1 | 3 | 64 | 5 | 0.01 | 0.99872 | 0.99872 | 0.99872 | 0.0013926 | 0.99829 | 0.99916 | 0.99872 | 0.0011748 | 1 | 1 | 1 | 0 | zerocenter
KFall | 100 | 3-axis | 3 | 1 | 1 | 8 | 32 | 1 | 2 | 64 | 5 | 0.01 | 0.99444 | 0.99873 | 0.99658 | 0.0023324 | 0.99702 | 0.99871 | 0.99786 | 0.0018612 | 0.99929 | 1 | 0.99964 | 0.00043671 | zerocenter
KFall | 100 | 3-axis | 3 | 1 | 1 | 8 | 32 | 1 | 3 | 64 | 5 | 0.01 | 0.99829 | 0.99958 | 0.99893 | 0.00075549 | 0.9983 | 0.99915 | 0.99872 | 0.00089664 | 1 | 1 | 1 | 0 | zerocenter
KFall | 100 | 3-axis | 3 | 1 | 1 | 8 | 64 | 1 | 2 | 64 | 5 | 0.01 | 99.7% | 99.79% | 99.74% | 0.122% | 99.74% | 99.83% | 99.79% | 0.07549% | 99.94% | 100% | 99.97% | 0.04636% | zerocenter
KFall | 100 | 3-axis | 3 | 1 | 1 | 8 | 64 | 1 | 3 | 64 | 5 | 0.01 | 0.99573 | 0.9983 | 0.99701 | 0.0020623 | 0.99444 | 0.99789 | 0.99616 | 0.0033684 | 0.999 | 0.99985 | 0.99943 | 0.0010878 | zerocenter
KFall | 100 | 3-axis | 3 | 5 | 1 | 4 | 8 | 1 | 2 | 256 | 5 | 0.01 | 0.99829 | 0.99828 | 0.99828 | 0.00095787 | 0.99742 | 0.99788 | 0.99765 | 0.0028668 | 0.99986 | 0.99971 | 0.99979 | 0.00019579 | zerocenter
KFall | 100 | 3-axis | 3 | 5 | 1 | 4 | 16 | 1 | 2 | 256 | 5 | 0.01 | 99.87% | 99.79% | 99.83% | 0.2081% | 99.96% | 99.91% | 99.93% | 0.09864% | 100% | 99.96% | 99.98% | 0.03177% | zerocenter
KFall | 100 | 3-axis | 3 | 5 | 1 | 4 | 32 | 1 | 2 | 256 | 5 | 0.01 | 99.74% | 99.83% | 99.79% | 0.1309% | 99.91% | 99.79% | 99.85% | 0.09501% | 99.99% | 99.99% | 99.99% | 0.01954% | zerocenter
KFall | 100 | 3-axis | 3 | 5 | 1 | 4 | 64 | 1 | 2 | 256 | 5 | 0.01 | 99.96% | 99.92% | 99.94% | 0.09512% | 99.87% | 99.87% | 99.87% | 0.04704% | 100% | 100% | 100% | 0% | zerocenter
KFall | 100 | 3-axis | 3 | 5 | 1 | 8 | 8 | 1 | 2 | 256 | 5 | 0.01 | 99.96% | 99.87% | 99.91% | 0.0891% | 99.79% | 99.83% | 99.81% | 0.1589% | 99.99% | 99.99% | 99.99% | 0.01969% | zerocenter
KFall | 100 | 3-axis | 3 | 5 | 1 | 8 | 16 | 1 | 2 | 256 | 5 | 0.01 | 99.96% | 99.92% | 99.94% | 0.09512% | 99.96% | 99.87% | 99.91% | 0.0891% | 99.99% | 99.99% | 99.99% | 0.03206% | zerocenter
KFall | 100 | 3-axis | 3 | 5 | 1 | 8 | 32 | 1 | 2 | 256 | 5 | 0.01 | 0.99914 | 0.99958 | 0.99936 | 0.00095568 | 0.99915 | 0.99915 | 0.99915 | 0.00088987 | 0.99986 | 1 | 0.99993 | 0.00015941 | zerocenter
KFall | 100 | 3-axis | 3 | 5 | 1 | 8 | 64 | 1 | 2 | 256 | 5 | 0.01 | 99.96% | 99.87% | 99.92% | 0.08883% | 99.96% | 100% | 99.98% | 0.0478% | 100% | 99.99% | 99.99% | 0.0161% | zerocenter
KFall | 100 | 3-axis | 3 | 3 | 1 | 4 | 8 | 1 | 2 | 256 | 5 | 0.01 | 99.87% | 99.79% | 99.83% | 0.1954% | 99.79% | 99.83% | 99.81% | 0.08964% | 99.99% | 99.99% | 99.99% | 0.01945% | zerocenter
KFall | 100 | 3-axis | 3 | 3 | 1 | 4 | 8 | 1 | 3 | 256 | 5 | 0.01 | 99.7% | 99.74% | 99.72% | 0.05895% | 99.79% | 99.87% | 99.83% | 0.208% | 99.97% | 99.97% | 99.97% | 0.04722% | zerocenter
KFall | 100 | 3-axis | 3 | 3 | 1 | 4 | 16 | 1 | 2 | 256 | 5 | 0.01 | 99.87% | 99.92% | 99.89% | 0.1306% | 99.79% | 99.87% | 99.83% | 0.05786% | 100% | 99.97% | 99.99% | 0.01947% | zerocenter
KFall | 100 | 3-axis | 3 | 3 | 1 | 4 | 16 | 1 | 3 | 256 | 5 | 0.01 | 0.99872 | 0.99829 | 0.9985 | 0.0016141 | 0.99872 | 1 | 0.99936 | 0.00095654 | 0.99957 | 0.99971 | 0.99964 | 0.00025281 | zerocenter
KFall | 100 | 3-axis | 3 | 3 | 1 | 4 | 32 | 1 | 2 | 256 | 5 | 0.01 | 0.99872 | 0.99743 | 0.99807 | 0.0021847 | 0.99829 | 0.99787 | 0.99808 | 0.0011689 | 1 | 0.99957 | 0.99979 | 0.00031757 | zerocenter
KFall | 100 | 3-axis | 3 | 3 | 1 | 4 | 32 | 1 | 3 | 256 | 5 | 0.01 | 99.91% | 99.79% | 99.85% | 0.1224% | 99.96% | 99.92% | 99.94% | 0.09528% | 100% | 100% | 100% | 0% | zerocenter
KFall | 100 | 3-axis | 3 | 3 | 1 | 4 | 64 | 1 | 2 | 256 | 5 | 0.01 | 99.96% | 99.74% | 99.85% | 0.1219% | 100% | 99.83% | 99.91% | 0.09098% | 99.97% | 99.97% | 99.97% | 0.01608% | zerocenter
KFall | 100 | 3-axis | 3 | 3 | 1 | 4 | 64 | 1 | 3 | 256 | 5 | 0.01 | 0.99872 | 0.99915 | 0.99893 | 0.0010661 | 0.99872 | 0.99873 | 0.99872 | 0.001388 | 0.99986 | 0.99972 | 0.99979 | 0.00031695 | zerocenter
KFall | 100 | 3-axis | 3 | 3 | 1 | 8 | 8 | 1 | 2 | 256 | 5 | 0.01 | 0.99957 | 0.99872 | 0.99914 | 0.00089074 | 0.99786 | 0.99745 | 0.99765 | 0.0017511 | 1 | 1 | 1 | 0 | zerocenter
KFall | 100 | 3-axis | 3 | 3 | 1 | 8 | 8 | 1 | 3 | 256 | 5 | 0.01 | 99.83% | 99.75% | 99.79% | 0.2501% | 99.96% | 99.83% | 99.89% | 0.1086% | 100% | 99.97% | 99.99% | 0.03263% | zerocenter
KFall | 100 | 3-axis | 3 | 3 | 1 | 8 | 16 | 1 | 2 | 256 | 5 | 0.01 | 0.99872 | 0.99915 | 0.99893 | 0.00075145 | 0.99915 | 0.9987 | 0.99892 | 0.00076045 | 1 | 0.99971 | 0.99986 | 0.0001985 | zerocenter
KFall | 100 | 3-axis | 3 | 3 | 1 | 8 | 16 | 1 | 3 | 256 | 5 | 0.01 | 99.96% | 99.92% | 99.94% | 0.09512% | 99.96% | 99.79% | 99.87% | 0.1388% | 100% | 99.96% | 99.98% | 0.04757% | zerocenter
KFall | 100 | 3-axis | 3 | 3 | 1 | 8 | 32 | 1 | 2 | 256 | 5 | 0.01 | 0.99872 | 0.99872 | 0.99872 | 0.00089084 | 0.99915 | 0.9983 | 0.99872 | 0.00088838 | 0.99986 | 0.99986 | 0.99986 | 0.00019454 | zerocenter
KFall | 100 | 3-axis | 3 | 3 | 1 | 8 | 32 | 1 | 3 | 256 | 5 | 0.01 | 99.96% | 99.92% | 99.94% | 0.09512% | 99.87% | 99.83% | 99.85% | 0.09565% | 99.99% | 100% | 99.99% | 0.01595% | zerocenter
KFall | 100 | 3-axis | 3 | 3 | 1 | 8 | 64 | 1 | 2 | 256 | 5 | 0.01 | 99.96% | 99.87% | 99.92% | 0.08883% | 99.96% | 99.92% | 99.94% | 0.09512% | 99.99% | 99.97% | 99.98% | 0.03168% | zerocenter
KFall | 100 | 3-axis | 3 | 3 | 1 | 8 | 64 | 1 | 3 | 256 | 5 | 0.01 | 0.99957 | 0.99915 | 0.99936 | 0.00095121 | 0.99957 | 0.99873 | 0.99915 | 0.00088833 | 1 | 1 | 1 | 0 | zerocenter
KFall | 100 | 3-axis | 3 | 1 | 1 | 4 | 8 | 1 | 2 | 256 | 5 | 0.01 | 99.74% | 99.7% | 99.72% | 0.2459% | 99.7% | 99.62% | 99.66% | 0.2054% | 100% | 99.96% | 99.98% | 0.0201% | zerocenter
KFall | 100 | 3-axis | 3 | 1 | 1 | 4 | 8 | 1 | 3 | 256 | 5 | 0.01 | 99.74% | 99.78% | 99.76% | 0.2662% | 99.87% | 99.87% | 99.87% | 0.09033% | 100% | 99.94% | 99.97% | 0.04624% | zerocenter
KFall | 100 | 3-axis | 3 | 1 | 1 | 4 | 16 | 1 | 2 | 256 | 5 | 0.01 | 0.99829 | 0.99787 | 0.99808 | 0.0013827 | 0.99744 | 0.99786 | 0.99765 | 0.00089073 | 1 | 0.99986 | 0.99993 | 0.00016101 | zerocenter
KFall | 100 | 3-axis | 3 | 1 | 1 | 4 | 16 | 1 | 3 | 256 | 5 | 0.01 | 99.83% | 99.83% | 99.83% | 0.1215% | 99.87% | 99.7% | 99.79% | 0.1507% | 99.97% | 99.96% | 99.96% | 0.02518% | zerocenter
KFall | 100 | 3-axis | 3 | 1 | 1 | 4 | 32 | 1 | 2 | 256 | 5 | 0.01 | 99.83% | 99.7% | 99.76% | 0.04692% | 99.44% | 99.7% | 99.57% | 0.1056% | 99.96% | 99.96% | 99.96% | 0.02982% | zerocenter
KFall | 100 | 3-axis | 3 | 1 | 1 | 4 | 32 | 1 | 3 | 256 | 5 | 0.01 | 99.7% | 99.87% | 99.79% | 0.1998% | 99.83% | 99.83% | 99.83% | 0.1632% | 99.99% | 99.99% | 99.99% | 0.01962% | zerocenter
KFall | 100 | 3-axis | 3 | 1 | 1 | 4 | 64 | 1 | 2 | 256 | 5 | 0.01 | 99.7% | 99.74% | 99.72% | 0.0996% | 99.66% | 99.92% | 99.79% | 0.1312% | 99.97% | 99.99% | 99.98% | 0.01947% | zerocenter
KFall | 100 | 3-axis | 3 | 1 | 1 | 4 | 64 | 1 | 3 | 256 | 5 | 0.01 | 99.74% | 99.78% | 99.76% | 0.1398% | 99.53% | 99.83% | 99.68% | 0.1699% | 99.99% | 99.99% | 99.99% | 0.01944% | zerocenter
KFall | 100 | 3-axis | 3 | 1 | 1 | 8 | 8 | 1 | 2 | 256 | 5 | 0.01 | 99.91% | 99.87% | 99.89% | 0.07515% | 99.87% | 99.95% | 99.91% | 0.09199% | 99.97% | 99.97% | 99.97% | 0.03913% | zerocenter
KFall | 100 | 3-axis | 3 | 1 | 1 | 8 | 8 | 1 | 3 | 256 | 5 | 0.01 | 0.99786 | 0.99873 | 0.99829 | 0.0016161 | 0.99914 | 0.99788 | 0.99851 | 0.0020796 | 1 | 1 | 1 | 0 | zerocenter
KFall | 100 | 3-axis | 3 | 1 | 1 | 8 | 16 | 1 | 2 | 256 | 5 | 0.01 | 99.79% | 99.87% | 99.83% | 0.1213% | 99.7% | 100% | 99.85% | 0.122% | 99.94% | 100% | 99.97% | 0.02984% | zerocenter
KFall | 100 | 3-axis | 3 | 1 | 1 | 8 | 16 | 1 | 3 | 256 | 5 | 0.01 | 99.96% | 99.87% | 99.91% | 0.1387% | 99.96% | 99.79% | 99.87% | 0.1408% | 99.97% | 100% | 99.99% | 0.01954% | zerocenter
KFall | 100 | 3-axis | 3 | 1 | 1 | 8 | 32 | 1 | 2 | 256 | 5 | 0.01 | 99.74% | 99.83% | 99.79% | 0.1701% | 99.83% | 99.74% | 99.79% | 0.07449% | 99.97% | 100% | 99.99% | 0.03184% | zerocenter
KFall | 100 | 3-axis | 3 | 1 | 1 | 8 | 32 | 1 | 3 | 256 | 5 | 0.01 | 99.83% | 99.79% | 99.81% | 0.1579% | 99.83% | 99.79% | 99.81% | 0.1166% | 100% | 99.99% | 99.99% | 0.0161% | zerocenter
KFall | 100 | 3-axis | 3 | 1 | 1 | 8 | 64 | 1 | 2 | 256 | 5 | 0.01 | 99.74% | 99.79% | 99.76% | 0.05024% | 99.74% | 99.75% | 99.74% | 0.1213% | 99.99% | 99.99% | 99.99% | 0.01952% | zerocenter
KFall | 100 | 3-axis | 3 | 1 | 1 | 8 | 64 | 1 | 3 | 256 | 5 | 0.01 | 99.66% | 99.7% | 99.68% | 0.1309% | 99.79% | 99.87% | 99.83% | 0.1428% | 99.97% | 100% | 99.99% | 0.01954% | zerocenter
KFall | 100 | 3-axis | 2 | 5 | 1 | 4 | 8 | 1 | 2 | 64 | 5 | 0.01 | 99.74% | 99.85% | 99.8% | 0.123% | 99.83% | 99.81% | 99.82% | 0.1063% | 99.99% | 100% | 99.99% | 0.01592% | zerocenter
KFall | 100 | 3-axis | 2 | 5 | 1 | 4 | 16 | 1 | 2 | 64 | 5 | 0.01 | 99.74% | 99.81% | 99.78% | 0.1225% | 99.91% | 99.89% | 99.9% | 0.1011% | 100% | 99.99% | 99.99% | 0.01403% | zerocenter
KFall | 100 | 3-axis | 2 | 5 | 1 | 4 | 32 | 1 | 2 | 64 | 5 | 0.01 | 99.96% | 99.92% | 99.94% | 0.05416% | 100% | 100% | 100% | 0% | 100% | 100% | 100% | 0% | zerocenter
KFall | 100 | 3-axis | 2 | 5 | 1 | 4 | 64 | 1 | 2 | 64 | 5 | 0.01 | 99.96% | 99.92% | 99.94% | 0.08576% | 99.91% | 99.85% | 99.88% | 0.08129% | 100% | 100% | 100% | 0% | zerocenter
KFall | 100 | 3-axis | 2 | 5 | 1 | 8 | 8 | 1 | 2 | 64 | 5 | 0.01 | 99.91% | 99.92% | 99.92% | 0.08079% | 99.87% | 99.81% | 99.84% | 0.08863% | 99.97% | 100% | 99.99% | 0.01951% | zerocenter
KFall | 100 | 3-axis | 2 | 5 | 1 | 8 | 16 | 1 | 2 | 64 | 5 | 0.01 | 99.91% | 99.96% | 99.94% | 0.09067% | 99.96% | 99.92% | 99.94% | 0.05416% | 100% | 99.99% | 99.99% | 0.01405% | zerocenter
KFall | 100 | 3-axis | 2 | 5 | 1 | 8 | 32 | 1 | 2 | 64 | 5 | 0.01 | 99.96% | 99.96% | 99.96% | 0.05521% | 100% | 99.96% | 99.98% | 0.04205% | 100% | 100% | 100% | 0% | zerocenter
KFall | 100 | 3-axis | 2 | 5 | 1 | 8 | 64 | 1 | 2 | 64 | 5 | 0.01 | 99.96% | 100% | 99.98% | 0.0478% | 99.96% | 99.96% | 99.96% | 0.05521% | 100% | 100% | 100% | 0% | zerocenter
KFall | 100 | 3-axis | 2 | 3 | 1 | 4 | 8 | 1 | 2 | 64 | 5 | 0.01 | 99.7% | 99.7% | 99.7% | 0.2102% | 99.74% | 99.7% | 99.72% | 0.1209% | 100% | 99.97% | 99.99% | 0.0172% | zerocenter
KFall | 100 | 3-axis | 2 | 3 | 1 | 4 | 8 | 1 | 3 | 64 | 5 | 0.01 | 99.7% | 99.81% | 99.76% | 0.1676% | 99.7% | 99.85% | 99.77% | 0.1955% | 99.97% | 99.96% | 99.97% | 0.04189% | zerocenter
KFall | 100 | 3-axis | 2 | 3 | 1 | 4 | 16 | 1 | 2 | 64 | 5 | 0.01 | 99.79% | 99.77% | 99.78% | 0.2115% | 99.79% | 99.81% | 99.8% | 0.1424% | 100% | 100% | 100% | 0% | zerocenter
KFall | 100 | 3-axis | 2 | 3 | 1 | 4 | 16 | 1 | 3 | 64 | 5 | 0.01 | 99.74% | 99.85% | 99.8% | 0.147% | 99.96% | 99.92% | 99.94% | 0.08602% | 100% | 100% | 100% | 0% | zerocenter
KFall | 100 | 3-axis | 2 | 3 | 1 | 4 | 32 | 1 | 2 | 64 | 5 | 0.01 | 99.91% | 99.85% | 99.88% | 0.1083% | 99.91% | 99.81% | 99.86% | 0.05309% | 100% | 100% | 100% | 0% | zerocenter
KFall | 100 | 3-axis | 2 | 3 | 1 | 4 | 32 | 1 | 3 | 64 | 5 | 0.01 | 99.87% | 99.92% | 99.9% | 0.101% | 100% | 99.96% | 99.98% | 0.04213% | 100% | 100% | 100% | 0% | zerocenter
KFall | 100 | 3-axis | 2 | 3 | 1 | 4 | 64 | 1 | 2 | 64 | 5 | 0.01 | 99.96% | 99.92% | 99.94% | 0.08576% | 99.91% | 99.92% | 99.92% | 0.04537% | 100% | 100% | 100% | 0% | zerocenter
KFall | 100 | 3-axis | 2 | 3 | 1 | 4 | 64 | 1 | 3 | 64 | 5 | 0.01 | 99.87% | 99.92% | 99.9% | 0.1039% | 100% | 99.85% | 99.92% | 0.1031% | 100% | 100% | 100% | 0% | zerocenter
KFall | 100 | 3-axis | 2 | 3 | 1 | 8 | 8 | 1 | 2 | 64 | 5 | 0.01 | 99.87% | 99.92% | 99.9% | 0.07595% | 99.91% | 100% | 99.96% | 0.05842% | 100% | 100% | 100% | 0% | zerocenter
KFall | 100 | 3-axis | 2 | 3 | 1 | 8 | 8 | 1 | 3 | 64 | 5 | 0.01 | 99.83% | 99.89% | 99.86% | 0.1458% | 99.79% | 99.74% | 99.76% | 0.1077% | 100% | 100% | 100% | 0% | zerocenter
KFall | 100 | 3-axis | 2 | 3 | 1 | 8 | 16 | 1 | 2 | 64 | 5 | 0.01 | 99.87% | 99.89% | 99.88% | 0.1266% | 99.96% | 100% | 99.98% | 0.0478% | 100% | 99.99% | 99.99% | 0.01404% | zerocenter
KFall | 100 | 3-axis | 2 | 3 | 1 | 8 | 16 | 1 | 3 | 64 | 5 | 0.01 | 99.91% | 99.96% | 99.94% | 0.05642% | 99.79% | 99.89% | 99.84% | 0.1132% | 100% | 99.99% | 99.99% | 0.01403% | zerocenter
KFall | 100 | 3-axis | 2 | 3 | 1 | 8 | 32 | 1 | 2 | 64 | 5 | 0.01 | 99.83% | 99.92% | 99.88% | 0.08393% | 99.79% | 100% | 99.89% | 0.07563% | 100% | 100% | 100% | 0% | zerocenter
KFall | 100 | 3-axis | 2 | 3 | 1 | 8 | 32 | 1 | 3 | 64 | 5 | 0.01 | 99.83% | 99.89% | 99.86% | 0.1345% | 99.96% | 100% | 99.98% | 0.0477% | 100% | 100% | 100% | 0% | zerocenter
KFall | 100 | 3-axis | 2 | 3 | 1 | 8 | 64 | 1 | 2 | 64 | 5 | 0.01 | 99.87% | 99.92% | 99.9% | 0.07128% | 99.91% | 99.89% | 99.9% | 0.06689% | 100% | 100% | 100% | 0% | zerocenter
KFall | 100 | 3-axis | 2 | 3 | 1 | 8 | 64 | 1 | 3 | 64 | 5 | 0.01 | 99.91% | 99.92% | 99.92% | 0.04533% | 100% | 99.89% | 99.94% | 0.08414% | 100% | 100% | 100% | 0% | zerocenter
KFall | 100 | 3-axis | 2 | 1 | 1 | 4 | 8 | 1 | 2 | 64 | 5 | 0.01 | 99.57% | 99.81% | 99.69% | 0.1309% | 99.79% | 99.96% | 99.87% | 0.09023% | 100% | 99.99% | 99.99% | 0.01404% | zerocenter
KFall | 100 | 3-axis | 2 | 1 | 1 | 4 | 8 | 1 | 3 | 64 | 5 | 0.01 | 99.83% | 99.77% | 99.8% | 0.121% | 99.57% | 99.7% | 99.64% | 0.2739% | 99.99% | 100% | 99.99% | 0.01592% | zerocenter
KFall | 100 | 3-axis | 2 | 1 | 1 | 4 | 16 | 1 | 2 | 64 | 5 | 0.01 | 99.66% | 99.92% | 99.79% | 0.1649% | 99.74% | 99.96% | 99.85% | 0.0551% | 99.99% | 100% | 99.99% | 0.01593% | zerocenter
KFall | 100 | 3-axis | 2 | 1 | 1 | 4 | 16 | 1 | 3 | 64 | 5 | 0.01 | 99.62% | 99.81% | 99.71% | 0.2471% | 99.79% | 99.81% | 99.8% | 0.1331% | 99.96% | 100% | 99.98% | 0.01948% | zerocenter
KFall | 100 | 3-axis | 2 | 1 | 1 | 4 | 32 | 1 | 2 | 64 | 5 | 0.01 | 99.4% | 99.85% | 99.63% | 0.2481% | 99.7% | 99.81% | 99.76% | 0.1194% | 99.94% | 100% | 99.97% | 0.06371% | zerocenter
KFall | 100 | 3-axis | 2 | 1 | 1 | 4 | 32 | 1 | 3 | 64 | 5 | 0.01 | 99.74% | 99.81% | 99.78% | 0.1663% | 99.62% | 99.59% | 99.6% | 0.1315% | 99.99% | 100% | 99.99% | 0.01592% | zerocenter
KFall | 100 | 3-axis | 2 | 1 | 1 | 4 | 64 | 1 | 2 | 64 | 5 | 0.01 | 99.57% | 99.81% | 99.69% | 0.1363% | 99.53% | 99.81% | 99.67% | 0.08584% | 99.99% | 99.99% | 99.99% | 0.01842% | zerocenter
KFall | 100 | 3-axis | 2 | 1 | 1 | 4 | 64 | 1 | 3 | 64 | 5 | 0.01 | 99.74% | 99.62% | 99.68% | 0.2071% | 99.53% | 99.62% | 99.58% | 0.1669% | 100% | 99.92% | 99.96% | 0.0843% | zerocenter
KFall | 100 | 3-axis | 2 | 1 | 1 | 8 | 8 | 1 | 2 | 64 | 5 | 0.01 | 0.99658 | 0.99849 | 0.99754 | 0.0015767 | 0.99915 | 0.99925 | 0.9992 | 0.00084199 | 0.99986 | 0.99987 | 0.99987 | 0.00018417 | zerocenter
KFall | 100 | 3-axis | 2 | 1 | 1 | 8 | 8 | 1 | 3 | 64 | 5 | 0.01 | 99.62% | 99.81% | 99.71% | 0.1607% | 99.74% | 99.66% | 99.7% | 0.124% | 99.96% | 99.99% | 99.97% | 0.01555% | zerocenter
KFall | 100 | 3-axis | 2 | 1 | 1 | 8 | 16 | 1 | 2 | 64 | 5 | 0.01 | 99.7% | 99.85% | 99.78% | 0.1785% | 99.7% | 100% | 99.85% | 0.122% | 99.99% | 100% | 99.99% | 0.0159% | zerocenter
KFall | 100 | 3-axis | 2 | 1 | 1 | 8 | 16 | 1 | 3 | 64 | 5 | 0.01 | 99.7% | 99.96% | 99.83% | 0.1404% | 99.7% | 99.96% | 99.83% | 0.05626% | 100% | 100% | 100% | 0% | zerocenter
KFall | 100 | 3-axis | 2 | 1 | 1 | 8 | 32 | 1 | 2 | 64 | 5 | 0.01 | 99.74% | 99.89% | 99.82% | 0.08366% | 99.66% | 99.85% | 99.75% | 0.1651% | 99.97% | 100% | 99.99% | 0.01949% | zerocenter
KFall | 100 | 3-axis | 2 | 1 | 1 | 8 | 32 | 1 | 3 | 64 | 5 | 0.01 | 99.62% | 99.92% | 99.77% | 0.1306% | 99.62% | 99.92% | 99.77% | 0.1122% | 100% | 99.99% | 99.99% | 0.01403% | zerocenter
KFall | 100 | 3-axis | 2 | 1 | 1 | 8 | 64 | 1 | 2 | 64 | 5 | 0.01 | 99.45% | 99.85% | 99.65% | 0.1708% | 99.44% | 99.85% | 99.65% | 0.1948% | 99.89% | 100% | 99.94% | 0.06476% | zerocenter
KFall | 100 | 3-axis | 2 | 1 | 1 | 8 | 64 | 1 | 3 | 64 | 5 | 0.01 | 99.66% | 99.77% | 99.72% | 0.1291% | 99.7% | 99.7% | 99.7% | 0.198% | 100% | 100% | 100% | 0% | zerocenter
KFall | 100 | 3-axis | 2 | 5 | 1 | 4 | 8 | 1 | 2 | 256 | 5 | 0.01 | 99.87% | 99.81% | 99.84% | 0.1518% | 99.74% | 99.77% | 99.76% | 0.1978% | 99.99% | 100% | 99.99% | 0.01593% | zerocenter
KFall | 100 | 3-axis | 2 | 5 | 1 | 4 | 16 | 1 | 2 | 256 | 5 | 0.01 | 99.91% | 99.89% | 99.9% | 0.1686% | 99.96% | 99.92% | 99.94% | 0.05417% | 99.99% | 100% | 99.99% | 0.01592% | zerocenter
KFall | 100 | 3-axis | 2 | 5 | 1 | 4 | 32 | 1 | 2 | 256 | 5 | 0.01 | 99.91% | 99.92% | 99.92% | 0.08822% | 99.96% | 99.77% | 99.87% | 0.1421% | 99.97% | 99.99% | 99.98% | 0.03022% | zerocenter
KFall | 100 | 3-axis | 2 | 5 | 1 | 4 | 64 | 1 | 2 | 256 | 5 | 0.01 | 0.99914 | 0.99925 | 0.9992 | 0.0012862 | 0.99914 | 0.99812 | 0.99863 | 0.0016175 | 1 | 1 | 1 | 0 | zerocenter
KFall | 100 | 3-axis | 2 | 5 | 1 | 8 | 8 | 1 | 2 | 256 | 5 | 0.01 | 99.91% | 100% | 99.96% | 0.05861% | 99.74% | 99.89% | 99.82% | 0.1834% | 100% | 100% | 100% | 0% | zerocenter
KFall | 100 | 3-axis | 2 | 5 | 1 | 8 | 16 | 1 | 2 | 256 | 5 | 0.01 | 99.96% | 99.89% | 99.92% | 0.07969% | 99.87% | 99.81% | 99.84% | 0.1675% | 100% | 100% | 100% | 0% | zerocenter
KFall | 100 | 3-axis | 2 | 5 | 1 | 8 | 32 | 1 | 2 | 256 | 5 | 0.01 | 0.99872 | 0.99962 | 0.99917 | 0.00046613 | 0.99829 | 0.99962 | 0.99896 | 0.00075506 | 0.99986 | 1 | 0.99993 | 0.00015929 | zerocenter
KFall | 100 | 3-axis | 2 | 5 | 1 | 8 | 64 | 1 | 2 | 256 | 5 | 0.01 | 99.96% | 99.89% | 99.92% | 0.07968% | 99.91% | 99.81% | 99.86% | 0.1108% | 100% | 100% | 100% | 0% | zerocenter
KFall | 100 | 3-axis | 2 | 3 | 1 | 4 | 8 | 1 | 2 | 256 | 5 | 0.01 | 99.79% | 99.51% | 99.65% | 0.1476% | 99.83% | 99.7% | 99.76% | 0.1118% | 99.96% | 99.99% | 99.97% | 0.02959% | zerocenter
KFall | 100 | 3-axis | 2 | 3 | 1 | 4 | 8 | 1 | 3 | 256 | 5 | 0.01 | 99.87% | 99.81% | 99.84% | 0.1166% | 99.79% | 99.85% | 99.82% | 0.1486% | 100% | 99.99% | 99.99% | 0.01406% | zerocenter
KFall | 100 | 3-axis | 2 | 3 | 1 | 4 | 16 | 1 | 2 | 256 | 5 | 0.01 | 99.91% | 99.85% | 99.88% | 0.1243% | 99.96% | 99.96% | 99.96% | 0.05519% | 100% | 99.99% | 99.99% | 0.01404% | zerocenter
KFall | 100 | 3-axis | 2 | 3 | 1 | 4 | 16 | 1 | 3 | 256 | 5 | 0.01 | 99.83% | 99.77% | 99.8% | 0.1551% | 99.74% | 99.92% | 99.83% | 0.0602% | 99.97% | 99.99% | 99.98% | 0.03021% | zerocenter
KFall | 100 | 3-axis | 2 | 3 | 1 | 4 | 32 | 1 | 2 | 256 | 5 | 0.01 | 99.96% | 99.89% | 99.92% | 0.1233% | 99.96% | 99.81% | 99.88% | 0.07829% | 100% | 99.99% | 99.99% | 0.01405% | zerocenter
KFall | 100 | 3-axis | 2 | 3 | 1 | 4 | 32 | 1 | 3 | 256 | 5 | 0.01 | 0.99914 | 0.99849 | 0.99882 | 0.0010785 | 0.99957 | 0.99962 | 0.9996 | 0.00089766 | 1 | 0.99987 | 0.99994 | 0.00014039 | zerocenter
KFall | 100 | 3-axis | 2 | 3 | 1 | 4 | 64 | 1 | 2 | 256 | 5 | 0.01 | 99.96% | 99.85% | 99.9% | 0.06676% | 99.96% | 100% | 99.98% | 0.0476% | 100% | 99.97% | 99.99% | 0.02808% | zerocenter
KFall | 100 | 3-axis | 2 | 3 | 1 | 4 | 64 | 1 | 3 | 256 | 5 | 0.01 | 99.91% | 99.89% | 99.9% | 0.101% | 99.79% | 99.96% | 99.87% | 0.1401% | 100% | 99.99% | 99.99% | 0.01403% | zerocenter
KFall | 100 | 3-axis | 2 | 3 | 1 | 8 | 8 | 1 | 2 | 256 | 5 | 0.01 | 99.83% | 99.81% | 99.82% | 0.1321% | 99.7% | 99.85% | 99.78% | 0.1022% | 100% | 99.99% | 99.99% | 0.01404% | zerocenter
KFall | 100 | 3-axis | 2 | 3 | 1 | 8 | 8 | 1 | 3 | 256 | 5 | 0.01 | 99.83% | 99.77% | 99.8% | 0.1595% | 99.79% | 99.92% | 99.86% | 0.05782% | 99.99% | 99.99% | 99.99% | 0.01841% | zerocenter
KFall | 100 | 3-axis | 2 | 3 | 1 | 8 | 16 | 1 | 2 | 256 | 5 | 0.01 | 0.99915 | 0.99962 | 0.99938 | 0.00056399 | 0.99872 | 0.99887 | 0.9988 | 0.00084465 | 1 | 1 | 1 | 0 | zerocenter
KFall | 100 | 3-axis | 2 | 3 | 1 | 8 | 16 | 1 | 3 | 256 | 5 | 0.01 | 99.91% | 99.89% | 99.9% | 0.101% | 99.83% | 99.85% | 99.84% | 0.1302% | 100% | 99.97% | 99.99% | 0.01721% | zerocenter
KFall | 100 | 3-axis | 2 | 3 | 1 | 8 | 32 | 1 | 2 | 256 | 5 | 0.01 | 99.91% | 99.92% | 99.92% | 0.08049% | 99.91% | 99.81% | 99.86% | 0.0851% | 99.99% | 100% | 99.99% | 0.01593% | zerocenter
KFall | 100 | 3-axis | 2 | 3 | 1 | 8 | 32 | 1 | 3 | 256 | 5 | 0.01 | 99.91% | 99.89% | 99.9% | 0.101% | 99.91% | 99.92% | 99.92% | 0.1101% | 100% | 100% | 100% | 0% | zerocenter
KFall | 100 | 3-axis | 2 | 3 | 1 | 8 | 64 | 1 | 2 | 256 | 5 | 0.01 | 0.99915 | 0.99962 | 0.99938 | 0.00094382 | 0.99872 | 1 | 0.99936 | 0.00058507 | 1 | 1 | 1 | 0 | zerocenter
KFall | 100 | 3-axis | 2 | 3 | 1 | 8 | 64 | 1 | 3 | 256 | 5 | 0.01 | 99.87% | 99.89% | 99.88% | 0.1365% | 99.96% | 100% | 99.98% | 0.0478% | 99.99% | 99.97% | 99.98% | 0.01803% | zerocenter
KFall | 100 | 3-axis | 2 | 1 | 1 | 4 | 8 | 1 | 2 | 256 | 5 | 0.01 | 99.49% | 99.85% | 99.67% | 0.2096% | 99.7% | 99.81% | 99.76% | 0.1644% | 99.96% | 99.99% | 99.97% | 0.02959% | zerocenter
KFall | 100 | 3-axis | 2 | 1 | 1 | 4 | 8 | 1 | 3 | 256 | 5 | 0.01 | 99.62% | 99.81% | 99.71% | 0.07836% | 99.79% | 99.81% | 99.8% | 0.1207% | 99.96% | 100% | 99.98% | 0.0195% | zerocenter
KFall | 100 | 3-axis | 2 | 1 | 1 | 4 | 16 | 1 | 2 | 256 | 5 | 0.01 | 0.99445 | 0.99774 | 0.99609 | 0.0016941 | 0.99531 | 0.99962 | 0.99746 | 0.00055541 | 0.99986 | 1 | 0.99993 | 0.00015918 | zerocenter
KFall | 100 | 3-axis | 2 | 1 | 1 | 4 | 16 | 1 | 3 | 256 | 5 | 0.01 | 99.7% | 99.85% | 99.78% | 0.2714% | 99.7% | 100% | 99.85% | 0.05874% | 99.97% | 100% | 99.99% | 0.01948% | zerocenter
KFall | 100 | 3-axis | 2 | 1 | 1 | 4 | 32 | 1 | 2 | 256 | 5 | 0.01 | 99.62% | 99.89% | 99.75% | 0.1146% | 99.53% | 99.81% | 99.67% | 0.1911% | 99.97% | 100% | 99.99% | 0.01949% | zerocenter
KFall | 100 | 3-axis | 2 | 1 | 1 | 4 | 32 | 1 | 3 | 256 | 5 | 0.01 | 99.44% | 99.77% | 99.61% | 0.2501% | 99.79% | 99.7% | 99.74% | 0.1816% | 99.97% | 99.97% | 99.97% | 0.01511% | zerocenter
KFall | 100 | 3-axis | 2 | 1 | 1 | 4 | 64 | 1 | 2 | 256 | 5 | 0.01 | 99.62% | 99.85% | 99.73% | 0.2526% | 99.36% | 99.74% | 99.55% | 0.363% | 99.94% | 99.96% | 99.95% | 0.02988% | zerocenter
KFall | 100 | 3-axis | 2 | 1 | 1 | 4 | 64 | 1 | 3 | 256 | 5 | 0.01 | 99.53% | 99.74% | 99.63% | 0.07933% | 99.57% | 99.7% | 99.64% | 0.203% | 99.97% | 99.99% | 99.98% | 0.03144% | zerocenter
KFall | 100 | 3-axis | 2 | 1 | 1 | 8 | 8 | 1 | 2 | 256 | 5 | 0.01 | 0.99615 | 0.99887 | 0.99751 | 0.0017015 | 0.99572 | 0.99737 | 0.99655 | 0.0020307 | 0.99986 | 1 | 0.99993 | 0.00015895 | zerocenter
KFall | 100 | 3-axis | 2 | 1 | 1 | 8 | 8 | 1 | 3 | 256 | 5 | 0.01 | 0.99744 | 0.99849 | 0.99797 | 0.001209 | 0.99572 | 0.99737 | 0.99654 | 0.002611 | 0.99957 | 1 | 0.99979 | 0.00031846 | zerocenter
KFall | 100 | 3-axis | 2 | 1 | 1 | 8 | 16 | 1 | 2 | 256 | 5 | 0.01 | 99.83% | 99.85% | 99.84% | 0.1094% | 99.79% | 99.85% | 99.82% | 0.07883% | 100% | 99.99% | 99.99% | 0.01403% | zerocenter
KFall | 100 | 3-axis | 2 | 1 | 1 | 8 | 16 | 1 | 3 | 256 | 5 | 0.01 | 99.7% | 99.89% | 99.79% | 0.1848% | 99.7% | 100% | 99.85% | 0.0584% | 99.99% | 99.99% | 99.99% | 0.01842% | zerocenter
KFall | 100 | 3-axis | 2 | 1 | 1 | 8 | 32 | 1 | 2 | 256 | 5 | 0.01 | 0.99744 | 0.99774 | 0.99759 | 0.00055015 | 0.99658 | 0.99925 | 0.99791 | 0.0007596 | 0.99986 | 0.99987 | 0.99987 | 0.00018394 | zerocenter
KFall | 100 | 3-axis | 2 | 1 | 1 | 8 | 32 | 1 | 3 | 256 | 5 | 0.01 | 0.99744 | 0.99774 | 0.99759 | 0.0020094 | 0.99744 | 0.99849 | 0.99797 | 0.0018631 | 0.99957 | 1 | 0.99979 | 0.00031835 | zerocenter
KFall | 100 | 3-axis | 2 | 1 | 1 | 8 | 64 | 1 | 2 | 256 | 5 | 0.01 | 0.99744 | 0.9985 | 0.99797 | 0.00062847 | 0.99659 | 0.99962 | 0.9981 | 0.00084965 | 0.99986 | 0.99987 | 0.99987 | 0.0001839 | zerocenter
KFall | 100 | 3-axis | 2 | 1 | 1 | 8 | 64 | 1 | 3 | 256 | 5 | 0.01 | 99.66% | 99.81% | 99.73% | 0.1938% | 99.74% | 99.85% | 99.8% | 0.07142% | 99.99% | 99.96% | 99.97% | 0.02658% | zerocenter
FallAllD | 238 | 3-axis | 4 | 5 | 1 | 4 | 8 | 1 | 2 | 64 | 5 | 0.01 | 91.13% | 96.59% | 93.79% | 1.477% | 90.28% | 97.43% | 93.79% | 1.496% | 99.49% | 99.91% | 99.7% | 0.258% | zscore
FallAllD | 238 | 3-axis | 4 | 5 | 1 | 4 | 8 | 1 | 3 | 64 | 5 | 0.01 | 88.96% | 96.87% | 92.83% | 1.479% | 90.08% | 97.03% | 93.48% | 1.411% | 99.13% | 99.88% | 99.5% | 0.2908% | zscore
FallAllD | 238 | 3-axis | 4 | 5 | 1 | 4 | 16 | 1 | 2 | 64 | 5 | 0.01 | 93.3% | 97.79% | 95.5% | 0.6243% | 91.61% | 97.78% | 94.63% | 0.6708% | 99.64% | 99.88% | 99.76% | 0.1034% | zscore
FallAllD | 238 | 3-axis | 4 | 5 | 1 | 4 | 16 | 1 | 3 | 64 | 5 | 0.01 | 91.56% | 98.43% | 94.93% | 0.8368% | 90.47% | 98.6% | 94.45% | 0.5504% | 98.99% | 99.94% | 99.46% | 0.2299% | zscore
FallAllD | 238 | 3-axis | 4 | 5 | 1 | 4 | 32 | 1 | 2 | 64 | 5 | 0.01 | 92.42% | 98.06% | 95.19% | 1.245% | 91.11% | 98.17% | 94.57% | 0.8487% | 99.42% | 99.97% | 99.7% | 0.2363% | zscore
FallAllD | 238 | 3-axis | 4 | 5 | 1 | 4 | 32 | 1 | 3 | 64 | 5 | 0.01 | 93.51% | 98.62% | 96.03% | 0.2874% | 93.1% | 98.34% | 95.68% | 0.9337% | 99.78% | 99.94% | 99.86% | 0.1506% | zscore
FallAllD | 238 | 3-axis | 4 | 5 | 1 | 4 | 64 | 1 | 2 | 64 | 5 | 0.01 | 91.56% | 98.52% | 94.97% | 0.6797% | 93.28% | 98.15% | 95.68% | 1.027% | 99.78% | 99.91% | 99.85% | 0.1495% | zscore
FallAllD | 238 | 3-axis | 4 | 5 | 1 | 4 | 64 | 1 | 3 | 64 | 5 | 0.01 | 92.87% | 98.43% | 95.61% | 0.64% | 92.64% | 98.16% | 95.35% | 0.7004% | 99.71% | 99.97% | 99.84% | 0.1871% | zscore
FallAllD | 238 | 3-axis | 4 | 5 | 1 | 8 | 8 | 1 | 2 | 64 | 5 | 0.01 | 89.83% | 97.13% | 93.4% | 1.143% | 91.13% | 97.69% | 94.34% | 1.011% | 99.71% | 100% | 99.86% | 0.1517% | zscore
FallAllD | 238 | 3-axis | 4 | 5 | 1 | 8 | 8 | 1 | 3 | 64 | 5 | 0.01 | 91.36% | 97.87% | 94.54% | 1.923% | 91.28% | 97.98% | 94.56% | 1.412% | 99.78% | 99.88% | 99.83% | 0.1343% | zscore
FallAllD | 238 | 3-axis | 4 | 5 | 1 | 8 | 16 | 1 | 2 | 64 | 5 | 0.01 | 92.42% | 97.69% | 95.01% | 1.743% | 92.46% | 97.69% | 95.03% | 0.3957% | 99.78% | 99.97% | 99.88% | 0.1925% | zscore
FallAllD | 238 | 3-axis | 4 | 5 | 1 | 8 | 16 | 1 | 3 | 64 | 5 | 0.01 | 92.22% | 98.24% | 95.18% | 1.254% | 92.67% | 98.52% | 95.54% | 1.154% | 99.78% | 99.88% | 99.83% | 0.2008% | zscore
FallAllD | 238 | 3-axis | 4 | 5 | 1 | 8 | 32 | 1 | 2 | 64 | 5 | 0.01 | 92.43% | 98.44% | 95.38% | 0.5978% | 94.16% | 97.88% | 96% | 1.438% | 99.86% | 99.97% | 99.91% | 0.09054% | zscore
FallAllD | 238 | 3-axis | 4 | 5 | 1 | 8 | 32 | 1 | 3 | 64 | 5 | 0.01 | 93.29% | 98.52% | 95.87% | 1.185% | 92.89% | 98.15% | 95.48% | 0.7401% | 99.57% | 100% | 99.78% | 0.1513% | zscore
FallAllD | 238 | 3-axis | 4 | 5 | 1 | 8 | 64 | 1 | 2 | 64 | 5 | 0.01 | 93.93% | 98.62% | 96.24% | 1.149% | 92.21% | 98.16% | 95.14% | 1.178% | 99.71% | 99.97% | 99.84% | 0.1804% | zscore
FallAllD | 238 | 3-axis | 4 | 5 | 1 | 8 | 64 | 1 | 3 | 64 | 5 | 0.01 | 93.74% | 98.52% | 96.09% | 1.15% | 94.13% | 98.8% | 96.43% | 0.9203% | 99.86% | 100% | 99.93% | 0.09878% | zscore
FallAllD | 238 | 3-axis | 4 | 3 | 1 | 4 | 8 | 1 | 2 | 64 | 5 | 0.01 | 93.07% | 97.14% | 95.08% | 1.095% | 92.18% | 98.07% | 95.08% | 0.8058% | 99.78% | 99.97% | 99.88% | 0.1921% | zscore
FallAllD | 238 | 3-axis | 4 | 3 | 1 | 4 | 8 | 1 | 3 | 64 | 5 | 0.01 | 90.9% | 97.42% | 94.09% | 1.375% | 91.18% | 96.94% | 94.01% | 0.4568% | 99.06% | 99.88% | 99.47% | 0.333% | zscore
FallAllD | 238 | 3-axis | 4 | 3 | 1 | 4 | 16 | 1 | 2 | 64 | 5 | 0.01 | 92.44% | 97.97% | 95.16% | 1.106% | 93.52% | 98.25% | 95.85% | 0.9214% | 99.71% | 99.97% | 99.84% | 0.1355% | zscore
FallAllD | 238 | 3-axis | 4 | 3 | 1 | 4 | 16 | 1 | 3 | 64 | 5 | 0.01 | 91.12% | 98.25% | 94.61% | 1.329% | 89.81% | 97.58% | 93.61% | 0.9031% | 99.93% | 99.97% | 99.95% | 0.0798% | zscore
FallAllD | 238 | 3-axis | 4 | 3 | 1 | 4 | 32 | 1 | 2 | 64 | 5 | 0.01 | 92.21% | 98.07% | 95.09% | 1.261% | 94.37% | 97.87% | 96.1% | 1.167% | 99.86% | 99.88% | 99.87% | 0.09882% | zscore
FallAllD | 238 | 3-axis | 4 | 3 | 1 | 4 | 32 | 1 | 3 | 64 | 5 | 0.01 | 92.43% | 97.6% | 94.97% | 0.9629% | 92.84% | 97.78% | 95.27% | 0.8881% | 99.64% | 99.94% | 99.79% | 0.04205% | zscore
FallAllD | 238 | 3-axis | 4 | 3 | 1 | 4 | 64 | 1 | 2 | 64 | 5 | 0.01 | 92.65% | 97.97% | 95.27% | 0.8499% | 93.87% | 97.71% | 95.76% | 0.7666% | 99.78% | 99.94% | 99.86% | 0.2007% | zscore
FallAllD | 238 | 3-axis | 4 | 3 | 1 | 4 | 64 | 1 | 3 | 64 | 5 | 0.01 | 93.07% | 98.43% | 95.71% | 0.7218% | 93.74% | 98.06% | 95.88% | 0.7463% | 99.78% | 99.88% | 99.83% | 0.1672% | zscore
FallAllD | 238 | 3-axis | 4 | 3 | 1 | 8 | 8 | 1 | 2 | 64 | 5 | 0.01 | 90.46% | 97.42% | 93.87% | 0.9639% | 91.56% | 97.68% | 94.57% | 0.7506% | 99.57% | 99.91% | 99.74% | 0.2089% | zscore
FallAllD | 238 | 3-axis | 4 | 3 | 1 | 8 | 8 | 1 | 3 | 64 | 5 | 0.01 | 91.77% | 96.77% | 94.23% | 1.176% | 91.97% | 97.32% | 94.6% | 1.254% | 99.71% | 99.85% | 99.78% | 0.1805% | zscore
FallAllD | 238 | 3-axis | 4 | 3 | 1 | 8 | 16 | 1 | 2 | 64 | 5 | 0.01 | 93.29% | 97.69% | 95.46% | 0.825% | 93.09% | 97.05% | 95.05% | 0.3415% | 99.71% | 100% | 99.86% | 0.1517% | zscore
FallAllD | 238 | 3-axis | 4 | 3 | 1 | 8 | 16 | 1 | 3 | 64 | 5 | 0.01 | 93.08% | 97.88% | 95.44% | 1.208% | 93.49% | 97.43% | 95.43% | 0.6449% | 99.71% | 99.94% | 99.83% | 0.06424% | zscore
FallAllD | 238 | 3-axis | 4 | 3 | 1 | 8 | 32 | 1 | 2 | 64 | 5 | 0.01 | 92% | 98.06% | 94.97% | 1.016% | 93.09% | 98.23% | 95.62% | 0.9249% | 99.86% | 99.88% | 99.87% | 0.1172% | zscore
FallAllD | 238 | 3-axis | 4 | 3 | 1 | 8 | 32 | 1 | 3 | 64 | 5 | 0.01 | 93.29% | 98.25% | 95.73% | 1.181% | 92.22% | 98.14% | 95.13% | 0.7138% | 99.57% | 99.94% | 99.75% | 0.1222% | zscore
FallAllD | 238 | 3-axis | 4 | 3 | 1 | 8 | 64 | 1 | 2 | 64 | 5 | 0.01 | 91.56% | 97.88% | 94.66% | 1.312% | 91.58% | 98.35% | 94.9% | 1.166% | 99.64% | 99.91% | 99.77% | 0.1915% | zscore
FallAllD | 238 | 3-axis | 4 | 3 | 1 | 8 | 64 | 1 | 3 | 64 | 5 | 0.01 | 94.37% | 98.43% | 96.38% | 1.1% | 92.01% | 98.42% | 95.15% | 1.068% | 99.35% | 99.97% | 99.66% | 0.211% | zscore
FallAllD | 238 | 3-axis | 4 | 1 | 1 | 4 | 8 | 1 | 2 | 64 | 5 | 0.01 | 90.7% | 97.42% | 93.99% | 1.233% | 90.01% | 97.97% | 93.9% | 0.8458% | 99.78% | 99.94% | 99.86% | 0.2014% | zscore
FallAllD | 238 | 3-axis | 4 | 1 | 1 | 4 | 8 | 1 | 3 | 64 | 5 | 0.01 | 90.46% | 97.6% | 93.96% | 1.283% | 87.72% | 97.5% | 92.47% | 1.373% | 99.5% | 99.85% | 99.67% | 0.2054% | zscore
FallAllD | 238 | 3-axis | 4 | 1 | 1 | 4 | 16 | 1 | 2 | 64 | 5 | 0.01 | 89.41% | 97.97% | 93.58% | 1.304% | 89.17% | 98.42% | 93.66% | 1.809% | 99.86% | 99.97% | 99.91% | 0.1556% | zscore
FallAllD | 238 | 3-axis | 4 | 1 | 1 | 4 | 16 | 1 | 3 | 64 | 5 | 0.01 | 91.78% | 98.16% | 94.91% | 0.6058% | 90.7% | 98.13% | 94.34% | 0.7491% | 99.86% | 99.88% | 99.87% | 0.1292% | zscore
FallAllD | 238 | 3-axis | 4 | 1 | 1 | 4 | 32 | 1 | 2 | 64 | 5 | 0.01 | 91.35% | 97.79% | 94.51% | 0.5158% | 89.82% | 98.06% | 93.85% | 1.11% | 99.64% | 99.97% | 99.8% | 0.2074% | zscore
FallAllD | 238 | 3-axis | 4 | 1 | 1 | 4 | 32 | 1 | 3 | 64 | 5 | 0.01 | 90.7% | 97.79% | 94.17% | 0.7894% | 90.46% | 97.51% | 93.92% | 1.642% | 99.71% | 99.97% | 99.84% | 0.1359% | zscore
FallAllD | 238 | 3-axis | 4 | 1 | 1 | 4 | 64 | 1 | 2 | 64 | 5 | 0.01 | 89.62% | 97.78% | 93.59% | 1.441% | 90.22% | 97.88% | 93.96% | 1.209% | 99.42% | 99.91% | 99.67% | 0.229% | zscore
FallAllD | 238 | 3-axis | 4 | 1 | 1 | 4 | 64 | 1 | 3 | 64 | 5 | 0.01 | 89.17% | 97.97% | 93.45% | 1.628% | 89.83% | 97.69% | 93.66% | 1.404% | 99.64% | 99.91% | 99.77% | 0.167% | zscore
FallAllD | 238 | 3-axis | 4 | 1 | 1 | 8 | 8 | 1 | 2 | 64 | 5 | 0.01 | 90.27% | 98.34% | 94.21% | 1.678% | 90.89% | 98.42% | 94.58% | 0.8032% | 99.93% | 99.97% | 99.95% | 0.07953% | zscore
FallAllD | 238 | 3-axis | 4 | 1 | 1 | 8 | 8 | 1 | 3 | 64 | 5 | 0.01 | 92% | 98.16% | 95.02% | 1.237% | 90% | 97.97% | 93.89% | 1.608% | 99.71% | 99.94% | 99.82% | 0.1429% | zscore
FallAllD | 238 | 3-axis | 4 | 1 | 1 | 8 | 16 | 1 | 2 | 64 | 5 | 0.01 | 91.77% | 98.06% | 94.86% | 1.414% | 90.17% | 97.9% | 93.95% | 0.9904% | 99.93% | 99.94% | 99.93% | 0.1116% | zscore
FallAllD | 238 | 3-axis | 4 | 1 | 1 | 8 | 16 | 1 | 3 | 64 | 5 | 0.01 | 90.92% | 98.43% | 94.6% | 1.258% | 91.05% | 98.35% | 94.63% | 0.9901% | 99.86% | 99.97% | 99.91% | 0.09035% | zscore
FallAllD | 238 | 3-axis | 4 | 1 | 1 | 8 | 32 | 1 | 2 | 64 | 5 | 0.01 | 91.77% | 97.23% | 94.46% | 0.8164% | 92.44% | 97.33% | 94.85% | 0.8744% | 99.78% | 99.91% | 99.85% | 0.1701% | zscore
FallAllD | 238 | 3-axis | 4 | 1 | 1 | 8 | 32 | 1 | 3 | 64 | 5 | 0.01 | 89.82% | 97.69% | 93.66% | 0.8088% | 90.03% | 97.23% | 93.55% | 1.554% | 99.5% | 99.88% | 99.69% | 0.1792% | zscore
FallAllD | 238 | 3-axis | 4 | 1 | 1 | 8 | 64 | 1 | 2 | 64 | 5 | 0.01 | 89.39% | 97.69% | 93.45% | 1.575% | 89.03% | 97.41% | 93.11% | 2.11% | 99.64% | 99.85% | 99.74% | 0.1069% | zscore
FallAllD | 238 | 3-axis | 4 | 1 | 1 | 8 | 64 | 1 | 3 | 64 | 5 | 0.01 | 90.05% | 97.51% | 93.69% | 1.549% | 90.73% | 97.31% | 93.96% | 1.725% | 99.64% | 99.88% | 99.76% | 0.06423% | zscore
FallAllD | 238 | 3-axis | 4 | 5 | 1 | 4 | 8 | 1 | 2 | 256 | 5 | 0.01 | 89.82% | 96.68% | 93.18% | 1.446% | 90.3% | 96.86% | 93.51% | 0.6714% | 98.48% | 99.66% | 99.07% | 0.3696% | zscore
FallAllD | 238 | 3-axis | 4 | 5 | 1 | 4 | 8 | 1 | 3 | 256 | 5 | 0.01 | 88.77% | 96.68% | 92.62% | 1.923% | 90.97% | 96.67% | 93.76% | 1.655% | 98.48% | 99.45% | 98.96% | 0.3781% | zscore
FallAllD | 238 | 3-axis | 4 | 5 | 1 | 4 | 16 | 1 | 2 | 256 | 5 | 0.01 | 90.69% | 97.79% | 94.17% | 0.6504% | 92.02% | 97.49% | 94.71% | 1.001% | 97.69% | 99.66% | 98.67% | 0.3114% | zscore
FallAllD | 238 | 3-axis | 4 | 5 | 1 | 4 | 16 | 1 | 3 | 256 | 5 | 0.01 | 90.27% | 97.59% | 93.86% | 0.9381% | 91.54% | 98.06% | 94.74% | 0.8172% | 98.85% | 99.48% | 99.16% | 0.3919% | zscore
FallAllD | 238 | 3-axis | 4 | 5 | 1 | 4 | 32 | 1 | 2 | 256 | 5 | 0.01 | 92.43% | 97.51% | 94.92% | 1.51% | 94.38% | 97.24% | 95.78% | 1.76% | 98.48% | 99.45% | 98.96% | 0.3683% | zscore
FallAllD | 238 | 3-axis | 4 | 5 | 1 | 4 | 32 | 1 | 3 | 256 | 5 | 0.01 | 90.92% | 97.79% | 94.29% | 0.9831% | 90.26% | 98.42% | 94.25% | 1.173% | 98.85% | 99.6% | 99.22% | 0.2006% | zscore
FallAllD | 238 | 3-axis | 4 | 5 | 1 | 4 | 64 | 1 | 2 | 256 | 5 | 0.01 | 93.3% | 97.32% | 95.28% | 0.9268% | 91.47% | 97.25% | 94.31% | 1.229% | 99.21% | 99.69% | 99.45% | 0.4842% | zscore
FallAllD | 238 | 3-axis | 4 | 5 | 1 | 4 | 64 | 1 | 3 | 256 | 5 | 0.01 | 92.64% | 98.34% | 95.44% | 0.994% | 92.44% | 98.33% | 95.33% | 0.7057% | 98.63% | 99.57% | 99.1% | 0.3755% | zscore
FallAllD | 238 | 3-axis | 4 | 5 | 1 | 8 | 8 | 1 | 2 | 256 | 5 | 0.01 | 90.7% | 97.24% | 93.9% | 0.6586% | 89.85% | 96.51% | 93.1% | 1.572% | 97.69% | 99.54% | 98.61% | 0.8094% | zscore
FallAllD | 238 | 3-axis | 4 | 5 | 1 | 8 | 8 | 1 | 3 | 256 | 5 | 0.01 | 91.79% | 97.51% | 94.59% | 0.9367% | 90.07% | 98.14% | 94.02% | 0.5068% | 98.27% | 99.69% | 98.98% | 0.2578% | zscore
FallAllD | 238 | 3-axis | 4 | 5 | 1 | 8 | 16 | 1 | 2 | 256 | 5 | 0.01 | 90.05% | 97.34% | 93.6% | 1.369% | 90.73% | 97.87% | 94.22% | 0.9421% | 98.48% | 99.63% | 99.05% | 0.3725% | zscore
FallAllD | 238 | 3-axis | 4 | 5 | 1 | 8 | 16 | 1 | 3 | 256 | 5 | 0.01 | 92.63% | 98.34% | 95.43% | 1.078% | 91.4% | 97.87% | 94.57% | 0.8351% | 98.63% | 99.63% | 99.13% | 0.4028% | zscore
FallAllD | 238 | 3-axis | 4 | 5 | 1 | 8 | 32 | 1 | 2 | 256 | 5 | 0.01 | 93.28% | 97.79% | 95.5% | 1.699% | 91.81% | 98.05% | 94.88% | 1.037% | 98.63% | 99.54% | 99.08% | 0.1% | zscore
FallAllD | 238 | 3-axis | 4 | 5 | 1 | 8 | 32 | 1 | 3 | 256 | 5 | 0.01 | 93.08% | 98.06% | 95.54% | 0.8367% | 92.22% | 98.79% | 95.45% | 0.6283% | 98.99% | 99.75% | 99.37% | 0.219% | zscore
FallAllD | 238 | 3-axis | 4 | 5 | 1 | 8 | 64 | 1 | 2 | 256 | 5 | 0.01 | 92.64% | 98.06% | 95.3% | 1.343% | 93.29% | 97.78% | 95.5% | 1.436% | 99.13% | 99.63% | 99.38% | 0.3645% | zscore
FallAllD | 238 | 3-axis | 4 | 5 | 1 | 8 | 64 | 1 | 3 | 256 | 5 | 0.01 | 92.21% | 98.62% | 95.35% | 1.117% | 93.51% | 98.8% | 96.12% | 0.7486% | 98.99% | 99.78% | 99.39% | 0.345% | zscore
FallAllD | 238 | 3-axis | 4 | 3 | 1 | 4 | 8 | 1 | 2 | 256 | 5 | 0.01 | 90.93% | 97.79% | 94.28% | 1.49% | 91.8% | 97.41% | 94.56% | 0.9523% | 98.05% | 99.69% | 98.87% | 0.4787% | zscore
FallAllD | 238 | 3-axis | 4 | 3 | 1 | 4 | 8 | 1 | 3 | 256 | 5 | 0.01 | 89.62% | 97.14% | 93.29% | 1.419% | 90.44% | 98.15% | 94.21% | 0.9703% | 97.69% | 99.45% | 98.56% | 0.4099% | zscore
FallAllD | 238 | 3-axis | 4 | 3 | 1 | 4 | 16 | 1 | 2 | 256 | 5 | 0.01 | 90.91% | 97.15% | 93.97% | 0.6138% | 92.65% | 97.5% | 95.04% | 0.614% | 98.63% | 99.51% | 99.06% | 0.2226% | zscore
FallAllD | 238 | 3-axis | 4 | 3 | 1 | 4 | 16 | 1 | 3 | 256 | 5 | 0.01 | 91.8% | 96.77% | 94.24% | 2.074% | 93.95% | 97.41% | 95.66% | 0.7326% | 98.7% | 99.48% | 99.09% | 0.2709% | zscore
FallAllD | 238 | 3-axis | 4 | 3 | 1 | 4 | 32 | 1 | 2 | 256 | 5 | 0.01 | 90.47% | 97.88% | 94.1% | 0.8149% | 92.85% | 97.61% | 95.2% | 1.421% | 97.62% | 99.63% | 98.62% | 0.3752% | zscore
FallAllD | 238 | 3-axis | 4 | 3 | 1 | 4 | 32 | 1 | 3 | 256 | 5 | 0.01 | 91.77% | 97.33% | 94.5% | 0.9799% | 91.57% | 97.7% | 94.57% | 1.916% | 98.48% | 99.66% | 99.07% | 0.312% | zscore
FallAllD | 238 | 3-axis | 4 | 3 | 1 | 4 | 64 | 1 | 2 | 256 | 5 | 0.01 | 93.94% | 97.69% | 95.8% | 0.3981% | 92.66% | 97.96% | 95.26% | 1.772% | 98.41% | 99.69% | 99.05% | 0.3771% | zscore
FallAllD | 238 | 3-axis | 4 | 3 | 1 | 4 | 64 | 1 | 3 | 256 | 5 | 0.01 | 92.85% | 97.78% | 95.28% | 1.642% | 92.38% | 97.98% | 95.13% | 0.9057% | 98.85% | 99.51% | 99.18% | 0.2951% | zscore
FallAllD | 238 | 3-axis | 4 | 3 | 1 | 8 | 8 | 1 | 2 | 256 | 5 | 0.01 | 91.79% | 98.43% | 95.04% | 1.26% | 92.02% | 97.04% | 94.49% | 1.331% | 98.2% | 99.66% | 98.93% | 0.4882% | zscore
FallAllD | 238 | 3-axis | 4 | 3 | 1 | 8 | 8 | 1 | 3 | 256 | 5 | 0.01 | 92.22% | 97.6% | 94.86% | 1.141% | 91.78% | 96.5% | 94.1% | 1.559% | 98.34% | 99.75% | 99.04% | 0.299% | zscore
FallAllD | 238 | 3-axis | 4 | 3 | 1 | 8 | 16 | 1 | 2 | 256 | 5 | 0.01 | 91.35% | 97.42% | 94.33% | 0.5607% | 93.1% | 97.41% | 95.22% | 0.6831% | 98.84% | 99.69% | 99.27% | 0.3265% | zscore
FallAllD | 238 | 3-axis | 4 | 3 | 1 | 8 | 16 | 1 | 3 | 256 | 5 | 0.01 | 92.2% | 97.79% | 94.95% | 1.063% | 91.14% | 97.51% | 94.26% | 0.7836% | 98.41% | 99.78% | 99.09% | 0.5924% | zscore
FallAllD | 238 | 3-axis | 4 | 3 | 1 | 8 | 32 | 1 | 2 | 256 | 5 | 0.01 | 93.09% | 97.79% | 95.4% | 1.086% | 92.59% | 97.42% | 94.97% | 1.437% | 98.27% | 99.57% | 98.92% | 0.2675% | zscore
FallAllD | 238 | 3-axis | 4 | 3 | 1 | 8 | 32 | 1 | 3 | 256 | 5 | 0.01 | 93.31% | 97.61% | 95.41% | 1.414% | 92.18% | 98.06% | 95.07% | 0.8215% | 98.56% | 99.82% | 99.19% | 0.124% | zscore
FallAllD | 238 | 3-axis | 4 | 3 | 1 | 8 | 64 | 1 | 2 | 256 | 5 | 0.01 | 93.5% | 97.51% | 95.48% | 1.038% | 91.11% | 97.34% | 94.17% | 1.2% | 98.7% | 99.6% | 99.15% | 0.1655% | zscore
FallAllD | 238 | 3-axis | 4 | 3 | 1 | 8 | 64 | 1 | 3 | 256 | 5 | 0.01 | 92% | 97.61% | 94.75% | 0.9074% | 91.56% | 98.44% | 94.93% | 1.734% | 99.06% | 99.6% | 99.33% | 0.4189% | zscore
FallAllD | 238 | 3-axis | 4 | 1 | 1 | 4 | 8 | 1 | 2 | 256 | 5 | 0.01 | 89.82% | 97.87% | 93.76% | 0.7217% | 90.54% | 97.88% | 94.12% | 1.8% | 98.12% | 99.63% | 98.87% | 0.3146% | zscore
FallAllD | 238 | 3-axis | 4 | 1 | 1 | 4 | 8 | 1 | 3 | 256 | 5 | 0.01 | 89.83% | 97.32% | 93.5% | 0.7597% | 89.47% | 97.44% | 93.35% | 1.945% | 97.7% | 99.47% | 98.58% | 0.7768% | zscore
FallAllD | 238 | 3-axis | 4 | 1 | 1 | 4 | 16 | 1 | 2 | 256 | 5 | 0.01 | 89.18% | 96.95% | 92.98% | 1.626% | 89.85% | 97.52% | 93.6% | 0.7292% | 98.27% | 99.66% | 98.96% | 0.5502% | zscore
FallAllD | 238 | 3-axis | 4 | 1 | 1 | 4 | 16 | 1 | 3 | 256 | 5 | 0.01 | 90.04% | 97.88% | 93.88% | 1.056% | 91.49% | 97.79% | 94.58% | 1.043% | 98.63% | 99.63% | 99.13% | 0.5185% | zscore
FallAllD | 238 | 3-axis | 4 | 1 | 1 | 4 | 32 | 1 | 2 | 256 | 5 | 0.01 | 90.27% | 98.15% | 94.12% | 1.534% | 91.78% | 97.6% | 94.64% | 0.7793% | 97.98% | 99.66% | 98.82% | 0.4078% | zscore
FallAllD | 238 | 3-axis | 4 | 1 | 1 | 4 | 32 | 1 | 3 | 256 | 5 | 0.01 | 91.11% | 97.88% | 94.43% | 1.199% | 92.19% | 97.15% | 94.63% | 1.419% | 98.56% | 99.51% | 99.03% | 0.4257% | zscore
FallAllD | 238 | 3-axis | 4 | 1 | 1 | 4 | 64 | 1 | 2 | 256 | 5 | 0.01 | 89.4% | 96.77% | 93% | 2.34% | 88.99% | 96.75% | 92.77% | 1.919% | 97.69% | 99.51% | 98.59% | 0.2648% | zscore
FallAllD | 238 | 3-axis | 4 | 1 | 1 | 4 | 64 | 1 | 3 | 256 | 5 | 0.01 | 89.18% | 96.95% | 92.98% | 1.873% | 88.51% | 96.95% | 92.63% | 1.015% | 98.34% | 99.66% | 99% | 0.5685% | zscore
FallAllD | 238 | 3-axis | 4 | 1 | 1 | 8 | 8 | 1 | 2 | 256 | 5 | 0.01 | 90.48% | 97.42% | 93.88% | 1.178% | 88.98% | 97.86% | 93.3% | 1.572% | 98.63% | 99.63% | 99.13% | 0.1899% | zscore
FallAllD | 238 | 3-axis | 4 | 1 | 1 | 8 | 8 | 1 | 3 | 256 | 5 | 0.01 | 89.61% | 97.23% | 93.33% | 1.357% | 90.73% | 97.04% | 93.82% | 0.9443% | 98.55% | 99.48% | 99.01% | 0.4138% | zscore
FallAllD | 238 | 3-axis | 4 | 1 | 1 | 8 | 16 | 1 | 2 | 256 | 5 | 0.01 | 90.04% | 97.6% | 93.74% | 1.073% | 91.16% | 97.77% | 94.4% | 0.7639% | 98.41% | 99.57% | 98.99% | 0.4796% | zscore
FallAllD | 238 | 3-axis | 4 | 1 | 1 | 8 | 16 | 1 | 3 | 256 | 5 | 0.01 | 90.47% | 98.16% | 94.23% | 1.462% | 91.34% | 97.5% | 94.35% | 1.792% | 98.12% | 99.29% | 98.71% | 0.2497% | zscore
FallAllD | 238 | 3-axis | 4 | 1 | 1 | 8 | 32 | 1 | 2 | 256 | 5 | 0.01 | 90.06% | 97.23% | 93.56% | 1.636% | 88.74% | 97.42% | 92.97% | 2.136% | 98.05% | 99.45% | 98.75% | 0.2905% | zscore
FallAllD | 238 | 3-axis | 4 | 1 | 1 | 8 | 32 | 1 | 3 | 256 | 5 | 0.01 | 89.18% | 97.78% | 93.38% | 1.009% | 89.83% | 97.86% | 93.75% | 0.896% | 98.85% | 99.51% | 99.18% | 0.6209% | zscore
FallAllD | 238 | 3-axis | 4 | 1 | 1 | 8 | 64 | 1 | 2 | 256 | 5 | 0.01 | 88.54% | 97.32% | 92.81% | 1.744% | 88.17% | 97.96% | 92.92% | 2.32% | 98.19% | 99.63% | 98.91% | 0.5261% | zscore
FallAllD | 238 | 3-axis | 4 | 1 | 1 | 8 | 64 | 1 | 3 | 256 | 5 | 0.01 | 88.11% | 97.32% | 92.59% | 1.981% | 91.34% | 97.86% | 94.54% | 0.8215% | 98.7% | 99.63% | 99.16% | 0.3294% | zscore
FallAllD | 238 | 3-axis | 3 | 5 | 1 | 4 | 8 | 1 | 2 | 64 | 5 | 0.01 | 89.85% | 97.15% | 93.41% | 0.853% | 89.16% | 97.51% | 93.23% | 2.266% | 98.92% | 99.85% | 99.38% | 0.1443% | zscore
FallAllD | 238 | 3-axis | 3 | 5 | 1 | 4 | 8 | 1 | 3 | 64 | 5 | 0.01 | 88.98% | 97.16% | 92.96% | 2.48% | 90.3% | 98.12% | 94.12% | 0.7664% | 99.14% | 99.76% | 99.45% | 0.3171% | zscore
FallAllD | 238 | 3-axis | 3 | 5 | 1 | 4 | 16 | 1 | 2 | 64 | 5 | 0.01 | 90.49% | 97.33% | 93.84% | 0.9105% | 91.56% | 98.56% | 94.99% | 0.9066% | 99.14% | 99.82% | 99.48% | 0.2729% | zscore
FallAllD | 238 | 3-axis | 3 | 5 | 1 | 4 | 16 | 1 | 3 | 64 | 5 | 0.01 | 89.62% | 98.04% | 93.73% | 1.153% | 90.28% | 98.02% | 94.07% | 1.044% | 99.42% | 99.91% | 99.67% | 0.2126% | zscore
FallAllD | 238 | 3-axis | 3 | 5 | 1 | 4 | 32 | 1 | 2 | 64 | 5 | 0.01 | 93.51% | 97.69% | 95.57% | 1.064% | 90.93% | 97.52% | 94.16% | 1.044% | 99.35% | 99.91% | 99.63% | 0.2177% | zscore
FallAllD | 238 | 3-axis | 3 | 5 | 1 | 4 | 32 | 1 | 3 | 64 | 5 | 0.01 | 92.23% | 97.86% | 95% | 0.7005% | 93.12% | 98.31% | 95.67% | 1.189% | 99.42% | 100% | 99.71% | 0.09908% | zscore
DOFDA | 33 | 3-axis | 3 | 5 | 1 | 4 | 64 | 1 | 2 | 64 | 5 | 0.01 | 99.62% | 100% | 99.81% | 0.4239% | 99.63% | 97.5% | 98.52% | 2.813% | 99.88% | 100% | 99.94% | 0.1357% | zscore
FallAllD | 238 | 3-axis | 3 | 5 | 1 | 4 | 64 | 1 | 3 | 64 | 5 | 0.01 | 92.66% | 98.4% | 95.48% | 0.5709% | 92.84% | 98.66% | 95.7% | 0.9926% | 99.71% | 99.85% | 99.78% | 0.1754% | zscore
FallAllD | 238 | 3-axis | 3 | 5 | 1 | 8 | 8 | 1 | 2 | 64 | 5 | 0.01 | 90.06% | 97.15% | 93.53% | 0.8252% | 89.23% | 97.87% | 93.44% | 1.758% | 99.5% | 99.91% | 99.7% | 0.2746% | zscore
FallAllD | 238 | 3-axis | 3 | 5 | 1 | 8 | 8 | 1 | 3 | 64 | 5 | 0.01 | 90.49% | 97.15% | 93.75% | 1.677% | 91.35% | 97.69% | 94.46% | 0.6715% | 99.5% | 99.76% | 99.63% | 0.2125% | zscore
FallAllD | 238 | 3-axis | 3 | 5 | 1 | 8 | 16 | 1 | 2 | 64 | 5 | 0.01 | 90.49% | 97.95% | 94.14% | 0.9985% | 90.26% | 97.95% | 94.01% | 1.423% | 99.64% | 99.73% | 99.69% | 0.07429% | zscore
FallAllD | 238 | 3-axis | 3 | 5 | 1 | 8 | 16 | 1 | 3 | 64 | 5 | 0.01 | 91.15% | 97.95% | 94.48% | 1.024% | 91.8% | 98.5% | 95.08% | 0.3559% | 99.35% | 99.79% | 99.57% | 0.2804% | zscore
FallAllD | 238 | 3-axis | 3 | 5 | 1 | 8 | 32 | 1 | 2 | 64 | 5 | 0.01 | 92.87% | 98.48% | 95.63% | 1.217% | 91.37% | 97.88% | 94.55% | 1.131% | 99.64% | 99.91% | 99.78% | 0.04073% | zscore
FallAllD | 238 | 3-axis | 3 | 5 | 1 | 8 | 32 | 1 | 3 | 64 | 5 | 0.01 | 93.08% | 98.49% | 95.74% | 1.029% | 91.57% | 98.49% | 94.97% | 0.5136% | 99.64% | 99.82% | 99.73% | 0.2375% | zscore
FallAllD | 238 | 3-axis | 3 | 5 | 1 | 8 | 64 | 1 | 2 | 64 | 5 | 0.01 | 93.51% | 98.31% | 95.87% | 1.3% | 91.38% | 98.31% | 94.78% | 0.5539% | 99.78% | 99.82% | 99.8% | 0.2274% | zscore
FallAllD | 238 | 3-axis | 3 | 5 | 1 | 8 | 64 | 1 | 3 | 64 | 5 | 0.01 | 92.88% | 98.84% | 95.81% | 0.9612% | 93.51% | 98.76% | 96.09% | 1.564% | 99.86% | 99.94% | 99.9% | 0.1888% | zscore
FallAllD | 238 | 3-axis | 3 | 3 | 1 | 4 | 8 | 1 | 2 | 64 | 5 | 0.01 | 91.57% | 97.25% | 94.36% | 1.714% | 92.87% | 97.58% | 95.19% | 1.199% | 98.99% | 99.82% | 99.41% | 0.4895% | zscore
FallAllD | 238 | 3-axis | 3 | 3 | 1 | 4 | 8 | 1 | 3 | 64 | 5 | 0.01 | 90.71% | 97.6% | 94.09% | 0.9843% | 90.94% | 97.17% | 93.99% | 0.9948% | 98.77% | 99.79% | 99.28% | 0.4399% | zscore
FallAllD | 238 | 3-axis | 3 | 3 | 1 | 4 | 16 | 1 | 2 | 64 | 5 | 0.01 | 91.78% | 97.32% | 94.51% | 1.173% | 91.81% | 97.76% | 94.74% | 1.274% | 99.42% | 99.85% | 99.64% | 0.3392% | zscore
FallAllD | 238 | 3-axis | 3 | 3 | 1 | 4 | 16 | 1 | 3 | 64 | 5 | 0.01 | 91.15% | 97.77% | 94.4% | 0.4284% | 90.92% | 97.61% | 94.2% | 2.122% | 99.57% | 99.91% | 99.74% | 0.06415% | zscore
FallAllD | 238 | 3-axis | 3 | 3 | 1 | 4 | 32 | 1 | 2 | 64 | 5 | 0.01 | 91.37% | 98.05% | 94.64% | 1.435% | 91.34% | 98.04% | 94.63% | 1.147% | 99.35% | 99.88% | 99.62% | 0.2899% | zscore
FallAllD | 238 | 3-axis | 3 | 3 | 1 | 4 | 32 | 1 | 3 | 64 | 5 | 0.01 | 92.87% | 98.22% | 95.51% | 0.6781% | 91.57% | 98.21% | 94.83% | 0.8597% | 99.5% | 99.85% | 99.67% | 0.1608% | zscore
FallAllD | 238 | 3-axis | 3 | 3 | 1 | 4 | 64 | 1 | 2 | 64 | 5 | 0.01 | 90.71% | 98.58% | 94.56% | 1.331% | 91.59% | 98.57% | 95.01% | 0.8894% | 99.71% | 99.94% | 99.83% | 0.1175% | zscore
FallAllD | 238 | 3-axis | 3 | 3 | 1 | 4 | 64 | 1 | 3 | 64 | 5 | 0.01 | 91.8% | 98.85% | 95.25% | 0.5243% | 92.23% | 98.14% | 95.12% | 1.888% | 99.5% | 100% | 99.75% | 0.1614% | zscore
FallAllD | 238 | 3-axis | 3 | 3 | 1 | 8 | 8 | 1 | 2 | 64 | 5 | 0.01 | 92.01% | 96.97% | 94.45% | 0.6949% | 91.58% | 97.06% | 94.27% | 0.753% | 99.64% | 99.76% | 99.7% | 0.2023% | zscore
FallAllD | 238 | 3-axis | 3 | 3 | 1 | 8 | 8 | 1 | 3 | 64 | 5 | 0.01 | 91.36% | 97.24% | 94.25% | 0.7931% | 92.88% | 96.36% | 94.59% | 1.242% | 99.28% | 99.67% | 99.48% | 0.3427% | zscore
FallAllD | 238 | 3-axis | 3 | 3 | 1 | 8 | 16 | 1 | 2 | 64 | 5 | 0.01 | 90.71% | 98.13% | 94.34% | 1.605% | 89.61% | 97.95% | 93.68% | 1.287% | 99.5% | 99.88% | 99.69% | 0.1726% | zscore
FallAllD | 238 | 3-axis | 3 | 3 | 1 | 8 | 16 | 1 | 3 | 64 | 5 | 0.01 | 91.13% | 97.51% | 94.26% | 2.193% | 92.03% | 97.34% | 94.64% | 1.07% | 99.5% | 99.85% | 99.67% | 0.07687% | zscore
FallAllD | 238 | 3-axis | 3 | 3 | 1 | 8 | 32 | 1 | 2 | 64 | 5 | 0.01 | 92.44% | 98.14% | 95.24% | 0.4466% | 92.86% | 98.3% | 95.54% | 0.5678% | 99.64% | 99.76% | 99.7% | 0.1306% | zscore
FallAllD | 238 | 3-axis | 3 | 3 | 1 | 8 | 32 | 1 | 3 | 64 | 5 | 0.01 | 92% | 98.13% | 95.01% | 0.7376% | 92.01% | 97.96% | 94.93% | 0.5591% | 99.35% | 99.94% | 99.65% | 0.1732% | zscore
FallAllD | 238 | 3-axis | 3 | 3 | 1 | 8 | 64 | 1 | 2 | 64 | 5 | 0.01 | 93.95% | 98.31% | 96.1% | 1.593% | 92.03% | 97.96% | 94.94% | 0.834% | 99.42% | 99.94% | 99.68% | 0.2487% | zscore
FallAllD | 238 | 3-axis | 3 | 3 | 1 | 8 | 64 | 1 | 3 | 64 | 5 | 0.01 | 92.87% | 98.13% | 95.46% | 0.3016% | 92.87% | 97.33% | 95.07% | 0.8471% | 99.42% | 99.94% | 99.68% | 0.1294% | zscore
FallAllD | 238 | 3-axis | 3 | 1 | 1 | 4 | 8 | 1 | 2 | 64 | 5 | 0.01 | 90.28% | 98.05% | 94.08% | 1.203% | 88.74% | 97.97% | 93.24% | 1.289% | 99.78% | 99.88% | 99.83% | 0.1045% | zscore
FallAllD | 238 | 3-axis | 3 | 1 | 1 | 4 | 8 | 1 | 3 | 64 | 5 | 0.01 | 90.49% | 97.42% | 93.87% | 1.626% | 91.81% | 97.87% | 94.78% | 1.33% | 99.06% | 99.73% | 99.4% | 0.1969% | zscore
FallAllD | 238 | 3-axis | 3 | 1 | 1 | 4 | 16 | 1 | 2 | 64 | 5 | 0.01 | 91.15% | 98.13% | 94.57% | 0.3989% | 88.96% | 98.12% | 93.42% | 0.9075% | 99.5% | 99.82% | 99.66% | 0.2944% | zscore
FallAllD | 238 | 3-axis | 3 | 1 | 1 | 4 | 16 | 1 | 3 | 64 | 5 | 0.01 | 90.93% | 98.04% | 94.41% | 1.366% | 88.31% | 98.23% | 93.14% | 1.353% | 99.57% | 99.94% | 99.75% | 0.1476% | zscore
FallAllD | 238 | 3-axis | 3 | 1 | 1 | 4 | 32 | 1 | 2 | 64 | 5 | 0.01 | 90.71% | 98.31% | 94.43% | 1.074% | 90.93% | 97.42% | 94.11% | 1.694% | 99.42% | 99.85% | 99.64% | 0.07616% | zscore
FallAllD | 238 | 3-axis | 3 | 1 | 1 | 4 | 32 | 1 | 3 | 64 | 5 | 0.01 | 89.2% | 97.77% | 93.38% | 0.6757% | 89.62% | 97.16% | 93.31% | 1.026% | 99.35% | 99.88% | 99.62% | 0.04832% | zscore
FallAllD | 238 | 3-axis | 3 | 1 | 1 | 4 | 64 | 1 | 2 | 64 | 5 | 0.01 | 89.64% | 97.69% | 93.57% | 1.613% | 90.46% | 98.05% | 94.17% | 0.6186% | 99.35% | 99.88% | 99.62% | 0.1589% | zscore
FallAllD | 238 | 3-axis | 3 | 1 | 1 | 4 | 64 | 1 | 3 | 64 | 5 | 0.01 | 90.06% | 97.95% | 93.92% | 1.248% | 90.3% | 97.59% | 93.86% | 1.863% | 98.92% | 99.82% | 99.37% | 0.3002% | zscore
FallAllD | 238 | 3-axis | 3 | 1 | 1 | 8 | 8 | 1 | 2 | 64 | 5 | 0.01 | 89.84% | 97.69% | 93.68% | 0.9221% | 90.06% | 97.51% | 93.7% | 1.067% | 99.57% | 99.88% | 99.72% | 0.2193% | zscore
FallAllD | 238 | 3-axis | 3 | 1 | 1 | 8 | 8 | 1 | 3 | 64 | 5 | 0.01 | 88.98% | 97.86% | 93.31% | 0.9501% | 89.42% | 98.22% | 93.7% | 1.249% | 98.99% | 99.88% | 99.44% | 0.4277% | zscore
FallAllD | 238 | 3-axis | 3 | 1 | 1 | 8 | 16 | 1 | 2 | 64 | 5 | 0.01 | 90.93% | 97.77% | 94.29% | 1.105% | 90.3% | 97.86% | 94% | 0.4955% | 99.71% | 99.82% | 99.77% | 0.2325% | zscore
FallAllD | 238 | 3-axis | 3 | 1 | 1 | 8 | 16 | 1 | 3 | 64 | 5 | 0.01 | 90.07% | 98.04% | 93.97% | 1.04% | 91.58% | 98.39% | 94.92% | 1.087% | 99.5% | 99.85% | 99.67% | 0.2125% | zscore
FallAllD | 238 | 3-axis | 3 | 1 | 1 | 8 | 32 | 1 | 2 | 64 | 5 | 0.01 | 89.64% | 97.78% | 93.62% | 1.329% | 89.35% | 97.7% | 93.43% | 1.614% | 99.5% | 100% | 99.75% | 0.205% | zscore
FallAllD | 238 | 3-axis | 3 | 1 | 1 | 8 | 32 | 1 | 3 | 64 | 5 | 0.01 | 89.85% | 98.22% | 93.94% | 1.685% | 89.42% | 98.14% | 93.66% | 2.015% | 99.57% | 99.85% | 99.71% | 0.296% | zscore
FallAllD | 238 | 3-axis | 3 | 1 | 1 | 8 | 64 | 1 | 2 | 64 | 5 | 0.01 | 90.27% | 97.59% | 93.84% | 1.77% | 90.74% | 96.81% | 93.72% | 1.621% | 99.14% | 99.76% | 99.45% | 0.348% | zscore
FallAllD | 238 | 3-axis | 3 | 1 | 1 | 8 | 64 | 1 | 3 | 64 | 5 | 0.01 | 90.93% | 97.6% | 94.2% | 1.341% | 88.98% | 97.6% | 93.19% | 0.5783% | 99.57% | 99.88% | 99.72% | 0.2112% | zscore
FallAllD | 238 | 3-axis | 3 | 5 | 1 | 4 | 8 | 1 | 2 | 256 | 5 | 0.01 | 90.7% | 96.89% | 93.73% | 1.454% | 90.75% | 96.99% | 93.81% | 1.057% | 97.48% | 99.52% | 98.49% | 0.5402% | zscore
FallAllD | 238 | 3-axis | 3 | 5 | 1 | 4 | 8 | 1 | 3 | 256 | 5 | 0.01 | 88.34% | 96.79% | 92.46% | 1.484% | 89.85% | 97.42% | 93.55% | 1.106% | 97.84% | 99.41% | 98.62% | 0.3885% | zscore
FallAllD | 238 | 3-axis | 3 | 5 | 1 | 4 | 16 | 1 | 2 | 256 | 5 | 0.01 | 89.63% | 97.42% | 93.43% | 0.9292% | 90.28% | 97.86% | 93.99% | 1.293% | 97.91% | 99.47% | 98.69% | 0.2933% | zscore
FallAllD | 238 | 3-axis | 3 | 5 | 1 | 4 | 16 | 1 | 3 | 256 | 5 | 0.01 | 89.21% | 97.78% | 93.38% | 1.445% | 90.25% | 97.43% | 93.77% | 1.302% | 98.06% | 99.55% | 98.8% | 0.3835% | zscore
FallAllD | 238 | 3-axis | 3 | 5 | 1 | 4 | 32 | 1 | 2 | 256 | 5 | 0.01 | 92.22% | 97.43% | 94.78% | 1.384% | 91.37% | 97.61% | 94.42% | 1.466% | 98.2% | 99.79% | 98.99% | 0.2151% | zscore
FallAllD | 238 | 3-axis | 3 | 5 | 1 | 4 | 32 | 1 | 3 | 256 | 5 | 0.01 | 89.2% | 97.86% | 93.42% | 1.352% | 92.47% | 97.95% | 95.16% | 1.242% | 98.41% | 99.79% | 99.1% | 0.3331% | zscore
FallAllD | 238 | 3-axis | 3 | 5 | 1 | 4 | 64 | 1 | 2 | 256 | 5 | 0.01 | 92.22% | 98.14% | 95.12% | 0.9143% | 92.69% | 97.87% | 95.24% | 0.819% | 98.63% | 99.85% | 99.24% | 0.4149% | zscore
FallAllD | 238 | 3-axis | 3 | 5 | 1 | 4 | 64 | 1 | 3 | 256 | 5 | 0.01 | 92.45% | 98.13% | 95.23% | 1.344% | 93.3% | 98.14% | 95.69% | 0.6032% | 98.7% | 99.79% | 99.25% | 0.4368% | zscore
FallAllD | 238 | 3-axis | 3 | 5 | 1 | 8 | 8 | 1 | 2 | 256 | 5 | 0.01 | 88.78% | 96.8% | 92.69% | 0.8507% | 89% | 96.28% | 92.55% | 1.211% | 98.34% | 99.38% | 98.86% | 0.3894% | zscore
FallAllD | 238 | 3-axis | 3 | 5 | 1 | 8 | 8 | 1 | 3 | 256 | 5 | 0.01 | 88.98% | 97.86% | 93.3% | 1.763% | 90.05% | 97.43% | 93.65% | 1.913% | 98.35% | 99.55% | 98.95% | 0.3955% | zscore
FallAllD | 238 | 3-axis | 3 | 5 | 1 | 8 | 16 | 1 | 2 | 256 | 5 | 0.01 | 91.37% | 98.04% | 94.64% | 1.384% | 90.73% | 97.68% | 94.13% | 0.6567% | 98.05% | 99.44% | 98.74% | 0.2276% | zscore
FallAllD | 238 | 3-axis | 3 | 5 | 1 | 8 | 16 | 1 | 3 | 256 | 5 | 0.01 | 92.23% | 97.68% | 94.91% | 1.093% | 92.21% | 97.35% | 94.74% | 1.266% | 98.13% | 99.7% | 98.91% | 0.2755% | zscore
FallAllD | 238 | 3-axis | 3 | 5 | 1 | 8 | 32 | 1 | 2 | 256 | 5 | 0.01 | 92% | 98.31% | 95.09% | 1.533% | 90.92% | 97.86% | 94.3% | 2.403% | 98.2% | 99.64% | 98.92% | 0.4301% | zscore
FallAllD | 238 | 3-axis | 3 | 5 | 1 | 8 | 32 | 1 | 3 | 256 | 5 | 0.01 | 91.79% | 98.49% | 95.07% | 1.386% | 92.43% | 97.79% | 95.06% | 0.5779% | 98.2% | 99.67% | 98.93% | 0.2304% | zscore
FallAllD | 238 | 3-axis | 3 | 5 | 1 | 8 | 64 | 1 | 2 | 256 | 5 | 0.01 | 91.14% | 98.04% | 94.52% | 1.335% | 92.64% | 97.52% | 95.04% | 0.9032% | 98.56% | 99.55% | 99.06% | 0.5292% | zscore
FallAllD | 238 | 3-axis | 3 | 5 | 1 | 8 | 64 | 1 | 3 | 256 | 5 | 0.01 | 92.43% | 98.49% | 95.4% | 0.9478% | 92.43% | 98.57% | 95.45% | 0.913% | 98.42% | 99.76% | 99.09% | 0.4627% | zscore
FallAllD | 238 | 3-axis | 3 | 3 | 1 | 4 | 8 | 1 | 2 | 256 | 5 | 0.01 | 90.71% | 97.33% | 93.95% | 1.468% | 90.28% | 97.15% | 93.64% | 2.075% | 98.85% | 99.2% | 99.02% | 0.2562% | zscore
FallAllD | 238 | 3-axis | 3 | 3 | 1 | 4 | 8 | 1 | 3 | 256 | 5 | 0.01 | 89.42% | 96.97% | 93.11% | 0.9396% | 90.09% | 97.05% | 93.5% | 1.58% | 97.69% | 99.55% | 98.62% | 0.5397% | zscore
FallAllD | 238 | 3-axis | 3 | 3 | 1 | 4 | 16 | 1 | 2 | 256 | 5 | 0.01 | 90.49% | 97.69% | 94.02% | 1.536% | 89.84% | 97.94% | 93.79% | 0.9157% | 98.06% | 99.53% | 98.79% | 0.2379% | zscore
FallAllD | 238 | 3-axis | 3 | 3 | 1 | 4 | 16 | 1 | 3 | 256 | 5 | 0.01 | 90.92% | 97.51% | 94.15% | 1.13% | 91.57% | 97.5% | 94.48% | 1.352% | 98.35% | 99.41% | 98.87% | 0.3191% | zscore
FallAllD | 238 | 3-axis | 3 | 3 | 1 | 4 | 32 | 1 | 2 | 256 | 5 | 0.01 | 92.22% | 97.95% | 95.04% | 0.6415% | 92.24% | 97.43% | 94.78% | 0.9911% | 98.63% | 99.58% | 99.11% | 0.3604% | zscore
FallAllD | 238 | 3-axis | 3 | 3 | 1 | 4 | 32 | 1 | 3 | 256 | 5 | 0.01 | 92.23% | 98.13% | 95.13% | 0.7392% | 91.14% | 97.34% | 94.18% | 0.722% | 98.63% | 99.55% | 99.09% | 0.2631% | zscore
FallAllD | 238 | 3-axis | 3 | 3 | 1 | 4 | 64 | 1 | 2 | 256 | 5 | 0.01 | 91.15% | 97.59% | 94.31% | 1.245% | 91.79% | 98.3% | 94.98% | 1.313% | 98.49% | 99.7% | 99.09% | 0.2682% | zscore
FallAllD | 238 | 3-axis | 3 | 3 | 1 | 4 | 64 | 1 | 3 | 256 | 5 | 0.01 | 91.79% | 98.22% | 94.95% | 1.111% | 91.99% | 98.11% | 95% | 0.8783% | 98.35% | 99.7% | 99.02% | 0.3505% | zscore
FallAllD | 238 | 3-axis | 3 | 3 | 1 | 8 | 8 | 1 | 2 | 256 | 5 | 0.01 | 91.8% | 96.89% | 94.3% | 0.7307% | 90.3% | 97.42% | 93.78% | 0.8763% | 98.27% | 99.32% | 98.79% | 0.443% | zscore
FallAllD | 238 | 3-axis | 3 | 3 | 1 | 8 | 8 | 1 | 3 | 256 | 5 | 0.01 | 90.27% | 96.36% | 93.24% | 2.266% | 89.18% | 97.23% | 93.11% | 0.6679% | 97.27% | 99.47% | 98.36% | 0.3643% | zscore
FallAllD | 238 | 3-axis | 3 | 3 | 1 | 8 | 16 | 1 | 2 | 256 | 5 | 0.01 | 92.86% | 97.77% | 95.28% | 1.219% | 91.59% | 97.43% | 94.46% | 1.205% | 98.34% | 99.7% | 99.02% | 0.2276% | zscore
FallAllD | 238 | 3-axis | 3 | 3 | 1 | 8 | 16 | 1 | 3 | 256 | 5 | 0.01 | 92.01% | 97.42% | 94.67% | 1.531% | 92.88% | 96.99% | 94.91% | 0.5473% | 98.42% | 99.49% | 98.95% | 0.3199% | zscore
FallAllD | 238 | 3-axis | 3 | 3 | 1 | 8 | 32 | 1 | 2 | 256 | 5 | 0.01 | 92.22% | 98.05% | 95.08% | 1.404% | 91.79% | 98.4% | 95.03% | 0.5794% | 98.77% | 99.67% | 99.22% | 0.3778% | zscore
FallAllD | 238 | 3-axis | 3 | 3 | 1 | 8 | 32 | 1 | 3 | 256 | 5 | 0.01 | 92.23% | 97.15% | 94.66% | 1.339% | 92.44% | 97.42% | 94.89% | 1.003% | 98.99% | 99.44% | 99.21% | 0.1523% | zscore
FallAllD | 238 | 3-axis | 3 | 3 | 1 | 8 | 64 | 1 | 2 | 256 | 5 | 0.01 | 93.31% | 98.22% | 95.73% | 1.069% | 92.01% | 97.52% | 94.72% | 0.2702% | 98.34% | 99.73% | 99.04% | 0.435% | zscore
FallAllD | 238 | 3-axis | 3 | 3 | 1 | 8 | 64 | 1 | 3 | 256 | 5 | 0.01 | 93.74% | 97.06% | 95.38% | 1.114% | 91.16% | 97.16% | 94.11% | 0.6055% | 98.42% | 99.29% | 98.85% | 0.5692% | zscore
FallAllD | 238 | 3-axis | 3 | 1 | 1 | 4 | 8 | 1 | 2 | 256 | 5 | 0.01 | 88.34% | 97.78% | 92.93% | 1.311% | 88.57% | 97.51% | 92.93% | 1.685% | 98.13% | 99.64% | 98.88% | 0.6859% | zscore
FallAllD | 238 | 3-axis | 3 | 1 | 1 | 4 | 8 | 1 | 3 | 256 | 5 | 0.01 | 88.77% | 97.6% | 93.07% | 0.9578% | 88.76% | 97.42% | 92.98% | 1.232% | 98.7% | 99.44% | 99.07% | 0.3427% | zscore
FallAllD | 238 | 3-axis | 3 | 1 | 1 | 4 | 16 | 1 | 2 | 256 | 5 | 0.01 | 88.98% | 97.23% | 93.02% | 0.9569% | 88.76% | 97.6% | 93.06% | 1.503% | 98.2% | 99.29% | 98.74% | 0.4466% | zscore
FallAllD | 238 | 3-axis | 3 | 1 | 1 | 4 | 16 | 1 | 3 | 256 | 5 | 0.01 | 89.42% | 97.86% | 93.54% | 0.7031% | 88.99% | 98.04% | 93.4% | 1.219% | 98.2% | 99.44% | 98.81% | 0.7366% | zscore
FallAllD | 238 | 3-axis | 3 | 1 | 1 | 4 | 32 | 1 | 2 | 256 | 5 | 0.01 | 88.77% | 97.15% | 92.86% | 0.4009% | 89.18% | 96.89% | 92.95% | 1.152% | 98.06% | 99.55% | 98.8% | 0.5765% | zscore
FallAllD | 238 | 3-axis | 3 | 1 | 1 | 4 | 32 | 1 | 3 | 256 | 5 | 0.01 | 89.63% | 96.98% | 93.23% | 1.484% | 87.48% | 97.7% | 92.44% | 1.03% | 97.55% | 99.52% | 98.53% | 0.3055% | zscore
FallAllD | 238 | 3-axis | 3 | 1 | 1 | 4 | 64 | 1 | 2 | 256 | 5 | 0.01 | 90.72% | 97.07% | 93.84% | 1.114% | 91.16% | 97.5% | 94.27% | 1.611% | 97.98% | 99.26% | 98.62% | 0.3718% | zscore
FallAllD | 238 | 3-axis | 3 | 1 | 1 | 4 | 64 | 1 | 3 | 256 | 5 | 0.01 | 90.27% | 97.6% | 93.86% | 0.9874% | 89.46% | 97.78% | 93.52% | 0.9822% | 98.34% | 99.52% | 98.93% | 0.2523% | zscore
FallAllD | 238 | 3-axis | 3 | 1 | 1 | 8 | 8 | 1 | 2 | 256 | 5 | 0.01 | 87.68% | 97.78% | 92.58% | 1.181% | 89.2% | 97.6% | 93.3% | 0.575% | 97.62% | 99.58% | 98.6% | 0.5033% | zscore
FallAllD | 238 | 3-axis | 3 | 1 | 1 | 8 | 8 | 1 | 3 | 256 | 5 | 0.01 | 90.06% | 96.97% | 93.43% | 1.312% | 88.12% | 97.43% | 92.65% | 1.207% | 97.48% | 99.5% | 98.48% | 0.5459% | zscore
FallAllD | 238 | 3-axis | 3 | 1 | 1 | 8 | 16 | 1 | 2 | 256 | 5 | 0.01 | 92.22% | 97.51% | 94.82% | 0.9688% | 88.77% | 97.4% | 92.98% | 0.603% | 97.91% | 99.44% | 98.67% | 0.3385% | zscore
FallAllD | 238 | 3-axis | 3 | 1 | 1 | 8 | 16 | 1 | 3 | 256 | 5 | 0.01 | 89.19% | 97.51% | 93.25% | 1.344% | 90.68% | 98.05% | 94.28% | 1.287% | 97.48% | 99.67% | 98.57% | 0.7035% | zscore
FallAllD | 238 | 3-axis | 3 | 1 | 1 | 8 | 32 | 1 | 2 | 256 | 5 | 0.01 | 89.85% | 97.77% | 93.73% | 0.7574% | 91.15% | 97.77% | 94.4% | 0.9779% | 98.42% | 99.32% | 98.87% | 0.2343% | zscore
FallAllD | 238 | 3-axis | 3 | 1 | 1 | 8 | 32 | 1 | 3 | 256 | 5 | 0.01 | 90.07% | 97.68% | 93.79% | 1.261% | 89.82% | 97.16% | 93.41% | 1.112% | 98.35% | 99.41% | 98.87% | 0.4678% | zscore
FallAllD | 238 | 3-axis | 3 | 1 | 1 | 8 | 64 | 1 | 2 | 256 | 5 | 0.01 | 88.98% | 97.24% | 93.01% | 0.9699% | 89.2% | 97.34% | 93.17% | 0.5705% | 98.27% | 99.61% | 98.94% | 0.3134% | zscore
FallAllD | 238 | 3-axis | 3 | 1 | 1 | 8 | 64 | 1 | 3 | 256 | 5 | 0.01 | 91.14% | 97.33% | 94.18% | 0.8641% | 92.26% | 96.72% | 94.46% | 0.8825% | 98.56% | 99.32% | 98.94% | 0.3593% | zscore
FallAllD | 238 | 3-axis | 2 | 5 | 1 | 4 | 8 | 1 | 2 | 64 | 5 | 0.01 | 88.82% | 96.45% | 92.54% | 1.024% | 89.68% | 95.86% | 92.7% | 1.754% | 99.35% | 99.89% | 99.62% | 0.3161% | zscore
FallAllD | 238 | 3-axis | 2 | 5 | 1 | 4 | 8 | 1 | 3 | 64 | 5 | 0.01 | 90.54% | 96.96% | 93.69% | 0.9776% | 90.32% | 97.47% | 93.82% | 0.9374% | 99.86% | 99.92% | 99.89% | 0.07773% | zscore
FallAllD | 238 | 3-axis | 2 | 5 | 1 | 4 | 16 | 1 | 2 | 64 | 5 | 0.01 | 89.46% | 97.47% | 93.37% | 1.865% | 90.75% | 96.96% | 93.8% | 0.8153% | 99.64% | 99.94% | 99.79% | 0.06283% | zscore
FallAllD | 238 | 3-axis | 2 | 5 | 1 | 4 | 16 | 1 | 3 | 64 | 5 | 0.01 | 90.75% | 97.72% | 94.17% | 1.222% | 90.32% | 96.54% | 93.37% | 0.3862% | 99.71% | 99.86% | 99.79% | 0.1113% | zscore
FallAllD | 238 | 3-axis | 2 | 5 | 1 | 4 | 32 | 1 | 2 | 64 | 5 | 0.01 | 89.46% | 98.14% | 93.69% | 1.092% | 91.4% | 97.89% | 94.59% | 0.9163% | 99.71% | 99.92% | 99.81% | 0.1233% | zscore
FallAllD | 238 | 3-axis | 2 | 5 | 1 | 4 | 32 | 1 | 3 | 64 | 5 | 0.01 | 91.61% | 98.06% | 94.77% | 0.7943% | 91.61% | 98.4% | 94.94% | 0.7911% | 99.71% | 99.97% | 99.84% | 0.1575% | zscore
FallAllD | 238 | 3-axis | 2 | 5 | 1 | 4 | 64 | 1 | 2 | 64 | 5 | 0.01 | 91.18% | 97.89% | 94.48% | 1.466% | 91.18% | 98.14% | 94.6% | 0.3744% | 99.57% | 99.94% | 99.76% | 0.07358% | zscore
FallAllD | 238 | 3-axis | 2 | 5 | 1 | 4 | 64 | 1 | 3 | 64 | 5 | 0.01 | 92.47% | 98.39% | 95.39% | 1.061% | 91.83% | 98.4% | 95.05% | 0.7882% | 100% | 99.92% | 99.96% | 0.06295% | zscore
FallAllD | 238 | 3-axis | 2 | 5 | 1 | 8 | 8 | 1 | 2 | 64 | 5 | 0.01 | 89.03% | 97.47% | 93.14% | 1.416% | 89.25% | 98.06% | 93.54% | 1.013% | 99.5% | 99.86% | 99.68% | 0.2306% | zscore
FallAllD | 238 | 3-axis | 2 | 5 | 1 | 8 | 8 | 1 | 3 | 64 | 5 | 0.01 | 87.96% | 97.89% | 92.79% | 1.089% | 91.61% | 97.81% | 94.63% | 1.645% | 99.64% | 99.97% | 99.81% | 0.2434% | zscore
FallAllD | 238 | 3-axis | 2 | 5 | 1 | 8 | 16 | 1 | 2 | 64 | 5 | 0.01 | 89.46% | 97.97% | 93.61% | 1.118% | 91.4% | 97.89% | 94.58% | 1.097% | 99.86% | 99.89% | 99.87% | 0.1291% | zscore
FallAllD | 238 | 3-axis | 2 | 5 | 1 | 8 | 16 | 1 | 3 | 64 | 5 | 0.01 | 91.4% | 98.14% | 94.7% | 0.8856% | 91.61% | 98.31% | 94.9% | 1.309% | 99.86% | 99.89% | 99.87% | 0.0966% | zscore
FallAllD | 238 | 3-axis | 2 | 5 | 1 | 8 | 32 | 1 | 2 | 64 | 5 | 0.01 | 92.04% | 97.47% | 94.71% | 0.926% | 91.61% | 98.48% | 94.98% | 0.6014% | 99.64% | 100% | 99.82% | 0.2541% | zscore
FallAllD | 238 | 3-axis | 2 | 5 | 1 | 8 | 32 | 1 | 3 | 64 | 5 | 0.01 | 93.33% | 98.99% | 96.11% | 0.8919% | 92.9% | 98.06% | 95.44% | 0.96% | 99.71% | 99.97% | 99.84% | 0.1575% | zscore
FallAllD | 238 | 3-axis | 2 | 5 | 1 | 8 | 64 | 1 | 2 | 64 | 5 | 0.01 | 91.61% | 98.48% | 94.98% | 1.304% | 91.83% | 98.82% | 95.25% | 0.9547% | 99.78% | 99.94% | 99.86% | 0.09932% | zscore
FallAllD | 238 | 3-axis | 2 | 5 | 1 | 8 | 64 | 1 | 3 | 64 | 5 | 0.01 | 91.83% | 98.73% | 95.22% | 0.6327% | 92.04% | 98.73% | 95.33% | 0.5433% | 99.93% | 100% | 99.96% | 0.08022% | zscore
FallAllD | 238 | 3-axis | 2 | 3 | 1 | 4 | 8 | 1 | 2 | 64 | 5 | 0.01 | 90.97% | 97.13% | 93.99% | 1.116% | 89.68% | 97.47% | 93.48% | 2.171% | 99.43% | 99.83% | 99.63% | 0.3606% | zscore
FallAllD | 238 | 3-axis | 2 | 3 | 1 | 4 | 8 | 1 | 3 | 64 | 5 | 0.01 | 89.25% | 96.45% | 92.77% | 1.277% | 90.54% | 97.29% | 93.85% | 1.417% | 99.07% | 99.72% | 99.39% | 0.264% | zscore
FallAllD | 238 | 3-axis | 2 | 3 | 1 | 4 | 16 | 1 | 2 | 64 | 5 | 0.01 | 91.61% | 97.13% | 94.32% | 0.8667% | 91.4% | 97.64% | 94.46% | 1.003% | 99.57% | 99.92% | 99.74% | 0.2913% | zscore
FallAllD | 238 | 3-axis | 2 | 3 | 1 | 4 | 16 | 1 | 3 | 64 | 5 | 0.01 | 91.83% | 97.21% | 94.48% | 0.8206% | 90.97% | 97.3% | 94.08% | 0.5585% | 99.71% | 99.89% | 99.8% | 0.1723% | zscore
FallAllD | 238 | 3-axis | 2 | 3 | 1 | 4 | 32 | 1 | 2 | 64 | 5 | 0.01 | 91.61% | 98.23% | 94.86% | 1.571% | 90.75% | 97.64% | 94.13% | 0.5972% | 99.71% | 99.92% | 99.81% | 0.2452% | zscore
FallAllD | 238 | 3-axis | 2 | 3 | 1 | 4 | 32 | 1 | 3 | 64 | 5 | 0.01 | 91.4% | 97.97% | 94.62% | 0.7982% | 91.4% | 97.38% | 94.34% | 0.9354% | 99.71% | 99.94% | 99.83% | 0.1813% | zscore
FallAllD | 238 | 3-axis | 2 | 3 | 1 | 4 | 64 | 1 | 2 | 64 | 5 | 0.01 | 91.61% | 97.89% | 94.7% | 1.26% | 91.18% | 97.38% | 94.23% | 0.9322% | 99.78% | 99.97% | 99.88% | 0.0828% | zscore
FallAllD | 238 | 3-axis | 2 | 3 | 1 | 4 | 64 | 1 | 3 | 64 | 5 | 0.01 | 91.83% | 98.06% | 94.89% | 1.674% | 92.04% | 98.73% | 95.32% | 0.5545% | 99.71% | 99.94% | 99.83% | 0.204% | zscore
FallAllD | 238 | 3-axis | 2 | 3 | 1 | 8 | 8 | 1 | 2 | 64 | 5 | 0.01 | 90.11% | 96.96% | 93.46% | 1.804% | 91.18% | 96.96% | 94.02% | 1.324% | 99.64% | 99.94% | 99.79% | 0.1416% | zscore
FallAllD | 238 | 3-axis | 2 | 3 | 1 | 8 | 8 | 1 | 3 | 64 | 5 | 0.01 | 89.46% | 97.21% | 93.25% | 2.087% | 87.74% | 97.72% | 92.59% | 0.6263% | 99.28% | 99.8% | 99.54% | 0.1657% | zscore
FallAllD | 238 | 3-axis | 2 | 3 | 1 | 8 | 16 | 1 | 2 | 64 | 5 | 0.01 | 91.18% | 96.96% | 94.02% | 0.9356% | 91.61% | 97.47% | 94.49% | 0.8544% | 99.71% | 99.92% | 99.81% | 0.1466% | zscore
FallAllD | 238 | 3-axis | 2 | 3 | 1 | 8 | 16 | 1 | 3 | 64 | 5 | 0.01 | 92.47% | 97.21% | 94.8% | 1.365% | 91.61% | 98.14% | 94.81% | 1.159% | 99.35% | 100% | 99.68% | 0.2343% | zscore
FallAllD | 238 | 3-axis | 2 | 3 | 1 | 8 | 32 | 1 | 2 | 64 | 5 | 0.01 | 90.97% | 98.23% | 94.52% | 0.8092% | 91.18% | 98.14% | 94.59% | 1.379% | 99.78% | 100% | 99.89% | 0.1606% | zscore
FallAllD | 238 | 3-axis | 2 | 3 | 1 | 8 | 32 | 1 | 3 | 64 | 5 | 0.01 | 91.61% | 97.72% | 94.62% | 0.6542% | 92.04% | 97.72% | 94.83% | 0.27% | 99.86% | 99.89% | 99.87% | 0.1147% | zscore
FallAllD | 238 | 3-axis | 2 | 3 | 1 | 8 | 64 | 1 | 2 | 64 | 5 | 0.01 | 91.4% | 97.8% | 94.54% | 0.9894% | 92.04% | 97.3% | 94.63% | 1.497% | 99.86% | 99.97% | 99.91% | 0.0901% | zscore
FallAllD | 238 | 3-axis | 2 | 3 | 1 | 8 | 64 | 1 | 3 | 64 | 5 | 0.01 | 91.18% | 98.48% | 94.76% | 1.009% | 92.47% | 98.31% | 95.35% | 0.5971% | 99.71% | 100% | 99.86% | 0.1502% | zscore
FallAllD | 238 | 3-axis | 2 | 1 | 1 | 4 | 8 | 1 | 2 | 64 | 5 | 0.01 | 87.74% | 97.47% | 92.47% | 1.379% | 90.32% | 97.55% | 93.87% | 0.5704% | 99.86% | 99.89% | 99.87% | 0.09654% | zscore
FallAllD | 238 | 3-axis | 2 | 1 | 1 | 4 | 8 | 1 | 3 | 64 | 5 | 0.01 | 88.82% | 97.64% | 93.12% | 0.7338% | 90.11% | 97.29% | 93.63% | 1.432% | 99.21% | 99.8% | 99.51% | 0.2445% | zscore
FallAllD | 238 | 3-axis | 2 | 1 | 1 | 4 | 16 | 1 | 2 | 64 | 5 | 0.01 | 90.32% | 97.89% | 94.02% | 1.088% | 90.32% | 97.89% | 94.02% | 1.247% | 99.21% | 99.89% | 99.55% | 0.3427% | zscore
FallAllD | 238 | 3-axis | 2 | 1 | 1 | 4 | 16 | 1 | 3 | 64 | 5 | 0.01 | 91.61% | 97.13% | 94.33% | 0.6776% | 90.54% | 97.04% | 93.73% | 0.6258% | 99.35% | 99.58% | 99.47% | 0.5356% | zscore
FallAllD | 238 | 3-axis | 2 | 1 | 1 | 4 | 32 | 1 | 2 | 64 | 5 | 0.01 | 90.11% | 97.47% | 93.71% | 0.3877% | 87.74% | 96.79% | 92.15% | 1.106% | 99.5% | 99.92% | 99.71% | 0.2953% | zscore
FallAllD | 238 | 3-axis | 2 | 1 | 1 | 4 | 32 | 1 | 3 | 64 | 5 | 0.01 | 87.1% | 97.3% | 92.01% | 2.367% | 86.88% | 97.55% | 92.01% | 2.996% | 97.92% | 99.97% | 98.93% | 1.66% | zscore
FallAllD | 238 | 3-axis | 2 | 1 | 1 | 4 | 64 | 1 | 2 | 64 | 5 | 0.01 | 89.03% | 97.72% | 93.27% | 1.523% | 88.39% | 97.47% | 92.79% | 2.144% | 99.71% | 99.92% | 99.81% | 0.1233% | zscore
FallAllD | 238 | 3-axis | 2 | 1 | 1 | 4 | 64 | 1 | 3 | 64 | 5 | 0.01 | 90.54% | 97.72% | 94.04% | 1.477% | 90.11% | 97.89% | 93.9% | 1.421% | 98.78% | 99.75% | 99.26% | 0.4342% | zscore
FallAllD | 238 | 3-axis | 2 | 1 | 1 | 8 | 8 | 1 | 2 | 64 | 5 | 0.01 | 89.25% | 98.14% | 93.58% | 1.132% | 88.39% | 97.97% | 93.05% | 1.102% | 99.78% | 99.94% | 99.86% | 0.09932% | zscore
FallAllD | 238 | 3-axis | 2 | 1 | 1 | 8 | 8 | 1 | 3 | 64 | 5 | 0.01 | 91.4% | 97.8% | 94.54% | 0.7964% | 89.89% | 97.89% | 93.8% | 1.171% | 99.43% | 99.77% | 99.6% | 0.1731% | zscore
FallAllD | 238 | 3-axis | 2 | 1 | 1 | 8 | 16 | 1 | 2 | 64 | 5 | 0.01 | 89.89% | 98.06% | 93.88% | 1.021% | 90.11% | 97.97% | 93.95% | 0.23% | 99.57% | 99.94% | 99.76% | 0.2295% | zscore
FallAllD | 238 | 3-axis | 2 | 1 | 1 | 8 | 16 | 1 | 3 | 64 | 5 | 0.01 | 89.89% | 97.55% | 93.63% | 2.229% | 89.68% | 97.55% | 93.53% | 1.374% | 99.57% | 99.8% | 99.69% | 0.282% | zscore
FallAllD | 238 | 3-axis | 2 | 1 | 1 | 8 | 32 | 1 | 2 | 64 | 5 | 0.01 | 89.68% | 97.72% | 93.61% | 1.256% | 88.39% | 97.21% | 92.69% | 1.956% | 99.57% | 99.86% | 99.71% | 0.1939% | zscore
FallAllD | 238 | 3-axis | 2 | 1 | 1 | 8 | 32 | 1 | 3 | 64 | 5 | 0.01 | 90.54% | 97.38% | 93.89% | 1.217% | 89.68% | 97.8% | 93.65% | 0.5575% | 99.86% | 99.94% | 99.9% | 0.1113% | zscore
FallAllD | 238 | 3-axis | 2 | 1 | 1 | 8 | 64 | 1 | 2 | 64 | 5 | 0.01 | 89.89% | 96.79% | 93.27% | 1.09% | 88.6% | 97.64% | 93% | 2.088% | 99.28% | 99.86% | 99.57% | 0.2876% | zscore
FallAllD | 238 | 3-axis | 2 | 1 | 1 | 8 | 64 | 1 | 3 | 64 | 5 | 0.01 | 89.89% | 97.13% | 93.42% | 1.577% | 90.97% | 97.38% | 94.1% | 1.405% | 98.78% | 99.63% | 99.2% | 1.019% | zscore
FallAllD | 238 | 3-axis | 2 | 5 | 1 | 4 | 8 | 1 | 2 | 256 | 5 | 0.01 | 88.17% | 96.54% | 92.24% | 1.297% | 90.54% | 95.86% | 93.16% | 0.8288% | 97.06% | 99.24% | 98.14% | 0.6517% | zscore
FallAllD | 238 | 3-axis | 2 | 5 | 1 | 4 | 8 | 1 | 3 | 256 | 5 | 0.01 | 86.88% | 96.62% | 91.61% | 2.178% | 87.53% | 96.88% | 92.07% | 1.304% | 97.13% | 99.49% | 98.31% | 0.4298% | zscore
FallAllD | 238 | 3-axis | 2 | 5 | 1 | 4 | 16 | 1 | 2 | 256 | 5 | 0.01 | 88.6% | 97.21% | 92.8% | 1.329% | 87.31% | 97.13% | 92.07% | 1.211% | 97.49% | 99.32% | 98.4% | 0.3526% | zscore
FallAllD | 238 | 3-axis | 2 | 5 | 1 | 4 | 16 | 1 | 3 | 256 | 5 | 0.01 | 90.97% | 97.64% | 94.24% | 1.393% | 88.6% | 97.29% | 92.82% | 1.343% | 97.85% | 99.24% | 98.54% | 0.3218% | zscore
FallAllD | 238 | 3-axis | 2 | 5 | 1 | 4 | 32 | 1 | 2 | 256 | 5 | 0.01 | 91.18% | 96.71% | 93.89% | 1.448% | 90.32% | 97.22% | 93.7% | 0.8681% | 97.49% | 99.58% | 98.53% | 0.327% | zscore
FallAllD | 238 | 3-axis | 2 | 5 | 1 | 4 | 32 | 1 | 3 | 256 | 5 | 0.01 | 89.25% | 97.97% | 93.49% | 1.222% | 90.54% | 97.81% | 94.09% | 1.838% | 97.28% | 99.52% | 98.39% | 0.492% | zscore
FallAllD | 238 | 3-axis | 2 | 5 | 1 | 4 | 64 | 1 | 2 | 256 | 5 | 0.01 | 91.18% | 97.13% | 94.1% | 1.543% | 91.61% | 97.3% | 94.41% | 0.9444% | 98.28% | 99.61% | 98.94% | 0.5961% | zscore
FallAllD | 238 | 3-axis | 2 | 5 | 1 | 4 | 64 | 1 | 3 | 256 | 5 | 0.01 | 91.61% | 98.14% | 94.81% | 1.496% | 91.4% | 97.97% | 94.62% | 0.6603% | 97.99% | 99.55% | 98.77% | 0.2433% | zscore
FallAllD | 238 | 3-axis | 2 | 5 | 1 | 8 | 8 | 1 | 2 | 256 | 5 | 0.01 | 90.32% | 96.71% | 93.44% | 1.298% | 89.46% | 97.38% | 93.32% | 1.797% | 97.35% | 99.21% | 98.27% | 0.681% | zscore
FallAllD | 238 | 3-axis | 2 | 5 | 1 | 8 | 8 | 1 | 3 | 256 | 5 | 0.01 | 88.6% | 97.38% | 92.89% | 0.8208% | 87.74% | 97.13% | 92.31% | 0.5577% | 97.56% | 99.35% | 98.45% | 0.5486% | zscore
FallAllD | 238 | 3-axis | 2 | 5 | 1 | 8 | 16 | 1 | 2 | 256 | 5 | 0.01 | 89.03% | 97.72% | 93.24% | 1.247% | 89.46% | 97.55% | 93.41% | 1.898% | 97.56% | 99.61% | 98.58% | 0.5858% | zscore
FallAllD | 238 | 3-axis | 2 | 5 | 1 | 8 | 16 | 1 | 3 | 256 | 5 | 0.01 | 89.68% | 97.97% | 93.71% | 1.766% | 90.54% | 97.81% | 94.09% | 1.206% | 97.06% | 99.44% | 98.24% | 0.6177% | zscore
FallAllD | 238 | 3-axis | 2 | 5 | 1 | 8 | 32 | 1 | 2 | 256 | 5 | 0.01 | 90.97% | 97.64% | 94.24% | 1.083% | 89.68% | 97.72% | 93.61% | 0.6252% | 97.99% | 99.49% | 98.74% | 0.386% | zscore
FallAllD | 238 | 3-axis | 2 | 5 | 1 | 8 | 32 | 1 | 3 | 256 | 5 | 0.01 | 90.75% | 98.14% | 94.37% | 0.8451% | 91.61% | 98.31% | 94.9% | 0.2963% | 97.63% | 99.46% | 98.54% | 0.5587% | zscore
FallAllD | 238 | 3-axis | 2 | 5 | 1 | 8 | 64 | 1 | 2 | 256 | 5 | 0.01 | 91.61% | 97.64% | 94.57% | 0.934% | 92.47% | 98.82% | 95.59% | 0.4522% | 98.71% | 99.52% | 99.11% | 0.359% | zscore
FallAllD | 238 | 3-axis | 2 | 5 | 1 | 8 | 64 | 1 | 3 | 256 | 5 | 0.01 | 92.47% | 98.06% | 95.22% | 0.4884% | 91.61% | 98.31% | 94.89% | 1.403% | 98.57% | 99.63% | 99.1% | 0.2059% | zscore
FallAllD | 238 | 3-axis | 2 | 3 | 1 | 4 | 8 | 1 | 2 | 256 | 5 | 0.01 | 88.39% | 96.71% | 92.43% | 2.275% | 89.89% | 96.54% | 93.14% | 1.157% | 97.71% | 99.44% | 98.57% | 0.8426% | zscore
FallAllD | 238 | 3-axis | 2 | 3 | 1 | 4 | 8 | 1 | 3 | 256 | 5 | 0.01 | 87.96% | 96.96% | 92.33% | 1.909% | 90.11% | 96.54% | 93.26% | 1.509% | 96.63% | 99.35% | 97.98% | 0.8416% | zscore
FallAllD | 238 | 3-axis | 2 | 3 | 1 | 4 | 16 | 1 | 2 | 256 | 5 | 0.01 | 90.32% | 97.55% | 93.85% | 1.108% | 90.54% | 97.47% | 93.93% | 0.7791% | 97.56% | 99.58% | 98.56% | 0.501% | zscore
FallAllD | 238 | 3-axis | 2 | 3 | 1 | 4 | 16 | 1 | 3 | 256 | 5 | 0.01 | 91.18% | 98.06% | 94.55% | 0.9777% | 90.54% | 97.21% | 93.81% | 1.125% | 97.28% | 99.38% | 98.32% | 0.4446% | zscore
FallAllD | 238 | 3-axis | 2 | 3 | 1 | 4 | 32 | 1 | 2 | 256 | 5 | 0.01 | 91.4% | 97.47% | 94.37% | 1.469% | 91.18% | 97.55% | 94.31% | 0.5777% | 98.21% | 99.49% | 98.85% | 0.3488% | zscore
FallAllD | 238 | 3-axis | 2 | 3 | 1 | 4 | 32 | 1 | 3 | 256 | 5 | 0.01 | 90.97% | 97.38% | 94.11% | 0.6413% | 91.83% | 97.38% | 94.56% | 0.6802% | 98.78% | 99.3% | 99.04% | 0.2579% | zscore
FallAllD | 238 | 3-axis | 2 | 3 | 1 | 4 | 64 | 1 | 2 | 256 | 5 | 0.01 | 91.18% | 97.97% | 94.51% | 0.4788% | 92.69% | 97.72% | 95.16% | 0.9859% | 97.63% | 99.38% | 98.5% | 0.5335% | zscore
FallAllD | 238 | 3-axis | 2 | 3 | 1 | 4 | 64 | 1 | 3 | 256 | 5 | 0.01 | 91.83% | 97.3% | 94.52% | 1.352% | 90.11% | 98.39% | 94.16% | 0.6864% | 98.49% | 99.41% | 98.95% | 0.569% | zscore
FallAllD | 238 | 3-axis | 2 | 3 | 1 | 8 | 8 | 1 | 2 | 256 | 5 | 0.01 | 90.97% | 97.13% | 93.99% | 1.083% | 91.4% | 97.38% | 94.33% | 1.045% | 97.85% | 99.3% | 98.57% | 0.4513% | zscore
FallAllD | 238 | 3-axis | 2 | 3 | 1 | 8 | 8 | 1 | 3 | 256 | 5 | 0.01 | 91.18% | 96.45% | 93.77% | 0.6505% | 91.18% | 95.7% | 93.41% | 1.222% | 97.13% | 99.18% | 98.15% | 0.1862% | zscore
FallAllD | 238 | 3-axis | 2 | 3 | 1 | 8 | 16 | 1 | 2 | 256 | 5 | 0.01 | 90.54% | 96.62% | 93.52% | 1.274% | 90.97% | 97.38% | 94.11% | 1.487% | 97.71% | 99.41% | 98.55% | 0.4108% | zscore
FallAllD | 238 | 3-axis | 2 | 3 | 1 | 8 | 16 | 1 | 3 | 256 | 5 | 0.01 | 92.47% | 97.55% | 94.96% | 1.286% | 90.97% | 96.88% | 93.87% | 0.871% | 98.64% | 99.3% | 98.97% | 0.3898% | zscore
FallAllD | 238 | 3-axis | 2 | 3 | 1 | 8 | 32 | 1 | 2 | 256 | 5 | 0.01 | 90.97% | 97.64% | 94.24% | 0.9291% | 90.54% | 97.72% | 94.05% | 0.5037% | 98.42% | 99.66% | 99.04% | 0.2908% | zscore
FallAllD | 238 | 3-axis | 2 | 3 | 1 | 8 | 32 | 1 | 3 | 256 | 5 | 0.01 | 92.9% | 97.38% | 95.11% | 0.5421% | 90.97% | 97.47% | 94.16% | 1.253% | 98.64% | 99.44% | 99.04% | 0.3744% | zscore
FallAllD | 238 | 3-axis | 2 | 3 | 1 | 8 | 64 | 1 | 2 | 256 | 5 | 0.01 | 92.69% | 97.89% | 95.25% | 0.5657% | 91.83% | 97.38% | 94.56% | 1.182% | 98.14% | 99.46% | 98.8% | 0.5356% | zscore
FallAllD | 238 | 3-axis | 2 | 3 | 1 | 8 | 64 | 1 | 3 | 256 | 5 | 0.01 | 90.97% | 97.89% | 94.36% | 0.6465% | 91.4% | 97.8% | 94.54% | 1.271% | 97.99% | 99.52% | 98.75% | 0.6095% | zscore
FallAllD | 238 | 3-axis | 2 | 1 | 1 | 4 | 8 | 1 | 2 | 256 | 5 | 0.01 | 90.32% | 97.55% | 93.85% | 1.327% | 90.11% | 97.72% | 93.83% | 1.243% | 98.21% | 99.44% | 98.82% | 0.5766% | zscore
FallAllD | 238 | 3-axis | 2 | 1 | 1 | 4 | 8 | 1 | 3 | 256 | 5 | 0.01 | 87.96% | 97.21% | 92.45% | 1.366% | 89.68% | 97.64% | 93.56% | 1.031% | 97.71% | 98.99% | 98.34% | 0.3827% | zscore
FallAllD | 238 | 3-axis | 2 | 1 | 1 | 4 | 16 | 1 | 2 | 256 | 5 | 0.01 | 89.68% | 97.55% | 93.53% | 1.042% | 88.82% | 97.55% | 93.08% | 0.5743% | 98.14% | 99.35% | 98.74% | 0.2598% | zscore
FallAllD | 238 | 3-axis | 2 | 1 | 1 | 4 | 16 | 1 | 3 | 256 | 5 | 0.01 | 88.6% | 97.38% | 92.88% | 1.089% | 89.46% | 97.3% | 93.3% | 0.4964% | 96.99% | 99.44% | 98.2% | 0.4121% | zscore
FallAllD | 238 | 3-axis | 2 | 1 | 1 | 4 | 32 | 1 | 2 | 256 | 5 | 0.01 | 88.17% | 97.47% | 92.69% | 1.806% | 90.54% | 97.97% | 94.18% | 1.398% | 96.92% | 99.3% | 98.09% | 0.9227% | zscore
FallAllD | 238 | 3-axis | 2 | 1 | 1 | 4 | 32 | 1 | 3 | 256 | 5 | 0.01 | 87.74% | 97.55% | 92.5% | 1.451% | 89.25% | 96.96% | 93.01% | 1.577% | 97.06% | 99.58% | 98.31% | 0.5051% | zscore
FallAllD | 238 | 3-axis | 2 | 1 | 1 | 4 | 64 | 1 | 2 | 256 | 5 | 0.01 | 89.68% | 97.13% | 93.32% | 1.337% | 88.39% | 97.04% | 92.6% | 1.682% | 97.13% | 99.52% | 98.32% | 0.3544% | zscore
FallAllD | 238 | 3-axis | 2 | 1 | 1 | 4 | 64 | 1 | 3 | 256 | 5 | 0.01 | 88.6% | 97.64% | 93.01% | 0.8383% | 87.31% | 97.55% | 92.28% | 1.681% | 97.49% | 99.47% | 98.47% | 0.268% | zscore
FallAllD | 238 | 3-axis | 2 | 1 | 1 | 8 | 8 | 1 | 2 | 256 | 5 | 0.01 | 89.46% | 97.64% | 93.45% | 0.9461% | 88.82% | 97.3% | 92.95% | 1.036% | 97.42% | 99.44% | 98.42% | 0.6011% | zscore
FallAllD | 238 | 3-axis | 2 | 1 | 1 | 8 | 8 | 1 | 3 | 256 | 5 | 0.01 | 88.6% | 97.47% | 92.93% | 1.103% | 89.03% | 97.55% | 93.19% | 1.177% | 96.77% | 99.44% | 98.1% | 0.3534% | zscore
FallAllD | 238 | 3-axis | 2 | 1 | 1 | 8 | 16 | 1 | 2 | 256 | 5 | 0.01 | 89.03% | 97.97% | 93.39% | 0.6511% | 91.18% | 97.55% | 94.31% | 1.384% | 97.42% | 99.49% | 98.45% | 0.3967% | zscore
FallAllD | 238 | 3-axis | 2 | 1 | 1 | 8 | 16 | 1 | 3 | 256 | 5 | 0.01 | 88.6% | 97.72% | 93.04% | 1.181% | 88.6% | 97.97% | 93.14% | 1.478% | 98.14% | 99.58% | 98.85% | 0.4655% | zscore
FallAllD | 238 | 3-axis | 2 | 1 | 1 | 8 | 32 | 1 | 2 | 256 | 5 | 0.01 | 90.75% | 97.38% | 94% | 0.8919% | 91.18% | 96.88% | 93.98% | 1.192% | 97.78% | 99.18% | 98.48% | 0.3572% | zscore
FallAllD | 238 | 3-axis | 2 | 1 | 1 | 8 | 32 | 1 | 3 | 256 | 5 | 0.01 | 89.03% | 97.47% | 93.14% | 2.137% | 88.82% | 97.64% | 93.12% | 0.5043% | 97.56% | 99.27% | 98.41% | 0.2332% | zscore
FallAllD | 238 | 3-axis | 2 | 1 | 1 | 8 | 64 | 1 | 2 | 256 | 5 | 0.01 | 88.6% | 97.21% | 92.81% | 0.6351% | 89.68% | 97.64% | 93.57% | 0.8284% | 97.2% | 99.61% | 98.4% | 0.329% | zscore
FallAllD | 238 | 3-axis | 2 | 1 | 1 | 8 | 64 | 1 | 3 | 256 | 5 | 0.01 | 89.46% | 96.54% | 92.93% | 1.884% | 89.68% | 96.45% | 92.99% | 1.84% | 97.42% | 99.24% | 98.32% | 0.6285% | zscore
UP-Fall | 17.6459 | 3-axis | 4 | 5 | 1 | 4 | 8 | 1 | 2 | 64 | 5 | 0.01 | 95.51% | 97.26% | 96.3% | 2.47% | 93.2% | 97.15% | 95.13% | 3.722% | 99.32% | 99.69% | 99.5% | 0.909% | zscore
UP-Fall | 17.6459 | 3-axis | 4 | 5 | 1 | 4 | 16 | 1 | 2 | 64 | 5 | 0.01 | 92.33% | 98.59% | 95.36% | 1.534% | 88.72% | 98.55% | 93.41% | 3.167% | 99.68% | 99.84% | 99.76% | 0.5342% | zscore
UP-Fall | 17.6459 | 3-axis | 4 | 5 | 1 | 4 | 32 | 1 | 2 | 64 | 5 | 0.01 | 97.53% | 99.55% | 98.52% | 1.768% | 94.56% | 99.5% | 96.96% | 2.726% | 98.32% | 99.53% | 98.92% | 1.493% | zscore
UP-Fall | 17.6459 | 3-axis | 4 | 5 | 1 | 4 | 64 | 1 | 2 | 64 | 5 | 0.01 | 96.58% | 99.05% | 97.8% | 0.7563% | 96.5% | 100% | 98.22% | 2.004% | 100% | 99.84% | 99.92% | 0.175% | zscore
UP-Fall | 17.6459 | 3-axis | 4 | 5 | 1 | 8 | 8 | 1 | 2 | 64 | 5 | 0.01 | 98.25% | 98.12% | 98.18% | 1.723% | 93.57% | 98.64% | 96.05% | 4.381% | 99.08% | 99.84% | 99.46% | 0.8697% | zscore
UP-Fall | 17.6459 | 3-axis | 4 | 5 | 1 | 8 | 16 | 1 | 2 | 64 | 5 | 0.01 | 95.83% | 99.05% | 97.36% | 3.474% | 95.99% | 98.62% | 97.29% | 2.018% | 99.06% | 99.68% | 99.37% | 0.6105% | zscore
UP-Fall | 17.6459 | 3-axis | 4 | 5 | 1 | 8 | 32 | 1 | 2 | 64 | 5 | 0.01 | 95.19% | 99.55% | 97.33% | 1.857% | 95.24% | 99.55% | 97.36% | 1.908% | 100% | 100% | 100% | 0% | zscore
UP-Fall | 17.6459 | 3-axis | 4 | 5 | 1 | 8 | 64 | 1 | 2 | 64 | 5 | 0.01 | 96.1% | 99.55% | 97.81% | 1.683% | 96.7% | 100% | 98.3% | 2.803% | 99% | 99.84% | 99.42% | 1.304% | zscore
UP-Fall | 17.6459 | 3-axis | 4 | 3 | 1 | 4 | 8 | 1 | 2 | 64 | 5 | 0.01 | 93.13% | 98.1% | 95.53% | 3.19% | 95.48% | 98.69% | 97.04% | 3.465% | 99% | 98.89% | 98.95% | 1.392% | zscore
UP-Fall | 17.6459 | 3-axis | 4 | 3 | 1 | 4 | 8 | 1 | 3 | 64 | 5 | 0.01 | 93.37% | 99.09% | 96.18% | 1.364% | 91.26% | 98.17% | 94.63% | 3.334% | 98.64% | 99.84% | 99.24% | 1.281% | zscore
UP-Fall | 17.6459 | 3-axis | 4 | 3 | 1 | 4 | 16 | 1 | 2 | 64 | 5 | 0.01 | 95.87% | 99.55% | 97.62% | 3.643% | 94.86% | 99.03% | 96.92% | 0.8151% | 99.66% | 99.84% | 99.75% | 0.5542% | zscore
UP-Fall | 17.6459 | 3-axis | 4 | 3 | 1 | 4 | 16 | 1 | 3 | 64 | 5 | 0.01 | 92.77% | 98.62% | 95.63% | 2.499% | 95.24% | 99.09% | 97.11% | 2.654% | 99.38% | 99.69% | 99.53% | 0.5219% | zscore
UP-Fall | 17.6459 | 3-axis | 4 | 3 | 1 | 4 | 32 | 1 | 2 | 64 | 5 | 0.01 | 96.58% | 99.05% | 97.79% | 1.684% | 98.37% | 99.5% | 98.93% | 1.523% | 99.68% | 100% | 99.84% | 0.3564% | zscore
UP-Fall | 17.6459 | 3-axis | 4 | 3 | 1 | 4 | 32 | 1 | 3 | 64 | 5 | 0.01 | 96.79% | 100% | 98.37% | 1.595% | 96.94% | 97.26% | 97.09% | 2.102% | 99.35% | 100% | 99.67% | 0.4476% | zscore
UP-Fall | 17.6459 | 3-axis | 4 | 3 | 1 | 4 | 64 | 1 | 2 | 64 | 5 | 0.01 | 97.77% | 98.59% | 98.18% | 2.658% | 97.74% | 100% | 98.85% | 1.663% | 99.68% | 99.84% | 99.76% | 0.3556% | zscore
UP-Fall | 17.6459 | 3-axis | 4 | 3 | 1 | 4 | 64 | 1 | 3 | 64 | 5 | 0.01 | 97.62% | 98.59% | 98.1% | 2.425% | 97.3% | 99.55% | 98.39% | 2.017% | 99.68% | 99.84% | 99.76% | 0.5342% | zscore
UP-Fall | 17.6459 | 3-axis | 4 | 3 | 1 | 8 | 8 | 1 | 2 | 64 | 5 | 0.01 | 97.38% | 99.12% | 98.24% | 1.221% | 93.1% | 98.63% | 95.78% | 2.02% | 100% | 100% | 100% | 0% | zscore
UP-Fall | 17.6459 | 3-axis | 4 | 3 | 1 | 8 | 8 | 1 | 3 | 64 | 5 | 0.01 | 96.61% | 98.15% | 97.37% | 1.792% | 92.84% | 97.7% | 95.2% | 2.567% | 99.35% | 99.69% | 99.52% | 0.7233% | zscore
UP-Fall | 17.6459 | 3-axis | 4 | 3 | 1 | 8 | 16 | 1 | 2 | 64 | 5 | 0.01 | 93.37% | 99.05% | 96.13% | 2.441% | 96.77% | 98.59% | 97.64% | 3.014% | 100% | 100% | 100% | 0% | zscore
UP-Fall | 17.6459 | 3-axis | 4 | 3 | 1 | 8 | 16 | 1 | 3 | 64 | 5 | 0.01 | 93.55% | 97.08% | 95.3% | 3.693% | 91.46% | 98.22% | 94.73% | 3.927% | 97.98% | 99.37% | 98.67% | 1.819% | zscore
UP-Fall | 17.6459 | 3-axis | 4 | 3 | 1 | 8 | 32 | 1 | 2 | 64 | 5 | 0.01 | 97.41% | 99.05% | 98.22% | 1.25% | 94.76% | 100% | 97.31% | 2.908% | 99.37% | 99.84% | 99.6% | 0.892% | zscore
UP-Fall | 17.6459 | 3-axis | 4 | 3 | 1 | 8 | 32 | 1 | 3 | 64 | 5 | 0.01 | 95.75% | 99.55% | 97.61% | 1.147% | 95.93% | 99% | 97.45% | 1.93% | 99.32% | 99.84% | 99.58% | 0.9366% | zscore
UP-Fall | 17.6459 | 3-axis | 4 | 3 | 1 | 8 | 64 | 1 | 2 | 64 | 5 | 0.01 | 96.94% | 99.09% | 98% | 2.39% | 96.07% | 99.57% | 97.79% | 1.762% | 98.41% | 99.84% | 99.12% | 0.9299% | zscore
UP-Fall | 17.6459 | 3-axis | 4 | 3 | 1 | 8 | 64 | 1 | 3 | 64 | 5 | 0.01 | 98.37% | 99.55% | 98.95% | 1.033% | 97.14% | 98.18% | 97.65% | 2.228% | 100% | 100% | 100% | 0% | zscore
UP-Fall | 17.6459 | 3-axis | 4 | 1 | 1 | 4 | 8 | 1 | 2 | 64 | 5 | 0.01 | 93.08% | 98.58% | 95.75% | 3.416% | 96.77% | 98.05% | 97.39% | 2.235% | 99.37% | 99.84% | 99.6% | 0.892% | zscore
UP-Fall | 17.6459 | 3-axis | 4 | 1 | 1 | 4 | 8 | 1 | 3 | 64 | 5 | 0.01 | 94.95% | 100% | 97.43% | 1.731% | 99.05% | 98.18% | 98.6% | 1.28% | 98.73% | 100% | 99.35% | 1.443% | zscore
UP-Fall | 17.6459 | 3-axis | 4 | 1 | 1 | 4 | 16 | 1 | 2 | 64 | 5 | 0.01 | 95.1% | 98.21% | 96.59% | 2.245% | 97.74% | 99.09% | 98.4% | 1.965% | 99.05% | 100% | 99.52% | 0.7398% | zscore
UP-Fall | 17.6459 | 3-axis | 4 | 1 | 1 | 4 | 16 | 1 | 3 | 64 | 5 | 0.01 | 98.37% | 99.5% | 98.93% | 1.523% | 99.05% | 98.18% | 98.6% | 0.99% | 100% | 100% | 100% | 0% | zscore
UP-Fall | 17.6459 | 3-axis | 4 | 1 | 1 | 4 | 32 | 1 | 2 | 64 | 5 | 0.01 | 97.53% | 99.05% | 98.28% | 1.218% | 98.4% | 98.59% | 98.48% | 2.332% | 98.77% | 100% | 99.38% | 1.044% | zscore
UP-Fall | 17.6459 | 3-axis | 4 | 1 | 1 | 4 | 32 | 1 | 3 | 64 | 5 | 0.01 | 96.7% | 99.12% | 97.89% | 1.665% | 96.61% | 99.5% | 98.04% | 2.179% | 100% | 99.84% | 99.92% | 0.1764% | zscore
UP-Fall | 17.6459 | 3-axis | 4 | 1 | 1 | 4 | 64 | 1 | 2 | 64 | 5 | 0.01 | 97.41% | 99.05% | 98.22% | 1.25% | 95.63% | 99.55% | 97.54% | 2.066% | 100% | 100% | 100% | 0% | zscore
UP-Fall | 17.6459 | 3-axis | 4 | 1 | 1 | 4 | 64 | 1 | 3 | 64 | 5 | 0.01 | 96.7% | 99.5% | 98.08% | 1.914% | 95.87% | 99.09% | 97.42% | 2.362% | 99.68% | 100% | 99.84% | 0.3564% | zscore
UP-Fall | 17.6459 | 3-axis | 4 | 1 | 1 | 8 | 8 | 1 | 2 | 64 | 5 | 0.01 | 92.69% | 99.55% | 96.05% | 0.8945% | 90.18% | 97.5% | 93.75% | 2.946% | 99.66% | 100% | 99.83% | 0.3806% | zscore
UP-Fall | 17.6459 | 3-axis | 4 | 1 | 1 | 8 | 8 | 1 | 3 | 64 | 5 | 0.01 | 98.37% | 99.5% | 98.93% | 1.523% | 95.03% | 98.63% | 96.81% | 2.63% | 98.98% | 100% | 99.48% | 1.152% | zscore
UP-Fall | 17.6459 | 3-axis | 4 | 1 | 1 | 8 | 16 | 1 | 2 | 64 | 5 | 0.01 | 93.52% | 100% | 96.68% | 2.366% | 96.94% | 100% | 98.45% | 1.557% | 99.38% | 100% | 99.69% | 0.432% | zscore
UP-Fall | 17.6459 | 3-axis | 4 | 1 | 1 | 8 | 16 | 1 | 3 | 64 | 5 | 0.01 | 96.7% | 99.05% | 97.85% | 1.68% | 97.6% | 99% | 98.29% | 2.448% | 100% | 100% | 100% | 0% | zscore
UP-Fall | 17.6459 | 3-axis | 4 | 1 | 1 | 8 | 32 | 1 | 2 | 64 | 5 | 0.01 | 97.57% | 99.55% | 98.53% | 1.708% | 97.53% | 98.55% | 98.03% | 1.659% | 100% | 99.69% | 99.84% | 0.2144% | zscore
UP-Fall | 17.6459 | 3-axis | 4 | 1 | 1 | 8 | 32 | 1 | 3 | 64 | 5 | 0.01 | 96.58% | 99.05% | 97.8% | 0.7563% | 98.4% | 99% | 98.7% | 1.782% | 99.71% | 99.84% | 99.78% | 0.3246% | zscore
UP-Fall | 17.6459 | 3-axis | 4 | 1 | 1 | 8 | 64 | 1 | 2 | 64 | 5 | 0.01 | 99.2% | 100% | 99.6% | 0.9036% | 96.97% | 99.55% | 98.23% | 1.968% | 100% | 100% | 100% | 0% | zscore
UP-Fall | 17.6459 | 3-axis | 4 | 1 | 1 | 8 | 64 | 1 | 3 | 64 | 5 | 0.01 | 98.37% | 99.55% | 98.95% | 1.033% | 97.57% | 99.5% | 98.52% | 1.432% | 99.38% | 99.84% | 99.61% | 0.5624% | zscore
UP-Fall | 17.6459 | 3-axis | 4 | 5 | 1 | 4 | 8 | 1 | 2 | 256 | 5 | 0.01 | 94.64% | 96.72% | 95.61% | 2.593% | 95.34% | 98.15% | 96.72% | 1.346% | 100% | 100% | 100% | 0% | zscore
UP-Fall | 17.6459 | 3-axis | 4 | 5 | 1 | 4 | 16 | 1 | 2 | 256 | 5 | 0.01 | 93.88% | 98.13% | 95.94% | 2.382% | 90.9% | 99.5% | 95.08% | 1.891% | 100% | 100% | 100% | 0% | zscore
UP-Fall | 17.6459 | 3-axis | 4 | 5 | 1 | 4 | 32 | 1 | 2 | 256 | 5 | 0.01 | 96.82% | 99.12% | 97.95% | 1.769% | 99.17% | 98.65% | 98.9% | 1.29% | 100% | 100% | 100% | 0% | zscore
UP-Fall | 17.6459 | 3-axis | 4 | 5 | 1 | 4 | 64 | 1 | 2 | 256 | 5 | 0.01 | 99.2% | 99.55% | 99.37% | 0.9202% | 97.45% | 99.5% | 98.46% | 1.472% | 100% | 100% | 100% | 0% | zscore
UP-Fall | 17.6459 | 3-axis | 4 | 5 | 1 | 8 | 8 | 1 | 2 | 256 | 5 | 0.01 | 96.46% | 98.13% | 97.27% | 2.177% | 97.74% | 98.18% | 97.94% | 2.101% | 100% | 100% | 100% | 0% | zscore
UP-Fall | 17.6459 | 3-axis | 4 | 5 | 1 | 8 | 16 | 1 | 2 | 256 | 5 | 0.01 | 91.94% | 99.12% | 95.44% | 2.448% | 95.71% | 98.09% | 96.85% | 3.575% | 100% | 100% | 100% | 0% | zscore
UP-Fall | 17.6459 | 3-axis | 4 | 5 | 1 | 8 | 32 | 1 | 2 | 256 | 5 | 0.01 | 96.79% | 99.12% | 97.94% | 2.06% | 94.64% | 98.63% | 96.57% | 2.731% | 100% | 100% | 100% | 0% | zscore
UP-Fall | 17.6459 | 3-axis | 4 | 5 | 1 | 8 | 64 | 1 | 2 | 256 | 5 | 0.01 | 96.94% | 98.55% | 97.73% | 2.313% | 96.7% | 100% | 98.32% | 1.774% | 100% | 100% | 100% | 0% | zscore
UP-Fall | 17.6459 | 3-axis | 4 | 3 | 1 | 4 | 8 | 1 | 2 | 256 | 5 | 0.01 | 93.6% | 98.14% | 95.83% | 4.023% | 91% | 98.01% | 94.43% | 1.378% | 100% | 100% | 100% | 0% | zscore
UP-Fall | 17.6459 | 3-axis | 4 | 3 | 1 | 4 | 8 | 1 | 3 | 256 | 5 | 0.01 | 93.45% | 96.68% | 95.01% | 2.205% | 89.11% | 96.73% | 92.71% | 4.417% | 100% | 100% | 100% | 0% | zscore
UP-Fall | 17.6459 | 3-axis | 4 | 3 | 1 | 4 | 16 | 1 | 2 | 256 | 5 | 0.01 | 95.97% | 99.12% | 97.47% | 3.499% | 89.08% | 99.55% | 94.13% | 2.594% | 100% | 100% | 100% | 0% | zscore
UP-Fall | 17.6459 | 3-axis | 4 | 3 | 1 | 4 | 16 | 1 | 3 | 256 | 5 | 0.01 | 93.57% | 98.55% | 95.98% | 2.745% | 94.76% | 97.73% | 96.19% | 2.915% | 100% | 100% | 100% | 0% | zscore
UP-Fall | 17.6459 | 3-axis | 4 | 3 | 1 | 4 | 32 | 1 | 2 | 256 | 5 | 0.01 | 95.03% | 99.05% | 97% | 2.026% | 96.43% | 100% | 98.17% | 2.512% | 100% | 100% | 100% | 0% | zscore
UP-Fall | 17.6459 | 3-axis | 4 | 3 | 1 | 4 | 32 | 1 | 3 | 256 | 5 | 0.01 | 98.25% | 99.05% | 98.64% | 1.452% | 96.31% | 98.13% | 97.18% | 1.415% | 100% | 100% | 100% | 0% | zscore
UP-Fall | 17.6459 | 3-axis | 4 | 3 | 1 | 4 | 64 | 1 | 2 | 256 | 5 | 0.01 | 97.3% | 98.55% | 97.89% | 2.41% | 98.1% | 99.53% | 98.81% | 1.682% | 100% | 100% | 100% | 0% | zscore
UP-Fall | 17.6459 | 3-axis | 4 | 3 | 1 | 4 | 64 | 1 | 3 | 256 | 5 | 0.01 | 100% | 99.05% | 99.52% | 0.6587% | 99.2% | 98.05% | 98.62% | 1.172% | 100% | 100% | 100% | 0% | zscore
UP-Fall | 17.6459 | 3-axis | 4 | 3 | 1 | 8 | 8 | 1 | 2 | 256 | 5 | 0.01 | 96.94% | 98.05% | 97.48% | 2.661% | 92.12% | 98% | 94.98% | 1.977% | 100% | 100% | 100% | 0% | zscore
UP-Fall | 17.6459 | 3-axis | 4 | 3 | 1 | 8 | 8 | 1 | 3 | 256 | 5 | 0.01 | 95.15% | 99.55% | 97.31% | 1.898% | 94.64% | 97.79% | 96.2% | 1.659% | 100% | 100% | 100% | 0% | zscore
UP-Fall | 17.6459 | 3-axis | 4 | 3 | 1 | 8 | 16 | 1 | 2 | 256 | 5 | 0.01 | 97.53% | 99.05% | 98.28% | 1.218% | 96.77% | 98.58% | 97.64% | 2.9% | 100% | 100% | 100% | 0% | zscore
UP-Fall | 17.6459 | 3-axis | 4 | 3 | 1 | 8 | 16 | 1 | 3 | 256 | 5 | 0.01 | 95.6% | 99.09% | 97.27% | 2.899% | 96.55% | 99.09% | 97.79% | 1.511% | 100% | 100% | 100% | 0% | zscore
UP-Fall | 17.6459 | 3-axis | 4 | 3 | 1 | 8 | 32 | 1 | 2 | 256 | 5 | 0.01 | 96.9% | 99.5% | 98.17% | 2.011% | 96.14% | 99.5% | 97.8% | 1.419% | 100% | 100% | 100% | 0% | zscore
UP-Fall | 17.6459 | 3-axis | 4 | 3 | 1 | 8 | 32 | 1 | 3 | 256 | 5 | 0.01 | 96.7% | 99.09% | 97.84% | 2.639% | 96.94% | 99.05% | 97.98% | 2.066% | 100% | 100% | 100% | 0% | zscore
UP-Fall | 17.6459 | 3-axis | 4 | 3 | 1 | 8 | 64 | 1 | 2 | 256 | 5 | 0.01 | 98.37% | 99.55% | 98.95% | 1.033% | 98.21% | 99.51% | 98.85% | 1.135% | 100% | 100% | 100% | 0% | zscore
UP-Fall | 17.6459 | 3-axis | 4 | 3 | 1 | 8 | 64 | 1 | 3 | 256 | 5 | 0.01 | 97.77% | 99.05% | 98.4% | 2.251% | 96.5% | 98.55% | 97.49% | 1.93% | 100% | 100% | 100% | 0% | zscore
UP-Fall | 17.6459 | 3-axis | 4 | 1 | 1 | 4 | 8 | 1 | 2 | 256 | 5 | 0.01 | 95.87% | 98.09% | 96.93% | 2.474% | 92.33% | 98.14% | 95.17% | 2.638% | 100% | 100% | 100% | 0% | zscore
UP-Fall | 17.6459 | 3-axis | 4 | 1 | 1 | 4 | 8 | 1 | 3 | 256 | 5 | 0.01 | 94.23% | 98.59% | 96.32% | 3.386% | 95.01% | 97.59% | 96.28% | 2.037% | 100% | 100% | 100% | 0% | zscore
UP-Fall | 17.6459 | 3-axis | 4 | 1 | 1 | 4 | 16 | 1 | 2 | 256 | 5 | 0.01 | 96.61% | 99.09% | 97.82% | 1.453% | 97.38% | 100% | 98.67% | 1.939% | 100% | 100% | 100% | 0% | zscore
UP-Fall | 17.6459 | 3-axis | 4 | 1 | 1 | 4 | 16 | 1 | 3 | 256 | 5 | 0.01 | 95.75% | 99.05% | 97.37% | 1.18% | 98.33% | 97.76% | 98.02% | 0.5158% | 100% | 100% | 100% | 0% | zscore
UP-Fall | 17.6459 | 3-axis | 4 | 1 | 1 | 4 | 32 | 1 | 2 | 256 | 5 | 0.01 | 99.05% | 98.66% | 98.84% | 1.145% | 96.79% | 99.09% | 97.93% | 2.398% | 100% | 100% | 100% | 0% | zscore
UP-Fall | 17.6459 | 3-axis | 4 | 1 | 1 | 4 | 32 | 1 | 3 | 256 | 5 | 0.01 | 98.37% | 99.5% | 98.93% | 1.523% | 99.17% | 99.09% | 99.12% | 1.208% | 100% | 100% | 100% | 0% | zscore
UP-Fall | 17.6459 | 3-axis | 4 | 1 | 1 | 4 | 64 | 1 | 2 | 256 | 5 | 0.01 | 98.37% | 99.05% | 98.7% | 1.402% | 95.17% | 99.05% | 97.07% | 1.288% | 100% | 100% | 100% | 0% | zscore
UP-Fall | 17.6459 | 3-axis | 4 | 1 | 1 | 4 | 64 | 1 | 3 | 256 | 5 | 0.01 | 97.53% | 98.59% | 98.05% | 1.191% | 97.53% | 100% | 98.75% | 1.138% | 100% | 100% | 100% | 0% | zscore
UP-Fall | 17.6459 | 3-axis | 4 | 1 | 1 | 8 | 8 | 1 | 2 | 256 | 5 | 0.01 | 93.84% | 99.55% | 96.63% | 3.226% | 93.33% | 99.55% | 96.32% | 3.725% | 100% | 100% | 100% | 0% | zscore
UP-Fall | 17.6459 | 3-axis | 4 | 1 | 1 | 8 | 8 | 1 | 3 | 256 | 5 | 0.01 | 97.41% | 98.17% | 97.77% | 0.7819% | 96.31% | 99.55% | 97.89% | 1.814% | 100% | 100% | 100% | 0% | zscore
UP-Fall | 17.6459 | 3-axis | 4 | 1 | 1 | 8 | 16 | 1 | 2 | 256 | 5 | 0.01 | 97.57% | 98.59% | 98.06% | 2.174% | 98.21% | 99.51% | 98.85% | 1.135% | 100% | 100% | 100% | 0% | zscore
UP-Fall | 17.6459 | 3-axis | 4 | 1 | 1 | 8 | 16 | 1 | 3 | 256 | 5 | 0.01 | 97.41% | 99.05% | 98.22% | 1.25% | 96.61% | 98.55% | 97.57% | 2.466% | 100% | 100% | 100% | 0% | zscore
UP-Fall | 17.6459 | 3-axis | 4 | 1 | 1 | 8 | 32 | 1 | 2 | 256 | 5 | 0.01 | 97.53% | 99.5% | 98.5% | 2.087% | 96.77% | 99% | 97.87% | 2.254% | 100% | 100% | 100% | 0% | zscore
UP-Fall | 17.6459 | 3-axis | 4 | 1 | 1 | 8 | 32 | 1 | 3 | 256 | 5 | 0.01 | 98.37% | 98.55% | 98.45% | 1.87% | 97.77% | 98.59% | 98.17% | 2.101% | 100% | 100% | 100% | 0% | zscore
UP-Fall | 17.6459 | 3-axis | 4 | 1 | 1 | 8 | 64 | 1 | 2 | 256 | 5 | 0.01 | 96.07% | 99.5% | 97.75% | 1.734% | 96.7% | 100% | 98.33% | 0.9328% | 100% | 100% | 100% | 0% | zscore
UP-Fall | 17.6459 | 3-axis | 4 | 1 | 1 | 8 | 64 | 1 | 3 | 256 | 5 | 0.01 | 98.37% | 99.5% | 98.93% | 1.523% | 98.21% | 99.55% | 98.87% | 1.134% | 100% | 100% | 100% | 0% | zscore
UP-Fall | 17.6459 | 3-axis | 3 | 5 | 1 | 4 | 8 | 1 | 2 | 64 | 5 | 0.01 | 95.29% | 98.31% | 96.73% | 2.708% | 95.71% | 100% | 97.82% | 1.583% | 99.84% | 100% | 99.92% | 0.1807% | zscore
UP-Fall | 17.6459 | 3-axis | 3 | 5 | 1 | 4 | 16 | 1 | 2 | 64 | 5 | 0.01 | 97.62% | 97.86% | 97.71% | 1.544% | 97.69% | 97.43% | 97.55% | 0.894% | 99.68% | 100% | 99.84% | 0.2204% | zscore
UP-Fall | 17.6459 | 3-axis | 3 | 5 | 1 | 4 | 32 | 1 | 2 | 64 | 5 | 0.01 | 96.72% | 99.14% | 97.91% | 1.512% | 97.73% | 98.26% | 97.99% | 2.273% | 100% | 99.72% | 99.86% | 0.1953% | zscore
Erciyes | 25 | 3-axis | 3 | 5 | 1 | 4 | 64 | 1 | 2 | 64 | 5 | 0.01 | 99.84% | 99.66% | 99.75% | 0.1801% | 99.78% | 99.8% | 99.79% | 0.0745% | 100% | 99.95% | 99.98% | 0.03102% | zscore
UP-Fall | 17.6459 | 3-axis | 3 | 5 | 1 | 8 | 8 | 1 | 2 | 64 | 5 | 0.01 | 96.11% | 96.19% | 96.13% | 1.992% | 97.14% | 96.13% | 96.61% | 3.426% | 99.84% | 99.71% | 99.78% | 0.3355% | zscore
UP-Fall | 17.6459 | 3-axis | 3 | 5 | 1 | 8 | 16 | 1 | 2 | 64 | 5 | 0.01 | 98.61% | 97.85% | 98.23% | 1.465% | 97.69% | 98.29% | 97.99% | 1.616% | 100% | 99.86% | 99.93% | 0.1577% | zscore
UP-Fall | 17.6459 | 3-axis | 3 | 5 | 1 | 8 | 32 | 1 | 2 | 64 | 5 | 0.01 | 99.05% | 98.28% | 98.65% | 1.238% | 98.12% | 97.83% | 97.96% | 1.75% | 99.84% | 100% | 99.92% | 0.1764% | zscore
UP-Fall | 17.6459 | 3-axis | 3 | 5 | 1 | 8 | 64 | 1 | 2 | 64 | 5 | 0.01 | 99.07% | 98.71% | 98.89% | 1.095% | 98.14% | 99.13% | 98.63% | 1.254% | 99.84% | 100% | 99.92% | 0.1764% | zscore
UP-Fall | 17.6459 | 3-axis | 3 | 3 | 1 | 4 | 8 | 1 | 2 | 64 | 5 | 0.01 | 97.08% | 95.29% | 96.16% | 1.69% | 96.62% | 96.61% | 96.59% | 0.8691% | 99.84% | 99.72% | 99.78% | 0.3193% | zscore
UP-Fall | 17.6459 | 3-axis | 3 | 3 | 1 | 4 | 8 | 1 | 3 | 64 | 5 | 0.01 | 96.63% | 97.86% | 97.21% | 1.161% | 99.49% | 97.5% | 98.49% | 0.666% | 100% | 99.57% | 99.78% | 0.4888% | zscore
UP-Fall | 17.6459 | 3-axis | 3 | 3 | 1 | 4 | 16 | 1 | 2 | 64 | 5 | 0.01 | 98.05% | 97.43% | 97.73% | 0.8095% | 98.08% | 98.73% | 98.4% | 1.064% | 100% | 99.72% | 99.86% | 0.1953% | zscore
UP-Fall | 17.6459 | 3-axis | 3 | 3 | 1 | 4 | 16 | 1 | 3 | 64 | 5 | 0.01 | 99.07% | 97.84% | 98.45% | 1.474% | 98.15% | 97.9% | 98.01% | 1.432% | 100% | 99.72% | 99.86% | 0.1946% | zscore
UP-Fall | 17.6459 | 3-axis | 3 | 3 | 1 | 4 | 32 | 1 | 2 | 64 | 5 | 0.01 | 97.63% | 97.89% | 97.74% | 1.353% | 98.57% | 97.02% | 97.75% | 2.089% | 99.84% | 99.86% | 99.85% | 0.2058% | zscore
UP-Fall | 17.6459 | 3-axis | 3 | 3 | 1 | 4 | 32 | 1 | 3 | 64 | 5 | 0.01 | 97.68% | 97.84% | 97.76% | 2.082% | 99.07% | 99.57% | 99.32% | 1.005% | 100% | 99.86% | 99.93% | 0.1623% | zscore
UP-Fall | 17.6459 | 3-axis | 3 | 3 | 1 | 4 | 64 | 1 | 2 | 64 | 5 | 0.01 | 97.15% | 98.29% | 97.69% | 1.591% | 96.73% | 97.85% | 97.27% | 0.5319% | 99.84% | 100% | 99.92% | 0.1764% | zscore
UP-Fall | 17.6459 | 3-axis | 3 | 3 | 1 | 4 | 64 | 1 | 3 | 64 | 5 | 0.01 | 99.52% | 97.45% | 98.47% | 1.236% | 98.59% | 97.01% | 97.78% | 1.719% | 100% | 100% | 100% | 0% | zscore
UP-Fall | 17.6459 | 3-axis | 3 | 3 | 1 | 8 | 8 | 1 | 2 | 64 | 5 | 0.01 | 98.16% | 95.7% | 96.92% | 2.795% | 96.33% | 97.4% | 96.86% | 2.434% | 99.84% | 100% | 99.92% | 0.1807% | zscore
UP-Fall | 17.6459 | 3-axis | 3 | 3 | 1 | 8 | 8 | 1 | 3 | 64 | 5 | 0.01 | 97.22% | 96.58% | 96.89% | 2.358% | 96.71% | 97.4% | 97.04% | 1.084% | 100% | 100% | 100% | 0% | zscore
UP-Fall | 17.6459 | 3-axis | 3 | 3 | 1 | 8 | 16 | 1 | 2 | 64 | 5 | 0.01 | 97.21% | 96.13% | 96.64% | 2.346% | 98.56% | 98.24% | 98.4% | 2.372% | 99.84% | 99.72% | 99.78% | 0.2021% | zscore
UP-Fall | 17.6459 | 3-axis | 3 | 3 | 1 | 8 | 16 | 1 | 3 | 64 | 5 | 0.01 | 99.07% | 96.99% | 98.01% | 1.622% | 97.67% | 96.07% | 96.86% | 2.623% | 100% | 99.86% | 99.93% | 0.1577% | zscore
UP-Fall | 17.6459 | 3-axis | 3 | 3 | 1 | 8 | 32 | 1 | 2 | 64 | 5 | 0.01 | 99.09% | 98.29% | 98.68% | 1.811% | 98.56% | 99.15% | 98.85% | 0.7639% | 100% | 100% | 100% | 0% | zscore
UP-Fall | 17.6459 | 3-axis | 3 | 3 | 1 | 8 | 32 | 1 | 3 | 64 | 5 | 0.01 | 98.14% | 97.44% | 97.76% | 2.675% | 98.59% | 98.3% | 98.44% | 1.326% | 100% | 99.71% | 99.86% | 0.1981% | zscore
UP-Fall | 17.6459 | 3-axis | 3 | 3 | 1 | 8 | 64 | 1 | 2 | 64 | 5 | 0.01 | 99.55% | 98.29% | 98.91% | 1.54% | 100% | 97.47% | 98.72% | 1.411% | 99.84% | 100% | 99.92% | 0.1764% | zscore
UP-Fall | 17.6459 | 3-axis | 3 | 3 | 1 | 8 | 64 | 1 | 3 | 64 | 5 | 0.01 | 99.55% | 98.27% | 98.9% | 1.094% | 100% | 100% | 100% | 0% | 99.84% | 99.86% | 99.85% | 0.3364% | zscore
UP-Fall | 17.6459 | 3-axis | 3 | 1 | 1 | 4 | 8 | 1 | 2 | 64 | 5 | 0.01 | 96.74% | 97.45% | 97.07% | 2.322% | 98.1% | 98.3% | 98.17% | 1.549% | 100% | 99.72% | 99.86% | 0.1912% | zscore
UP-Fall | 17.6459 | 3-axis | 3 | 1 | 1 | 4 | 8 | 1 | 3 | 64 | 5 | 0.01 | 96.7% | 97.45% | 97.04% | 1.851% | 98.52% | 97.1% | 97.8% | 2.049% | 99.85% | 99.86% | 99.85% | 0.2038% | zscore
UP-Fall | 17.6459 | 3-axis | 3 | 1 | 1 | 4 | 16 | 1 | 2 | 64 | 5 | 0.01 | 98.1% | 98.31% | 98.2% | 1.266% | 99.05% | 95.8% | 97.37% | 1.986% | 100% | 99.72% | 99.86% | 0.1939% | zscore
UP-Fall | 17.6459 | 3-axis | 3 | 1 | 1 | 4 | 16 | 1 | 3 | 64 | 5 | 0.01 | 98.1% | 97.85% | 97.96% | 1.78% | 97.63% | 98.3% | 97.96% | 1.665% | 99.85% | 99.86% | 99.85% | 0.334% | zscore
UP-Fall | 17.6459 | 3-axis | 3 | 1 | 1 | 4 | 32 | 1 | 2 | 64 | 5 | 0.01 | 99.55% | 97.87% | 98.7% | 0.9202% | 99.55% | 96.59% | 98.05% | 1.187% | 100% | 99.86% | 99.93% | 0.1577% | zscore
UP-Fall | 17.6459 | 3-axis | 3 | 1 | 1 | 4 | 32 | 1 | 3 | 64 | 5 | 0.01 | 99.09% | 97.85% | 98.46% | 2.149% | 99.09% | 98.29% | 98.68% | 1.811% | 99.84% | 99.72% | 99.78% | 0.3304% | zscore
UP-Fall | 17.6459 | 3-axis | 3 | 1 | 1 | 4 | 64 | 1 | 2 | 64 | 5 | 0.01 | 99.55% | 98.31% | 98.92% | 1.095% | 99.52% | 96.6% | 98.03% | 1.393% | 100% | 99.86% | 99.93% | 0.1623% | zscore
UP-Fall | 17.6459 | 3-axis | 3 | 1 | 1 | 4 | 64 | 1 | 3 | 64 | 5 | 0.01 | 99.09% | 97.89% | 98.48% | 1.679% | 100% | 96.22% | 98.08% | 1.804% | 100% | 99.86% | 99.93% | 0.1623% | zscore
UP-Fall | 17.6459 | 3-axis | 3 | 1 | 1 | 8 | 8 | 1 | 2 | 64 | 5 | 0.01 | 98.18% | 98.31% | 98.23% | 2.367% | 97.25% | 98.3% | 97.77% | 2.243% | 100% | 99.86% | 99.93% | 0.1577% | zscore
UP-Fall | 17.6459 | 3-axis | 3 | 1 | 1 | 8 | 8 | 1 | 3 | 64 | 5 | 0.01 | 96.69% | 95.71% | 96.16% | 1.99% | 98.12% | 97.5% | 97.8% | 2.042% | 99.84% | 100% | 99.92% | 0.1764% | zscore
UP-Fall | 17.6459 | 3-axis | 3 | 1 | 1 | 8 | 16 | 1 | 2 | 64 | 5 | 0.01 | 97.65% | 98.29% | 97.96% | 1.77% | 98.57% | 99.6% | 99.08% | 0.9996% | 100% | 99.71% | 99.85% | 0.3253% | zscore
UP-Fall | 17.6459 | 3-axis | 3 | 1 | 1 | 8 | 16 | 1 | 3 | 64 | 5 | 0.01 | 98.61% | 98.31% | 98.46% | 1.273% | 98.1% | 99.6% | 98.84% | 0.8566% | 100% | 100% | 100% | 0% | zscore
UP-Fall | 17.6459 | 3-axis | 3 | 1 | 1 | 8 | 32 | 1 | 2 | 64 | 5 | 0.01 | 99.07% | 97.89% | 98.47% | 1.24% | 98.64% | 96.57% | 97.58% | 1.441% | 100% | 100% | 100% | 0% | zscore
UP-Fall | 17.6459 | 3-axis | 3 | 1 | 1 | 8 | 32 | 1 | 3 | 64 | 5 | 0.01 | 98.61% | 97.89% | 98.24% | 1.481% | 98.57% | 98.32% | 98.43% | 0.9404% | 100% | 99.86% | 99.93% | 0.16% | zscore
UP-Fall | 17.6459 | 3-axis | 3 | 1 | 1 | 8 | 64 | 1 | 2 | 64 | 5 | 0.01 | 99.07% | 97.89% | 98.47% | 1.24% | 98.64% | 97.44% | 98.02% | 1.996% | 100% | 99.86% | 99.93% | 0.1623% | zscore
UP-Fall | 17.6459 | 3-axis | 3 | 1 | 1 | 8 | 64 | 1 | 3 | 64 | 5 | 0.01 | 98.56% | 98.71% | 98.63% | 0.9015% | 98.12% | 97.42% | 97.76% | 0.6912% | 99.84% | 100% | 99.92% | 0.1837% | zscore
UP-Fall | 17.6459 | 3-axis | 3 | 5 | 1 | 4 | 8 | 1 | 2 | 256 | 5 | 0.01 | 96.21% | 95.72% | 95.9% | 3.183% | 96.52% | 95.4% | 95.93% | 0.7574% | 99.85% | 99.42% | 99.63% | 0.4532% | zscore
UP-Fall | 17.6459 | 3-axis | 3 | 5 | 1 | 4 | 16 | 1 | 2 | 256 | 5 | 0.01 | 97.68% | 98.71% | 98.19% | 1.857% | 96.73% | 97.87% | 97.27% | 2.497% | 99.84% | 100% | 99.92% | 0.1764% | zscore
UP-Fall | 17.6459 | 3-axis | 3 | 5 | 1 | 4 | 32 | 1 | 2 | 256 | 5 | 0.01 | 99.55% | 98.28% | 98.91% | 1.553% | 98.53% | 96.65% | 97.57% | 1.155% | 100% | 99.72% | 99.86% | 0.1947% | zscore
UP-Fall | 17.6459 | 3-axis | 3 | 5 | 1 | 4 | 64 | 1 | 2 | 256 | 5 | 0.01 | 98.59% | 98.29% | 98.43% | 1.843% | 97.64% | 99.57% | 98.59% | 1.288% | 100% | 100% | 100% | 0% | zscore
UP-Fall | 17.6459 | 3-axis | 3 | 5 | 1 | 8 | 8 | 1 | 2 | 256 | 5 | 0.01 | 96.69% | 97.84% | 97.25% | 3.099% | 96.32% | 97.84% | 97.08% | 1.838% | 99.84% | 99.86% | 99.85% | 0.3331% | zscore
UP-Fall | 17.6459 | 3-axis | 3 | 5 | 1 | 8 | 16 | 1 | 2 | 256 | 5 | 0.01 | 98.56% | 97.38% | 97.96% | 1.663% | 98.12% | 97.85% | 97.96% | 1.508% | 99.84% | 100% | 99.92% | 0.1792% | zscore
UP-Fall | 17.6459 | 3-axis | 3 | 5 | 1 | 8 | 32 | 1 | 2 | 256 | 5 | 0.01 | 98.59% | 98.71% | 98.64% | 1.242% | 98.53% | 98.72% | 98.61% | 1.445% | 100% | 100% | 100% | 0% | zscore
UP-Fall | 17.6459 | 3-axis | 3 | 5 | 1 | 8 | 64 | 1 | 2 | 256 | 5 | 0.01 | 98.59% | 98.71% | 98.64% | 1.242% | 99.09% | 97.86% | 98.47% | 1.652% | 100% | 100% | 100% | 0% | zscore
UP-Fall | 17.6459 | 3-axis | 3 | 3 | 1 | 4 | 8 | 1 | 2 | 256 | 5 | 0.01 | 97.21% | 95.72% | 96.44% | 2.889% | 98.05% | 97.1% | 97.55% | 0.4671% | 100% | 99.86% | 99.93% | 0.16% | zscore
UP-Fall | 17.6459 | 3-axis | 3 | 3 | 1 | 4 | 8 | 1 | 3 | 256 | 5 | 0.01 | 97.64% | 97.42% | 97.51% | 1.938% | 97.66% | 96.12% | 96.87% | 2.441% | 99.84% | 100% | 99.92% | 0.1792% | zscore
UP-Fall | 17.6459 | 3-axis | 3 | 3 | 1 | 4 | 16 | 1 | 2 | 256 | 5 | 0.01 | 95.79% | 97.01% | 96.39% | 2.418% | 98.56% | 100% | 99.27% | 1.08% | 100% | 100% | 100% | 0% | zscore
UP-Fall | 17.6459 | 3-axis | 3 | 3 | 1 | 4 | 16 | 1 | 3 | 256 | 5 | 0.01 | 98.12% | 96.65% | 97.35% | 1.496% | 99.55% | 97.44% | 98.47% | 1.825% | 99.84% | 99.86% | 99.85% | 0.204% | zscore
UP-Fall | 17.6459 | 3-axis | 3 | 3 | 1 | 4 | 32 | 1 | 2 | 256 | 5 | 0.01 | 98.59% | 97.88% | 98.22% | 1.291% | 99.09% | 98.77% | 98.92% | 1.55% | 99.84% | 99.72% | 99.78% | 0.2024% | zscore
UP-Fall | 17.6459 | 3-axis | 3 | 3 | 1 | 4 | 32 | 1 | 3 | 256 | 5 | 0.01 | 98.12% | 98.31% | 98.2% | 1.374% | 98.59% | 97.86% | 98.22% | 1.437% | 100% | 99.86% | 99.93% | 0.1577% | zscore
UP-Fall | 17.6459 | 3-axis | 3 | 3 | 1 | 4 | 64 | 1 | 2 | 256 | 5 | 0.01 | 98.61% | 98.31% | 98.46% | 1.273% | 99.55% | 98.77% | 99.15% | 1.164% | 99.84% | 99.86% | 99.85% | 0.3364% | zscore
UP-Fall | 17.6459 | 3-axis | 3 | 3 | 1 | 4 | 64 | 1 | 3 | 256 | 5 | 0.01 | 100% | 97.03% | 98.49% | 1.827% | 99.05% | 96.14% | 97.56% | 1.816% | 100% | 99.86% | 99.93% | 0.1623% | zscore
UP-Fall | 17.6459 | 3-axis | 3 | 3 | 1 | 8 | 8 | 1 | 2 | 256 | 5 | 0.01 | 97.1% | 97.86% | 97.46% | 0.8832% | 97.55% | 98.3% | 97.91% | 2.112% | 100% | 99.58% | 99.79% | 0.1937% | zscore
UP-Fall | 17.6459 | 3-axis | 3 | 3 | 1 | 8 | 8 | 1 | 3 | 256 | 5 | 0.01 | 99.07% | 96.99% | 98.01% | 1.797% | 96.65% | 97.92% | 97.26% | 1.297% | 99.53% | 100% | 99.76% | 0.2168% | zscore
UP-Fall | 17.6459 | 3-axis | 3 | 3 | 1 | 8 | 16 | 1 | 2 | 256 | 5 | 0.01 | 98.11% | 95.27% | 96.67% | 1.82% | 99.05% | 96.97% | 97.99% | 1.839% | 100% | 99.86% | 99.93% | 0.1566% | zscore
UP-Fall | 17.6459 | 3-axis | 3 | 3 | 1 | 8 | 16 | 1 | 3 | 256 | 5 | 0.01 | 98.58% | 98.71% | 98.64% | 0.9034% | 99.55% | 97.47% | 98.5% | 1.836% | 100% | 99.72% | 99.86% | 0.1946% | zscore
UP-Fall | 17.6459 | 3-axis | 3 | 3 | 1 | 8 | 32 | 1 | 2 | 256 | 5 | 0.01 | 98.12% | 98.71% | 98.4% | 1.578% | 97.63% | 97.45% | 97.52% | 0.4357% | 99.84% | 100% | 99.92% | 0.1792% | zscore
UP-Fall | 17.6459 | 3-axis | 3 | 3 | 1 | 8 | 32 | 1 | 3 | 256 | 5 | 0.01 | 98.14% | 97.85% | 97.98% | 1.963% | 98.64% | 97.42% | 98.02% | 1.193% | 100% | 100% | 100% | 0% | zscore
UP-Fall | 17.6459 | 3-axis | 3 | 3 | 1 | 8 | 64 | 1 | 2 | 256 | 5 | 0.01 | 99.07% | 98.29% | 98.67% | 1.416% | 99.52% | 97.45% | 98.46% | 1.633% | 100% | 100% | 100% | 0% | zscore
UP-Fall | 17.6459 | 3-axis | 3 | 3 | 1 | 8 | 64 | 1 | 3 | 256 | 5 | 0.01 | 98.14% | 98.29% | 98.2% | 1.839% | 98.12% | 99.57% | 98.83% | 1.16% | 99.84% | 100% | 99.92% | 0.1737% | zscore
UP-Fall | 17.6459 | 3-axis | 3 | 1 | 1 | 4 | 8 | 1 | 2 | 256 | 5 | 0.01 | 97.15% | 97.86% | 97.47% | 1.815% | 99.03% | 97.52% | 98.26% | 1.464% | 99.69% | 99.72% | 99.7% | 0.3131% | zscore
UP-Fall | 17.6459 | 3-axis | 3 | 1 | 1 | 4 | 8 | 1 | 3 | 256 | 5 | 0.01 | 97.58% | 99.15% | 98.36% | 1.048% | 96.98% | 98.37% | 97.67% | 1.631% | 99.07% | 99.28% | 99.17% | 0.6626% | zscore
UP-Fall | 17.6459 | 3-axis | 3 | 1 | 1 | 4 | 16 | 1 | 2 | 256 | 5 | 0.01 | 97.61% | 98.31% | 97.95% | 2.054% | 99.09% | 97.04% | 98.05% | 1.451% | 100% | 100% | 100% | 0% | zscore
UP-Fall | 17.6459 | 3-axis | 3 | 1 | 1 | 4 | 16 | 1 | 3 | 256 | 5 | 0.01 | 98.08% | 97.44% | 97.75% | 1.38% | 99.09% | 97.44% | 98.25% | 1.486% | 99.85% | 99.57% | 99.71% | 0.3984% | zscore
UP-Fall | 17.6459 | 3-axis | 3 | 1 | 1 | 4 | 32 | 1 | 2 | 256 | 5 | 0.01 | 98.16% | 97.89% | 98.01% | 1.841% | 98.1% | 97.9% | 97.99% | 0.564% | 100% | 100% | 100% | 0% | zscore
UP-Fall | 17.6459 | 3-axis | 3 | 1 | 1 | 4 | 32 | 1 | 3 | 256 | 5 | 0.01 | 98.1% | 97.89% | 97.98% | 1.426% | 98.1% | 97.01% | 97.53% | 1.12% | 100% | 100% | 100% | 0% | zscore
UP-Fall | 17.6459 | 3-axis | 3 | 1 | 1 | 4 | 64 | 1 | 2 | 256 | 5 | 0.01 | 98.64% | 98.32% | 98.46% | 1.707% | 99.55% | 97.04% | 98.28% | 1.248% | 99.84% | 100% | 99.92% | 0.1792% | zscore
UP-Fall | 17.6459 | 3-axis | 3 | 1 | 1 | 4 | 64 | 1 | 3 | 256 | 5 | 0.01 | 98.59% | 97.89% | 98.22% | 1.275% | 98.18% | 97.42% | 97.79% | 1.35% | 100% | 99.86% | 99.93% | 0.1556% | zscore
UP-Fall | 17.6459 | 3-axis | 3 | 1 | 1 | 8 | 8 | 1 | 2 | 256 | 5 | 0.01 | 97.16% | 96.6% | 96.86% | 1.783% | 97.58% | 97.45% | 97.49% | 1.638% | 99.84% | 99.72% | 99.78% | 0.3166% | zscore
UP-Fall | 17.6459 | 3-axis | 3 | 1 | 1 | 8 | 8 | 1 | 3 | 256 | 5 | 0.01 | 97.25% | 99.14% | 98.17% | 2.881% | 98.01% | 99.6% | 98.8% | 0.8094% | 99.54% | 99.86% | 99.7% | 0.3234% | zscore
UP-Fall | 17.6459 | 3-axis | 3 | 1 | 1 | 8 | 16 | 1 | 2 | 256 | 5 | 0.01 | 99.07% | 97.46% | 98.25% | 0.972% | 99.02% | 97.45% | 98.21% | 1.437% | 100% | 99.72% | 99.86% | 0.3138% | zscore
UP-Fall | 17.6459 | 3-axis | 3 | 1 | 1 | 8 | 16 | 1 | 3 | 256 | 5 | 0.01 | 98.14% | 98.29% | 98.2% | 1.688% | 97.73% | 97.85% | 97.77% | 2.093% | 99.84% | 99.86% | 99.85% | 0.2052% | zscore
UP-Fall | 17.6459 | 3-axis | 3 | 1 | 1 | 8 | 32 | 1 | 2 | 256 | 5 | 0.01 | 99.07% | 97.44% | 98.25% | 1.263% | 99.51% | 100% | 99.75% | 0.5487% | 99.85% | 99.86% | 99.85% | 0.2018% | zscore
UP-Fall | 17.6459 | 3-axis | 3 | 1 | 1 | 8 | 32 | 1 | 3 | 256 | 5 | 0.01 | 98.02% | 98.71% | 98.35% | 1.091% | 98.59% | 99.57% | 99.07% | 1.271% | 100% | 99.86% | 99.93% | 0.1589% | zscore
UP-Fall | 17.6459 | 3-axis | 3 | 1 | 1 | 8 | 64 | 1 | 2 | 256 | 5 | 0.01 | 98.61% | 98.31% | 98.46% | 1.273% | 98.59% | 98.75% | 98.66% | 0.4607% | 100% | 100% | 100% | 0% | zscore
UP-Fall | 17.6459 | 3-axis | 3 | 1 | 1 | 8 | 64 | 1 | 3 | 256 | 5 | 0.01 | 98.08% | 98.29% | 98.17% | 1.238% | 98.06% | 99.6% | 98.82% | 0.8585% | 99.68% | 100% | 99.84% | 0.2178% | zscore
UP-Fall | 17.6459 | 3-axis | 2 | 5 | 1 | 4 | 8 | 1 | 2 | 64 | 5 | 0.01 | 95.5% | 95.61% | 95.53% | 1.833% | 94.69% | 94.41% | 94.52% | 2.67% | 99.59% | 98.67% | 99.13% | 0.5118% | zscore
UP-Fall | 17.6459 | 3-axis | 2 | 5 | 1 | 4 | 16 | 1 | 2 | 64 | 5 | 0.01 | 97.13% | 96.81% | 96.96% | 1.036% | 97.14% | 98% | 97.56% | 1.706% | 99.45% | 99.87% | 99.66% | 0.416% | zscore
UP-Fall | 17.6459 | 3-axis | 2 | 5 | 1 | 4 | 32 | 1 | 2 | 64 | 5 | 0.01 | 97.13% | 96.38% | 96.74% | 2.34% | 97.96% | 97.6% | 97.78% | 1.314% | 99.86% | 99.2% | 99.53% | 0.3806% | zscore
UP-Fall | 17.6459 | 3-axis | 2 | 5 | 1 | 4 | 64 | 1 | 2 | 64 | 5 | 0.01 | 98.37% | 95.63% | 96.97% | 2.136% | 97.14% | 96.03% | 96.55% | 1.816% | 100% | 99.33% | 99.67% | 0.2349% | zscore
UP-Fall | 17.6459 | 3-axis | 2 | 5 | 1 | 8 | 8 | 1 | 2 | 64 | 5 | 0.01 | 97.55% | 96.41% | 96.97% | 2.017% | 95.09% | 98.43% | 96.73% | 2.699% | 99.59% | 99.06% | 99.32% | 0.6283% | zscore
UP-Fall | 17.6459 | 3-axis | 2 | 5 | 1 | 8 | 16 | 1 | 2 | 64 | 5 | 0.01 | 97.55% | 96.82% | 97.18% | 2.051% | 95.1% | 97.2% | 96.13% | 3.02% | 99.59% | 99.47% | 99.53% | 0.3846% | zscore
UP-Fall | 17.6459 | 3-axis | 2 | 5 | 1 | 8 | 32 | 1 | 2 | 64 | 5 | 0.01 | 98.78% | 97.62% | 98.19% | 1.651% | 97.96% | 98.42% | 98.19% | 1.482% | 99.86% | 99.47% | 99.66% | 0.2365% | zscore
UP-Fall | 17.6459 | 3-axis | 2 | 5 | 1 | 8 | 64 | 1 | 2 | 64 | 5 | 0.01 | 98.37% | 97.61% | 97.98% | 1.617% | 95.1% | 99.59% | 97.32% | 1.174% | 99.59% | 99.6% | 99.6% | 0.2783% | zscore
UP-Fall | 17.6459 | 3-axis | 2 | 3 | 1 | 4 | 8 | 1 | 2 | 64 | 5 | 0.01 | 97.13% | 95.25% | 96.16% | 2.398% | 97.96% | 93.3% | 95.59% | 2.876% | 99.86% | 99.33% | 99.59% | 0.3693% | zscore
UP-Fall | 17.6459 | 3-axis | 2 | 3 | 1 | 4 | 8 | 1 | 3 | 64 | 5 | 0.01 | 96.73% | 96% | 96.35% | 3.718% | 94.29% | 95.64% | 94.91% | 2.401% | 99.32% | 99.47% | 99.39% | 0.4413% | zscore
UP-Fall | 17.6459 | 3-axis | 2 | 3 | 1 | 4 | 16 | 1 | 2 | 64 | 5 | 0.01 | 97.14% | 96.42% | 96.75% | 2.085% | 97.13% | 96% | 96.55% | 1.678% | 99.45% | 98.8% | 99.13% | 0.4507% | zscore
UP-Fall | 17.6459 | 3-axis | 2 | 3 | 1 | 4 | 16 | 1 | 3 | 64 | 5 | 0.01 | 96.33% | 95.62% | 95.96% | 2.578% | 95.1% | 95.18% | 95.14% | 1.326% | 99.59% | 99.6% | 99.59% | 0.3714% | zscore
UP-Fall | 17.6459 | 3-axis | 2 | 3 | 1 | 4 | 32 | 1 | 2 | 64 | 5 | 0.01 | 97.96% | 97.21% | 97.58% | 1.531% | 97.55% | 96.4% | 96.97% | 2.145% | 99.73% | 99.6% | 99.66% | 0.416% | zscore
UP-Fall | 17.6459 | 3-axis | 2 | 3 | 1 | 4 | 32 | 1 | 3 | 64 | 5 | 0.01 | 98.37% | 96.4% | 97.37% | 2.347% | 97.96% | 95.62% | 96.78% | 1.48% | 99.86% | 99.47% | 99.66% | 0.476% | zscore
UP-Fall | 17.6459 | 3-axis | 2 | 3 | 1 | 4 | 64 | 1 | 2 | 64 | 5 | 0.01 | 97.55% | 97.62% | 97.57% | 1.352% | 97.96% | 95.67% | 96.78% | 1.308% | 99.59% | 99.73% | 99.66% | 0.005343% | zscore
UP-Fall | 17.6459 | 3-axis | 2 | 3 | 1 | 4 | 64 | 1 | 3 | 64 | 5 | 0.01 | 97.96% | 96.42% | 97.17% | 1.111% | 95.51% | 98.39% | 96.92% | 1.645% | 99.73% | 99.87% | 99.8% | 0.3042% | zscore
UP-Fall | 17.6459 | 3-axis | 2 | 3 | 1 | 8 | 8 | 1 | 2 | 64 | 5 | 0.01 | 95.91% | 95.57% | 95.74% | 2.553% | 96.33% | 93.65% | 94.97% | 1.899% | 99.59% | 99.33% | 99.46% | 0.5632% | zscore
UP-Fall | 17.6459 | 3-axis | 2 | 3 | 1 | 8 | 8 | 1 | 3 | 64 | 5 | 0.01 | 95.1% | 94.81% | 94.93% | 2.867% | 96.3% | 96.01% | 96.14% | 1.51% | 98.91% | 99.33% | 99.12% | 0.6124% | zscore
UP-Fall | 17.6459 | 3-axis | 2 | 3 | 1 | 8 | 16 | 1 | 2 | 64 | 5 | 0.01 | 97.14% | 96.43% | 96.76% | 1.661% | 96.33% | 94.44% | 95.33% | 1.968% | 99.59% | 99.47% | 99.53% | 0.5626% | zscore
UP-Fall | 17.6459 | 3-axis | 2 | 3 | 1 | 8 | 16 | 1 | 3 | 64 | 5 | 0.01 | 97.96% | 96.82% | 97.38% | 1.68% | 97.96% | 97.22% | 97.57% | 1.847% | 99.46% | 99.6% | 99.53% | 0.5673% | zscore
UP-Fall | 17.6459 | 3-axis | 2 | 3 | 1 | 8 | 32 | 1 | 2 | 64 | 5 | 0.01 | 98.37% | 98.01% | 98.18% | 1.312% | 98.78% | 98.78% | 98.78% | 1.823% | 99.86% | 99.47% | 99.67% | 0.335% | zscore
UP-Fall | 17.6459 | 3-axis | 2 | 3 | 1 | 8 | 32 | 1 | 3 | 64 | 5 | 0.01 | 98.37% | 97.62% | 97.98% | 1.591% | 96.33% | 96.05% | 96.17% | 0.8158% | 99.18% | 99.47% | 99.32% | 0.2414% | zscore
UP-Fall | 17.6459 | 3-axis | 2 | 3 | 1 | 8 | 64 | 1 | 2 | 64 | 5 | 0.01 | 98.78% | 97.23% | 97.98% | 1.585% | 98.78% | 97.23% | 97.99% | 1.415% | 99.73% | 99.6% | 99.66% | 0.4122% | zscore
UP-Fall | 17.6459 | 3-axis | 2 | 3 | 1 | 8 | 64 | 1 | 3 | 64 | 5 | 0.01 | 97.96% | 96.42% | 97.18% | 1.926% | 98.37% | 96.01% | 97.17% | 2.428% | 99.73% | 98.8% | 99.26% | 0.2771% | zscore
UP-Fall | 17.6459 | 3-axis | 2 | 1 | 1 | 4 | 8 | 1 | 2 | 64 | 5 | 0.01 | 96.32% | 95.2% | 95.75% | 2.982% | 94.69% | 96.79% | 95.73% | 2.319% | 99.45% | 99.07% | 99.26% | 0.7692% | zscore
UP-Fall | 17.6459 | 3-axis | 2 | 1 | 1 | 4 | 8 | 1 | 3 | 64 | 5 | 0.01 | 95.92% | 94.4% | 95.14% | 1.968% | 97.14% | 95.61% | 96.36% | 1.545% | 99.46% | 98.8% | 99.13% | 0.6117% | zscore
UP-Fall | 17.6459 | 3-axis | 2 | 1 | 1 | 4 | 16 | 1 | 2 | 64 | 5 | 0.01 | 96.73% | 96.02% | 96.36% | 2.081% | 98.35% | 96.84% | 97.58% | 1.352% | 99.73% | 99.47% | 99.6% | 0.5512% | zscore
UP-Fall | 17.6459 | 3-axis | 2 | 1 | 1 | 4 | 16 | 1 | 3 | 64 | 5 | 0.01 | 97.14% | 96.4% | 96.76% | 2.418% | 98.37% | 97.19% | 97.77% | 1.812% | 99.59% | 99.6% | 99.6% | 0.4403% | zscore
UP-Fall | 17.6459 | 3-axis | 2 | 1 | 1 | 4 | 32 | 1 | 2 | 64 | 5 | 0.01 | 97.14% | 97.21% | 97.17% | 1.812% | 94.69% | 95.98% | 95.33% | 2.105% | 99.73% | 99.47% | 99.6% | 0.1522% | zscore
UP-Fall | 17.6459 | 3-axis | 2 | 1 | 1 | 4 | 32 | 1 | 3 | 64 | 5 | 0.01 | 97.14% | 96.41% | 96.77% | 1.933% | 96.33% | 97.24% | 96.77% | 0.4199% | 99.73% | 99.87% | 99.8% | 0.1854% | zscore
UP-Fall | 17.6459 | 3-axis | 2 | 1 | 1 | 4 | 64 | 1 | 2 | 64 | 5 | 0.01 | 97.96% | 96.82% | 97.37% | 1.157% | 99.59% | 94.85% | 97.19% | 0.8283% | 99.73% | 99.47% | 99.6% | 0.3706% | zscore
UP-Fall | 17.6459 | 3-axis | 2 | 1 | 1 | 4 | 64 | 1 | 3 | 64 | 5 | 0.01 | 97.55% | 96.4% | 96.97% | 2.38% | 97.14% | 96.42% | 96.76% | 1.326% | 99.59% | 99.47% | 99.53% | 0.1845% | zscore
UP-Fall | 17.6459 | 3-axis | 2 | 1 | 1 | 8 | 8 | 1 | 2 | 64 | 5 | 0.01 | 95.92% | 95.25% | 95.54% | 3.874% | 96.32% | 95.99% | 96.13% | 1.338% | 99.45% | 99.6% | 99.53% | 0.5119% | zscore
UP-Fall | 17.6459 | 3-axis | 2 | 1 | 1 | 8 | 8 | 1 | 3 | 64 | 5 | 0.01 | 97.14% | 95.61% | 96.36% | 1.817% | 97.96% | 97.58% | 97.76% | 0.8583% | 99.59% | 99.07% | 99.33% | 0.4729% | zscore
UP-Fall | 17.6459 | 3-axis | 2 | 1 | 1 | 8 | 16 | 1 | 2 | 64 | 5 | 0.01 | 97.14% | 94.84% | 95.96% | 2.849% | 96.73% | 93.26% | 94.96% | 0.6945% | 99.73% | 98.8% | 99.26% | 0.4372% | zscore
UP-Fall | 17.6459 | 3-axis | 2 | 1 | 1 | 8 | 16 | 1 | 3 | 64 | 5 | 0.01 | 97.96% | 94.45% | 96.16% | 2.704% | 96.73% | 96.42% | 96.56% | 2.091% | 99.73% | 99.33% | 99.53% | 0.1877% | zscore
UP-Fall | 17.6459 | 3-axis | 2 | 1 | 1 | 8 | 32 | 1 | 2 | 64 | 5 | 0.01 | 98.37% | 95.62% | 96.96% | 2.142% | 99.59% | 95.67% | 97.6% | 2.411% | 99.86% | 99.6% | 99.73% | 0.2829% | zscore
UP-Fall | 17.6459 | 3-axis | 2 | 1 | 1 | 8 | 32 | 1 | 3 | 64 | 5 | 0.01 | 96.33% | 95.21% | 95.75% | 2.517% | 97.14% | 97.18% | 97.16% | 2.189% | 99.73% | 99.47% | 99.6% | 0.4373% | zscore
UP-Fall | 17.6459 | 3-axis | 2 | 1 | 1 | 8 | 64 | 1 | 2 | 64 | 5 | 0.01 | 97.14% | 97.22% | 97.15% | 1.975% | 96.73% | 96.39% | 96.56% | 1.539% | 99.59% | 99.6% | 99.6% | 0.4381% | zscore
UP-Fall | 17.6459 | 3-axis | 2 | 1 | 1 | 8 | 64 | 1 | 3 | 64 | 5 | 0.01 | 97.96% | 96.82% | 97.38% | 1.676% | 97.55% | 96.44% | 96.97% | 0.7007% | 99.73% | 99.87% | 99.8% | 0.1854% | zscore
UP-Fall | 17.6459 | 3-axis | 2 | 5 | 1 | 4 | 8 | 1 | 2 | 256 | 5 | 0.01 | 95.09% | 97.62% | 96.32% | 1.191% | 95.91% | 96.78% | 96.33% | 2.44% | 99.73% | 99.6% | 99.66% | 0.4113% | zscore
UP-Fall | 17.6459 | 3-axis | 2 | 5 | 1 | 4 | 16 | 1 | 2 | 256 | 5 | 0.01 | 97.96% | 97.22% | 97.58% | 1.837% | 95.51% | 93.68% | 94.54% | 2.082% | 99.18% | 99.46% | 99.32% | 0.4778% | zscore
UP-Fall | 17.6459 | 3-axis | 2 | 5 | 1 | 4 | 32 | 1 | 2 | 256 | 5 | 0.01 | 97.95% | 98.02% | 97.97% | 1.428% | 96.73% | 97.22% | 96.96% | 1.903% | 99.59% | 99.73% | 99.66% | 0.339% | zscore
UP-Fall | 17.6459 | 3-axis | 2 | 5 | 1 | 4 | 64 | 1 | 2 | 256 | 5 | 0.01 | 98.37% | 96.02% | 97.16% | 0.8484% | 97.55% | 92.89% | 95.17% | 1.318% | 100% | 98.79% | 99.39% | 0.6521% | zscore
UP-Fall | 17.6459 | 3-axis | 2 | 5 | 1 | 8 | 8 | 1 | 2 | 256 | 5 | 0.01 | 95.08% | 95.62% | 95.33% | 1.822% | 96.73% | 95.98% | 96.36% | 1.691% | 99.05% | 99.34% | 99.19% | 0.6975% | zscore
UP-Fall | 17.6459 | 3-axis | 2 | 5 | 1 | 8 | 16 | 1 | 2 | 256 | 5 | 0.01 | 95.1% | 98.02% | 96.53% | 2.092% | 97.55% | 95.24% | 96.39% | 2.532% | 99.59% | 99.6% | 99.59% | 0.1524% | zscore
UP-Fall | 17.6459 | 3-axis | 2 | 5 | 1 | 8 | 32 | 1 | 2 | 256 | 5 | 0.01 | 97.96% | 97.2% | 97.57% | 1.543% | 97.54% | 96.39% | 96.96% | 1.431% | 99.86% | 100% | 99.93% | 0.1524% | zscore
UP-Fall | 17.6459 | 3-axis | 2 | 5 | 1 | 8 | 64 | 1 | 2 | 256 | 5 | 0.01 | 98.37% | 97.62% | 97.99% | 1.994% | 97.55% | 98.82% | 98.17% | 1.129% | 99.86% | 99.47% | 99.66% | 0.235% | zscore
UP-Fall | 17.6459 | 3-axis | 2 | 3 | 1 | 4 | 8 | 1 | 2 | 256 | 5 | 0.01 | 97.13% | 95.61% | 96.36% | 1.541% | 96.73% | 94.85% | 95.78% | 1.289% | 99.32% | 99.07% | 99.19% | 0.6991% | zscore
UP-Fall | 17.6459 | 3-axis | 2 | 3 | 1 | 4 | 8 | 1 | 3 | 256 | 5 | 0.01 | 94.67% | 94.03% | 94.3% | 0.5106% | 94.69% | 96.02% | 95.34% | 2.42% | 99.04% | 99.47% | 99.25% | 0.6561% | zscore
UP-Fall | 17.6459 | 3-axis | 2 | 3 | 1 | 4 | 16 | 1 | 2 | 256 | 5 | 0.01 | 96.32% | 96.41% | 96.35% | 1.144% | 97.13% | 97.18% | 97.15% | 1.11% | 99.32% | 99.87% | 99.59% | 0.4442% | zscore
UP-Fall | 17.6459 | 3-axis | 2 | 3 | 1 | 4 | 16 | 1 | 3 | 256 | 5 | 0.01 | 97.14% | 95.6% | 96.35% | 1.385% | 98.37% | 94.48% | 96.36% | 3.068% | 99.73% | 99.87% | 99.8% | 0.1867% | zscore
UP-Fall | 17.6459 | 3-axis | 2 | 3 | 1 | 4 | 32 | 1 | 2 | 256 | 5 | 0.01 | 97.96% | 97.61% | 97.77% | 1.518% | 97.14% | 96.39% | 96.75% | 2.814% | 99.59% | 99.34% | 99.46% | 0.3832% | zscore
UP-Fall | 17.6459 | 3-axis | 2 | 3 | 1 | 4 | 32 | 1 | 3 | 256 | 5 | 0.01 | 97.14% | 95.63% | 96.35% | 2.655% | 98.37% | 96.39% | 97.35% | 2.951% | 99.59% | 99.2% | 99.39% | 0.2783% | zscore
UP-Fall | 17.6459 | 3-axis | 2 | 3 | 1 | 4 | 64 | 1 | 2 | 256 | 5 | 0.01 | 97.96% | 97.22% | 97.58% | 1.525% | 98.37% | 96.46% | 97.38% | 2.075% | 99.45% | 100% | 99.73% | 0.2873% | zscore
UP-Fall | 17.6459 | 3-axis | 2 | 3 | 1 | 4 | 64 | 1 | 3 | 256 | 5 | 0.01 | 97.96% | 95.61% | 96.77% | 1.823% | 97.95% | 96.79% | 97.36% | 1.853% | 99.73% | 99.33% | 99.53% | 0.5626% | zscore
UP-Fall | 17.6459 | 3-axis | 2 | 3 | 1 | 8 | 8 | 1 | 2 | 256 | 5 | 0.01 | 95.09% | 95.63% | 95.33% | 1.108% | 98.37% | 95.6% | 96.96% | 2.146% | 99.45% | 99.47% | 99.46% | 0.2967% | zscore
UP-Fall | 17.6459 | 3-axis | 2 | 3 | 1 | 8 | 8 | 1 | 3 | 256 | 5 | 0.01 | 98.37% | 94.83% | 96.56% | 1.525% | 95.92% | 96.42% | 96.14% | 0.419% | 99.45% | 99.47% | 99.46% | 0.3857% | zscore
UP-Fall | 17.6459 | 3-axis | 2 | 3 | 1 | 8 | 16 | 1 | 2 | 256 | 5 | 0.01 | 96.33% | 96.82% | 96.56% | 1.528% | 97.14% | 96.4% | 96.75% | 1.8% | 99.32% | 99.6% | 99.46% | 0.306% | zscore
UP-Fall | 17.6459 | 3-axis | 2 | 3 | 1 | 8 | 16 | 1 | 3 | 256 | 5 | 0.01 | 97.13% | 96.81% | 96.96% | 2.366% | 96.73% | 95.64% | 96.17% | 2.303% | 99.86% | 99.33% | 99.6% | 0.2826% | zscore
UP-Fall | 17.6459 | 3-axis | 2 | 3 | 1 | 8 | 32 | 1 | 2 | 256 | 5 | 0.01 | 98.78% | 95.61% | 97.17% | 0.8452% | 97.96% | 95.62% | 96.76% | 0.8453% | 99.73% | 99.47% | 99.6% | 0.2816% | zscore
UP-Fall | 17.6459 | 3-axis | 2 | 3 | 1 | 8 | 32 | 1 | 3 | 256 | 5 | 0.01 | 98.37% | 95.22% | 96.75% | 2.34% | 96.73% | 98.38% | 97.55% | 1.172% | 99.86% | 99.33% | 99.6% | 0.7278% | zscore
UP-Fall | 17.6459 | 3-axis | 2 | 3 | 1 | 8 | 64 | 1 | 2 | 256 | 5 | 0.01 | 97.55% | 97.61% | 97.57% | 1.553% | 97.96% | 95.25% | 96.59% | 1.51% | 99.73% | 99.73% | 99.73% | 0.2821% | zscore
UP-Fall | 17.6459 | 3-axis | 2 | 3 | 1 | 8 | 64 | 1 | 3 | 256 | 5 | 0.01 | 99.18% | 97.22% | 98.19% | 1.307% | 97.96% | 97.25% | 97.59% | 1.806% | 99.73% | 99.87% | 99.8% | 0.1863% | zscore
UP-Fall | 17.6459 | 3-axis | 2 | 1 | 1 | 4 | 8 | 1 | 2 | 256 | 5 | 0.01 | 96.72% | 98.01% | 97.35% | 1.348% | 95.92% | 95.25% | 95.58% | 2.096% | 99.04% | 99.46% | 99.25% | 0.4449% | zscore
UP-Fall | 17.6459 | 3-axis | 2 | 1 | 1 | 4 | 8 | 1 | 3 | 256 | 5 | 0.01 | 96.72% | 96.42% | 96.56% | 1.49% | 95.92% | 94.88% | 95.38% | 1.798% | 98.91% | 99.6% | 99.25% | 0.6081% | zscore
UP-Fall | 17.6459 | 3-axis | 2 | 1 | 1 | 4 | 16 | 1 | 2 | 256 | 5 | 0.01 | 96.33% | 96.42% | 96.35% | 2.226% | 97.13% | 97.22% | 97.17% | 1.805% | 99.59% | 99.07% | 99.33% | 0.414% | zscore
UP-Fall | 17.6459 | 3-axis | 2 | 1 | 1 | 4 | 16 | 1 | 3 | 256 | 5 | 0.01 | 97.96% | 96.82% | 97.38% | 1.507% | 98.78% | 97.18% | 97.98% | 1.445% | 99.32% | 99.6% | 99.46% | 0.3004% | zscore
UP-Fall | 17.6459 | 3-axis | 2 | 1 | 1 | 4 | 32 | 1 | 2 | 256 | 5 | 0.01 | 97.96% | 97.61% | 97.78% | 1.111% | 96.33% | 96.02% | 96.16% | 1.074% | 99.86% | 99.74% | 99.8% | 0.1834% | zscore
UP-Fall | 17.6459 | 3-axis | 2 | 1 | 1 | 4 | 32 | 1 | 3 | 256 | 5 | 0.01 | 97.96% | 96.42% | 97.18% | 1.791% | 97.55% | 96.82% | 97.18% | 1.306% | 99.73% | 99.6% | 99.66% | 0.3345% | zscore
UP-Fall | 17.6459 | 3-axis | 2 | 1 | 1 | 4 | 64 | 1 | 2 | 256 | 5 | 0.01 | 98.37% | 96.8% | 97.57% | 1.857% | 99.18% | 97.2% | 98.18% | 0.8458% | 99.59% | 99.33% | 99.46% | 0.3856% | zscore
UP-Fall | 17.6459 | 3-axis | 2 | 1 | 1 | 4 | 64 | 1 | 3 | 256 | 5 | 0.01 | 98.37% | 96.82% | 97.57% | 1.84% | 97.55% | 95.28% | 96.38% | 1.14% | 99.73% | 99.6% | 99.66% | 0.3362% | zscore
UP-Fall | 17.6459 | 3-axis | 2 | 1 | 1 | 8 | 8 | 1 | 2 | 256 | 5 | 0.01 | 96.32% | 96.81% | 96.56% | 1.126% | 98.78% | 95.64% | 97.17% | 1.661% | 99.04% | 99.47% | 99.25% | 0.3679% | zscore
UP-Fall | 17.6459 | 3-axis | 2 | 1 | 1 | 8 | 8 | 1 | 3 | 256 | 5 | 0.01 | 97.54% | 95.62% | 96.56% | 0.5345% | 98.37% | 98.8% | 98.58% | 1.982% | 98.91% | 98.53% | 98.72% | 0.1496% | zscore
UP-Fall | 17.6459 | 3-axis | 2 | 1 | 1 | 8 | 16 | 1 | 2 | 256 | 5 | 0.01 | 96.73% | 97.23% | 96.96% | 1.873% | 97.96% | 96.83% | 97.38% | 2.524% | 99.45% | 99.6% | 99.53% | 0.3805% | zscore
UP-Fall | 17.6459 | 3-axis | 2 | 1 | 1 | 8 | 16 | 1 | 3 | 256 | 5 | 0.01 | 97.14% | 96.03% | 96.57% | 2.201% | 97.96% | 96.05% | 96.96% | 1.034% | 99.59% | 99.33% | 99.46% | 0.1833% | zscore
UP-Fall | 17.6459 | 3-axis | 2 | 1 | 1 | 8 | 32 | 1 | 2 | 256 | 5 | 0.01 | 97.55% | 97.61% | 97.57% | 1.708% | 98.78% | 96.44% | 97.58% | 2.089% | 99.05% | 99.87% | 99.45% | 0.3908% | zscore
UP-Fall | 17.6459 | 3-axis | 2 | 1 | 1 | 8 | 32 | 1 | 3 | 256 | 5 | 0.01 | 97.14% | 96.45% | 96.74% | 3.17% | 94.69% | 96.79% | 95.73% | 0.873% | 100% | 99.47% | 99.73% | 0.2812% | zscore
UP-Fall | 17.6459 | 3-axis | 2 | 1 | 1 | 8 | 64 | 1 | 2 | 256 | 5 | 0.01 | 98.37% | 96.42% | 97.37% | 1.701% | 97.14% | 94.89% | 95.97% | 2.28% | 100% | 99.6% | 99.8% | 0.1837% | zscore
UP-Fall | 17.6459 | 3-axis | 2 | 1 | 1 | 8 | 64 | 1 | 3 | 256 | 5 | 0.01 | 97.55% | 96.41% | 96.97% | 1.747% | 97.96% | 96.41% | 97.17% | 1.958% | 99.59% | 99.34% | 99.46% | 0.1824% | zscore
UMAFall | 20 | 3-axis | 4 | 5 | 1 | 4 | 8 | 1 | 2 | 64 | 5 | 0.01 | 96.16% | 99.73% | 97.91% | 1.425% | 98.9% | 99.46% | 99.17% | 0.5782% | 99.82% | 99.73% | 99.77% | 0.2776% | zscore
UMAFall | 20 | 3-axis | 4 | 5 | 1 | 4 | 16 | 1 | 2 | 64 | 5 | 0.01 | 98.35% | 99.18% | 98.76% | 1.428% | 98.38% | 99.19% | 98.78% | 1.468% | 99.82% | 100% | 99.91% | 0.2056% | zscore
UMAFall | 20 | 3-axis | 4 | 5 | 1 | 4 | 32 | 1 | 2 | 64 | 5 | 0.01 | 98.89% | 100% | 99.44% | 1.26% | 97.22% | 99.73% | 98.46% | 1.265% | 100% | 100% | 100% | 0% | zscore
UMAFall | 20 | 3-axis | 4 | 5 | 1 | 4 | 64 | 1 | 2 | 64 | 5 | 0.01 | 98.35% | 100% | 99.16% | 1.255% | 100% | 100% | 100% | 0% | 100% | 100% | 100% | 0% | zscore
UMAFall | 20 | 3-axis | 4 | 5 | 1 | 8 | 8 | 1 | 2 | 64 | 5 | 0.01 | 98.35% | 99.47% | 98.91% | 1.784% | 97.27% | 99.47% | 98.35% | 1.433% | 99.82% | 100% | 99.91% | 0.2037% | zscore
UMAFall | 20 | 3-axis | 4 | 5 | 1 | 8 | 16 | 1 | 2 | 64 | 5 | 0.01 | 98.89% | 100% | 99.44% | 1.26% | 97.78% | 100% | 98.88% | 1.177% | 100% | 99.91% | 99.95% | 0.1013% | zscore
UMAFall | 20 | 3-axis | 4 | 5 | 1 | 8 | 32 | 1 | 2 | 64 | 5 | 0.01 | 98.89% | 100% | 99.44% | 1.26% | 97.78% | 100% | 98.87% | 1.543% | 100% | 99.91% | 99.96% | 0.09905% | zscore
UMAFall | 20 | 3-axis | 4 | 5 | 1 | 8 | 64 | 1 | 2 | 64 | 5 | 0.01 | 98.89% | 100% | 99.44% | 1.26% | 100% | 99.73% | 99.86% | 0.3032% | 100% | 100% | 100% | 0% | zscore
UMAFall | 20 | 3-axis | 4 | 3 | 1 | 4 | 8 | 1 | 2 | 64 | 5 | 0.01 | 98.35% | 98.67% | 98.5% | 1.035% | 97.27% | 98.65% | 97.95% | 0.8567% | 99.82% | 99.82% | 99.82% | 0.2947% | zscore
UMAFall | 20 | 3-axis | 4 | 3 | 1 | 4 | 8 | 1 | 3 | 64 | 5 | 0.01 | 98.9% | 99.45% | 99.17% | 0.5776% | 100% | 99.46% | 99.73% | 0.6085% | 100% | 100% | 100% | 0% | zscore
UMAFall | 20 | 3-axis | 4 | 3 | 1 | 4 | 16 | 1 | 2 | 64 | 5 | 0.01 | 98.89% | 99.19% | 99.03% | 1.435% | 98.92% | 99.73% | 99.32% | 0.6803% | 100% | 100% | 100% | 0% | zscore
UMAFall | 20 | 3-axis | 4 | 3 | 1 | 4 | 16 | 1 | 3 | 64 | 5 | 0.01 | 98.35% | 99.2% | 98.76% | 1.417% | 96.7% | 99.2% | 97.93% | 1.54% | 100% | 100% | 100% | 0% | zscore
UMAFall | 20 | 3-axis | 4 | 3 | 1 | 4 | 32 | 1 | 2 | 64 | 5 | 0.01 | 98.35% | 98.92% | 98.63% | 1.464% | 98.35% | 99.44% | 98.89% | 1.268% | 100% | 99.91% | 99.96% | 0.1004% | zscore
UMAFall | 20 | 3-axis | 4 | 3 | 1 | 4 | 32 | 1 | 3 | 64 | 5 | 0.01 | 98.35% | 99.73% | 99.03% | 1.176% | 98.89% | 99.46% | 99.17% | 1.159% | 100% | 100% | 100% | 0% | zscore
UMAFall | 20 | 3-axis | 4 | 3 | 1 | 4 | 64 | 1 | 2 | 64 | 5 | 0.01 | 98.89% | 99.19% | 99.03% | 1.435% | 98.89% | 99.74% | 99.31% | 1.22% | 100% | 100% | 100% | 0% | zscore
UMAFall | 20 | 3-axis | 4 | 3 | 1 | 4 | 64 | 1 | 3 | 64 | 5 | 0.01 | 98.89% | 99.73% | 99.3% | 1.22% | 98.89% | 100% | 99.44% | 1.26% | 100% | 100% | 100% | 0% | zscore
UMAFall | 20 | 3-axis | 4 | 3 | 1 | 8 | 8 | 1 | 2 | 64 | 5 | 0.01 | 98.35% | 99.47% | 98.9% | 1.434% | 99.46% | 99.74% | 99.6% | 0.6054% | 100% | 100% | 100% | 0% | zscore
UMAFall | 20 | 3-axis | 4 | 3 | 1 | 8 | 8 | 1 | 3 | 64 | 5 | 0.01 | 97.79% | 99.72% | 98.75% | 1.249% | 98.92% | 99.46% | 99.19% | 0.57% | 100% | 100% | 100% | 0% | zscore
UMAFall | 20 | 3-axis | 4 | 3 | 1 | 8 | 16 | 1 | 2 | 64 | 5 | 0.01 | 98.35% | 99.45% | 98.89% | 1.269% | 98.33% | 100% | 99.16% | 1.259% | 99.82% | 100% | 99.91% | 0.2037% | zscore
UMAFall | 20 | 3-axis | 4 | 3 | 1 | 8 | 16 | 1 | 3 | 64 | 5 | 0.01 | 98.89% | 100% | 99.44% | 1.26% | 99.44% | 99.73% | 99.58% | 0.6232% | 100% | 100% | 100% | 0% | zscore
UMAFall | 20 | 3-axis | 4 | 3 | 1 | 8 | 32 | 1 | 2 | 64 | 5 | 0.01 | 98.89% | 99.73% | 99.3% | 1.22% | 97.78% | 99.74% | 98.74% | 1.734% | 100% | 100% | 100% | 0% | zscore
UMAFall | 20 | 3-axis | 4 | 3 | 1 | 8 | 32 | 1 | 3 | 64 | 5 | 0.01 | 98.35% | 99.47% | 98.9% | 1.434% | 98.89% | 99.48% | 99.18% | 1.501% | 100% | 100% | 100% | 0% | zscore
UMAFall | 20 | 3-axis | 4 | 3 | 1 | 8 | 64 | 1 | 2 | 64 | 5 | 0.01 | 98.89% | 99.47% | 99.17% | 1.5% | 98.35% | 98.66% | 98.49% | 1.329% | 99.82% | 100% | 99.91% | 0.2056% | zscore
UMAFall | 20 | 3-axis | 4 | 3 | 1 | 8 | 64 | 1 | 3 | 64 | 5 | 0.01 | 98.89% | 100% | 99.44% | 1.26% | 98.89% | 100% | 99.44% | 1.26% | 100% | 100% | 100% | 0% | zscore
UMAFall | 20 | 3-axis | 4 | 1 | 1 | 4 | 8 | 1 | 2 | 64 | 5 | 0.01 | 97.79% | 99.19% | 98.48% | 1.33% | 97.81% | 98.65% | 98.22% | 1.056% | 100% | 99.82% | 99.91% | 0.1205% | zscore
UMAFall | 20 | 3-axis | 4 | 1 | 1 | 4 | 8 | 1 | 3 | 64 | 5 | 0.01 | 97.25% | 99.73% | 98.48% | 1.036% | 98.9% | 99.73% | 99.31% | 0.9649% | 99.82% | 99.91% | 99.86% | 0.3019% | zscore
UMAFall | 20 | 3-axis | 4 | 1 | 1 | 4 | 16 | 1 | 2 | 64 | 5 | 0.01 | 97.81% | 99.73% | 98.76% | 1.245% | 97.25% | 99.47% | 98.35% | 1.721% | 100% | 99.91% | 99.96% | 0.09905% | zscore
UMAFall | 20 | 3-axis | 4 | 1 | 1 | 4 | 16 | 1 | 3 | 64 | 5 | 0.01 | 97.79% | 99.73% | 98.75% | 1.047% | 96.11% | 99.47% | 97.77% | 1.502% | 100% | 100% | 100% | 0% | zscore
UMAFall | 20 | 3-axis | 4 | 1 | 1 | 4 | 32 | 1 | 2 | 64 | 5 | 0.01 | 97.79% | 99.73% | 98.75% | 1.047% | 96.7% | 99.47% | 98.07% | 1.34% | 99.82% | 99.91% | 99.86% | 0.2029% | zscore
UMAFall | 20 | 3-axis | 4 | 1 | 1 | 4 | 32 | 1 | 3 | 64 | 5 | 0.01 | 97.81% | 99.47% | 98.63% | 1.462% | 98.89% | 99.74% | 99.31% | 1.547% | 99.64% | 100% | 99.82% | 0.2495% | zscore
UMAFall | 20 | 3-axis | 4 | 1 | 1 | 4 | 64 | 1 | 2 | 64 | 5 | 0.01 | 98.35% | 99.2% | 98.77% | 1.704% | 98.35% | 99.73% | 99.03% | 1.176% | 100% | 100% | 100% | 0% | zscore
UMAFall | 20 | 3-axis | 4 | 1 | 1 | 4 | 64 | 1 | 3 | 64 | 5 | 0.01 | 97.81% | 98.67% | 98.23% | 1.259% | 97.82% | 99.44% | 98.63% | 0.8362% | 100% | 99.82% | 99.91% | 0.1219% | zscore
UMAFall | 20 | 3-axis | 4 | 1 | 1 | 8 | 8 | 1 | 2 | 64 | 5 | 0.01 | 98.33% | 99.73% | 99.02% | 1.179% | 98.35% | 99.74% | 99.03% | 1.178% | 100% | 100% | 100% | 0% | zscore
UMAFall | 20 | 3-axis | 4 | 1 | 1 | 8 | 8 | 1 | 3 | 64 | 5 | 0.01 | 97.79% | 99.19% | 98.48% | 0.9274% | 97.81% | 99.18% | 98.49% | 0.5649% | 100% | 100% | 100% | 0% | zscore
UMAFall | 20 | 3-axis | 4 | 1 | 1 | 8 | 16 | 1 | 2 | 64 | 5 | 0.01 | 98.35% | 99.73% | 99.03% | 1.356% | 96.68% | 100% | 98.32% | 1.182% | 99.82% | 99.91% | 99.86% | 0.205% | zscore
UMAFall | 20 | 3-axis | 4 | 1 | 1 | 8 | 16 | 1 | 3 | 64 | 5 | 0.01 | 98.33% | 99.19% | 98.75% | 1.332% | 98.92% | 99.2% | 99.06% | 0.7744% | 100% | 100% | 100% | 0% | zscore
UMAFall | 20 | 3-axis | 4 | 1 | 1 | 8 | 32 | 1 | 2 | 64 | 5 | 0.01 | 98.89% | 99.19% | 99.03% | 1.435% | 98.38% | 99.46% | 98.92% | 0.7817% | 100% | 99.91% | 99.96% | 0.09949% | zscore
UMAFall | 20 | 3-axis | 4 | 1 | 1 | 8 | 32 | 1 | 3 | 64 | 5 | 0.01 | 98.35% | 99.47% | 98.9% | 1.434% | 95.02% | 99.21% | 97.08% | 2.18% | 100% | 100% | 100% | 0% | zscore
UMAFall | 20 | 3-axis | 4 | 1 | 1 | 8 | 64 | 1 | 2 | 64 | 5 | 0.01 | 98.35% | 99.21% | 98.77% | 1.044% | 97.24% | 98.93% | 98.07% | 1.426% | 100% | 99.91% | 99.96% | 0.1004% | zscore
UMAFall | 20 | 3-axis | 4 | 1 | 1 | 8 | 64 | 1 | 3 | 64 | 5 | 0.01 | 98.35% | 99.47% | 98.9% | 1.434% | 97.78% | 99.74% | 98.74% | 1.734% | 100% | 99.91% | 99.95% | 0.1008% | zscore
UMAFall | 20 | 3-axis | 4 | 5 | 1 | 4 | 8 | 1 | 2 | 256 | 5 | 0.01 | 96.71% | 98.92% | 97.8% | 1.81% | 98.92% | 99.74% | 99.33% | 0.6804% | 99.27% | 99.91% | 99.59% | 0.3397% | zscore
UMAFall | 20 | 3-axis | 4 | 5 | 1 | 4 | 16 | 1 | 2 | 256 | 5 | 0.01 | 98.9% | 99.73% | 99.31% | 0.69% | 97.79% | 99.72% | 98.74% | 1.767% | 99.09% | 99.82% | 99.45% | 0.4731% | zscore
UMAFall | 20 | 3-axis | 4 | 5 | 1 | 4 | 32 | 1 | 2 | 256 | 5 | 0.01 | 98.35% | 99.73% | 99.03% | 1.356% | 97.78% | 99.47% | 98.61% | 1.635% | 100% | 100% | 100% | 0% | zscore
UMAFall | 20 | 3-axis | 4 | 5 | 1 | 4 | 64 | 1 | 2 | 256 | 5 | 0.01 | 98.89% | 100% | 99.44% | 1.26% | 99.46% | 99.73% | 99.59% | 0.6082% | 99.64% | 100% | 99.82% | 0.2495% | zscore
UMAFall | 20 | 3-axis | 4 | 5 | 1 | 8 | 8 | 1 | 2 | 256 | 5 | 0.01 | 98.33% | 99.46% | 98.89% | 1.27% | 97.27% | 98.93% | 98.08% | 1.492% | 99.45% | 99.91% | 99.68% | 0.5969% | zscore
UMAFall | 20 | 3-axis | 4 | 5 | 1 | 8 | 16 | 1 | 2 | 256 | 5 | 0.01 | 99.44% | 99.47% | 99.45% | 0.8905% | 98.89% | 99.2% | 99.04% | 0.9197% | 100% | 99.91% | 99.96% | 0.09818% | zscore
UMAFall | 20 | 3-axis | 4 | 5 | 1 | 8 | 32 | 1 | 2 | 256 | 5 | 0.01 | 99.44% | 100% | 99.72% | 0.6255% | 96.11% | 99.74% | 97.89% | 2.332% | 100% | 100% | 100% | 0% | zscore
UMAFall | 20 | 3-axis | 4 | 5 | 1 | 8 | 64 | 1 | 2 | 256 | 5 | 0.01 | 98.35% | 100% | 99.16% | 1.255% | 99.44% | 100% | 99.72% | 0.6255% | 99.64% | 99.82% | 99.73% | 0.1914% | zscore
UMAFall | 20 | 3-axis | 4 | 3 | 1 | 4 | 8 | 1 | 2 | 256 | 5 | 0.01 | 98.35% | 99.47% | 98.9% | 1.073% | 98.38% | 98.9% | 98.63% | 0.4782% | 98.9% | 99.91% | 99.41% | 0.3061% | zscore
UMAFall | 20 | 3-axis | 4 | 3 | 1 | 4 | 8 | 1 | 3 | 256 | 5 | 0.01 | 98.35% | 99.2% | 98.76% | 1.157% | 98.92% | 99.46% | 99.18% | 0.5695% | 99.64% | 100% | 99.82% | 0.2495% | zscore
UMAFall | 20 | 3-axis | 4 | 3 | 1 | 4 | 16 | 1 | 2 | 256 | 5 | 0.01 | 98.35% | 100% | 99.16% | 1.255% | 98.35% | 98.92% | 98.63% | 1.743% | 99.27% | 99.73% | 99.5% | 0.3023% | zscore
UMAFall | 20 | 3-axis | 4 | 3 | 1 | 4 | 16 | 1 | 3 | 256 | 5 | 0.01 | 97.79% | 99.46% | 98.6% | 1.738% | 98.33% | 99.47% | 98.9% | 1.513% | 99.46% | 99.73% | 99.59% | 0.3338% | zscore
UMAFall | 20 | 3-axis | 4 | 3 | 1 | 4 | 32 | 1 | 2 | 256 | 5 | 0.01 | 98.35% | 99.73% | 99.03% | 1.176% | 96.11% | 98.66% | 97.36% | 1.862% | 99.64% | 100% | 99.82% | 0.2495% | zscore
UMAFall | 20 | 3-axis | 4 | 3 | 1 | 4 | 32 | 1 | 3 | 256 | 5 | 0.01 | 98.35% | 99.18% | 98.75% | 1.248% | 98.35% | 99.47% | 98.91% | 1.784% | 99.82% | 99.73% | 99.78% | 0.2264% | zscore
UMAFall | 20 | 3-axis | 4 | 3 | 1 | 4 | 64 | 1 | 2 | 256 | 5 | 0.01 | 98.33% | 99.2% | 98.75% | 1.766% | 98.89% | 99.2% | 99.04% | 1.784% | 100% | 99.46% | 99.73% | 0.6057% | zscore
UMAFall | 20 | 3-axis | 4 | 3 | 1 | 4 | 64 | 1 | 3 | 256 | 5 | 0.01 | 98.89% | 99.2% | 99.04% | 1.783% | 97.78% | 99.21% | 98.49% | 2.084% | 99.64% | 100% | 99.82% | 0.2495% | zscore
UMAFall | 20 | 3-axis | 4 | 3 | 1 | 8 | 8 | 1 | 2 | 256 | 5 | 0.01 | 98.35% | 98.39% | 98.36% | 1.17% | 98.92% | 98.92% | 98.92% | 0.617% | 100% | 99.73% | 99.87% | 0.1219% | zscore
UMAFall | 20 | 3-axis | 4 | 3 | 1 | 8 | 8 | 1 | 3 | 256 | 5 | 0.01 | 98.33% | 98.68% | 98.5% | 2.266% | 98.33% | 99.73% | 99.01% | 1.852% | 99.82% | 99.82% | 99.82% | 0.1917% | zscore
UMAFall | 20 | 3-axis | 4 | 3 | 1 | 8 | 16 | 1 | 2 | 256 | 5 | 0.01 | 98.89% | 99.47% | 99.17% | 1.5% | 98.35% | 98.39% | 98.36% | 1.711% | 99.82% | 99.91% | 99.86% | 0.205% | zscore
UMAFall | 20 | 3-axis | 4 | 3 | 1 | 8 | 16 | 1 | 3 | 256 | 5 | 0.01 | 98.35% | 99.47% | 98.9% | 1.261% | 96.7% | 99.72% | 98.2% | 0.6348% | 99.64% | 99.91% | 99.77% | 0.3207% | zscore
UMAFall | 20 | 3-axis | 4 | 3 | 1 | 8 | 32 | 1 | 2 | 256 | 5 | 0.01 | 98.89% | 99.21% | 99.04% | 1.437% | 96.11% | 98.93% | 97.49% | 1.824% | 99.82% | 99.64% | 99.73% | 0.1914% | zscore
UMAFall | 20 | 3-axis | 4 | 3 | 1 | 8 | 32 | 1 | 3 | 256 | 5 | 0.01 | 98.35% | 99.19% | 98.76% | 1.153% | 100% | 99.73% | 99.86% | 0.3032% | 99.27% | 99.91% | 99.59% | 0.4689% | zscore
UMAFall | 20 | 3-axis | 4 | 3 | 1 | 8 | 64 | 1 | 2 | 256 | 5 | 0.01 | 98.89% | 98.92% | 98.9% | 1.433% | 99.46% | 98.91% | 99.18% | 1.11% | 99.82% | 99.82% | 99.82% | 0.2947% | zscore
UMAFall | 20 | 3-axis | 4 | 3 | 1 | 8 | 64 | 1 | 3 | 256 | 5 | 0.01 | 98.35% | 99.21% | 98.77% | 1.336% | 100% | 99.18% | 99.59% | 0.6222% | 99.82% | 99.82% | 99.82% | 0.1901% | zscore
UMAFall | 20 | 3-axis | 4 | 1 | 1 | 4 | 8 | 1 | 2 | 256 | 5 | 0.01 | 96.68% | 99.73% | 98.18% | 1.715% | 97.78% | 98.92% | 98.34% | 1.736% | 99.45% | 99.73% | 99.59% | 0.2938% | zscore
UMAFall | 20 | 3-axis | 4 | 1 | 1 | 4 | 8 | 1 | 3 | 256 | 5 | 0.01 | 97.27% | 99.45% | 98.35% | 1.057% | 97.79% | 99.72% | 98.75% | 0.7526% | 98.55% | 99.82% | 99.18% | 0.3498% | zscore
UMAFall | 20 | 3-axis | 4 | 1 | 1 | 4 | 16 | 1 | 2 | 256 | 5 | 0.01 | 98.89% | 98.65% | 98.76% | 1.045% | 98.92% | 98.14% | 98.53% | 0.8681% | 99.27% | 99.55% | 99.41% | 0.6142% | zscore
UMAFall | 20 | 3-axis | 4 | 1 | 1 | 4 | 16 | 1 | 3 | 256 | 5 | 0.01 | 98.35% | 98.92% | 98.63% | 1.608% | 98.33% | 99.21% | 98.76% | 2.065% | 99.63% | 99.82% | 99.73% | 0.2978% | zscore
UMAFall | 20 | 3-axis | 4 | 1 | 1 | 4 | 32 | 1 | 2 | 256 | 5 | 0.01 | 95.62% | 99.73% | 97.64% | 1.379% | 98.89% | 99.48% | 99.18% | 1.249% | 99.27% | 99.91% | 99.59% | 0.4686% | zscore
UMAFall | 20 | 3-axis | 4 | 1 | 1 | 4 | 32 | 1 | 3 | 256 | 5 | 0.01 | 97.81% | 99.47% | 98.63% | 1.462% | 95.6% | 99.19% | 97.37% | 1.188% | 99.64% | 100% | 99.82% | 0.2495% | zscore
UMAFall | 20 | 3-axis | 4 | 1 | 1 | 4 | 64 | 1 | 2 | 256 | 5 | 0.01 | 97.25% | 99.45% | 98.33% | 1.636% | 98.35% | 99.48% | 98.9% | 1.076% | 99.63% | 99.73% | 99.68% | 0.3045% | zscore
UMAFall | 20 | 3-axis | 4 | 1 | 1 | 4 | 64 | 1 | 3 | 256 | 5 | 0.01 | 98.35% | 99.47% | 98.9% | 1.434% | 97.81% | 99.47% | 98.63% | 1.462% | 99.82% | 99.91% | 99.86% | 0.2035% | zscore
UMAFall | 20 | 3-axis | 4 | 1 | 1 | 8 | 8 | 1 | 2 | 256 | 5 | 0.01 | 98.35% | 98.94% | 98.63% | 1.3% | 96.7% | 98.66% | 97.66% | 0.9394% | 99.63% | 99.73% | 99.68% | 0.2589% | zscore
UMAFall | 20 | 3-axis | 4 | 1 | 1 | 8 | 8 | 1 | 3 | 256 | 5 | 0.01 | 97.81% | 99.73% | 98.76% | 1.245% | 98.38% | 99.21% | 98.79% | 0.5789% | 99.27% | 99.73% | 99.5% | 0.3755% | zscore
UMAFall | 20 | 3-axis | 4 | 1 | 1 | 8 | 16 | 1 | 2 | 256 | 5 | 0.01 | 97.81% | 99.47% | 98.63% | 1.462% | 98.9% | 99.48% | 99.19% | 0.7432% | 99.82% | 99.55% | 99.68% | 0.3422% | zscore
UMAFall | 20 | 3-axis | 4 | 1 | 1 | 8 | 16 | 1 | 3 | 256 | 5 | 0.01 | 97.81% | 99.45% | 98.62% | 1.108% | 96.7% | 99.74% | 98.2% | 1.361% | 99.82% | 99.82% | 99.82% | 0.1917% | zscore
UMAFall | 20 | 3-axis | 4 | 1 | 1 | 8 | 32 | 1 | 2 | 256 | 5 | 0.01 | 98.33% | 99.73% | 99.01% | 1.852% | 98.38% | 99.18% | 98.77% | 1.306% | 99.82% | 99.82% | 99.82% | 0.1912% | zscore
UMAFall | 20 | 3-axis | 4 | 1 | 1 | 8 | 32 | 1 | 3 | 256 | 5 | 0.01 | 97.81% | 99.47% | 98.63% | 1.296% | 97.78% | 99.73% | 98.74% | 1.446% | 99.45% | 99.73% | 99.59% | 0.2976% | zscore
UMAFall | 20 | 3-axis | 4 | 1 | 1 | 8 | 64 | 1 | 2 | 256 | 5 | 0.01 | 97.25% | 99.47% | 98.35% | 1.054% | 96.7% | 99.73% | 98.2% | 1.179% | 99.45% | 100% | 99.73% | 0.2495% | zscore
UMAFall | 20 | 3-axis | 4 | 1 | 1 | 8 | 64 | 1 | 3 | 256 | 5 | 0.01 | 98.35% | 99.73% | 99.03% | 1.356% | 97.24% | 98.93% | 98.07% | 1.58% | 99.45% | 99.91% | 99.68% | 0.2052% | zscore
UMAFall | 20 | 3-axis | 3 | 5 | 1 | 4 | 8 | 1 | 2 | 64 | 5 | 0.01 | 98.38% | 98.72% | 98.54% | 1.512% | 96.22% | 99.22% | 97.7% | 1.83% | 99.82% | 99.83% | 99.83% | 0.186% | zscore
UMAFall | 20 | 3-axis | 3 | 5 | 1 | 4 | 16 | 1 | 2 | 64 | 5 | 0.01 | 98.92% | 99.23% | 99.07% | 1.469% | 98.38% | 99.49% | 98.92% | 1.234% | 100% | 99.91% | 99.96% | 0.09649% | zscore
UMAFall | 20 | 3-axis | 3 | 5 | 1 | 4 | 32 | 1 | 2 | 64 | 5 | 0.01 | 98.92% | 99.48% | 99.19% | 1.219% | 99.46% | 99.74% | 99.6% | 0.8959% | 99.82% | 99.91% | 99.87% | 0.298% | zscore
FallAllD | 238 | 3-axis | 3 | 5 | 1 | 4 | 64 | 1 | 2 | 64 | 5 | 0.01 | 92.44% | 98.13% | 95.24% | 0.7646% | 91.81% | 98.12% | 94.91% | 0.7559% | 99.35% | 99.88% | 99.62% | 0.2626% | zscore
UMAFall | 20 | 3-axis | 3 | 5 | 1 | 8 | 8 | 1 | 2 | 64 | 5 | 0.01 | 97.3% | 99.49% | 98.38% | 0.7916% | 98.38% | 99.74% | 99.05% | 1.148% | 100% | 100% | 100% | 0% | zscore
UMAFall | 20 | 3-axis | 3 | 5 | 1 | 8 | 16 | 1 | 2 | 64 | 5 | 0.01 | 98.38% | 99.73% | 99.05% | 1.146% | 97.84% | 100% | 98.9% | 1.501% | 100% | 100% | 100% | 0% | zscore
UMAFall | 20 | 3-axis | 3 | 5 | 1 | 8 | 32 | 1 | 2 | 64 | 5 | 0.01 | 98.38% | 100% | 99.18% | 1.224% | 100% | 99.74% | 99.87% | 0.2913% | 99.82% | 100% | 99.91% | 0.2019% | zscore
UMAFall | 20 | 3-axis | 3 | 5 | 1 | 8 | 64 | 1 | 2 | 64 | 5 | 0.01 | 98.92% | 100% | 99.45% | 1.225% | 100% | 100% | 100% | 0% | 100% | 100% | 100% | 0% | zscore
UMAFall | 20 | 3-axis | 3 | 3 | 1 | 4 | 8 | 1 | 2 | 64 | 5 | 0.01 | 98.38% | 99.21% | 98.78% | 1.019% | 97.31% | 99.75% | 98.51% | 1.71% | 99.82% | 100% | 99.91% | 0.2019% | zscore
UMAFall | 20 | 3-axis | 3 | 3 | 1 | 4 | 8 | 1 | 3 | 64 | 5 | 0.01 | 98.39% | 99.22% | 98.8% | 1.019% | 98.39% | 99.23% | 98.81% | 0.8651% | 100% | 99.91% | 99.96% | 0.09525% | zscore
UMAFall | 20 | 3-axis | 3 | 3 | 1 | 4 | 16 | 1 | 2 | 64 | 5 | 0.01 | 97.84% | 99.49% | 98.65% | 1.083% | 99.46% | 99.47% | 99.47% | 0.8707% | 99.64% | 100% | 99.82% | 0.2473% | zscore
UMAFall | 20 | 3-axis | 3 | 3 | 1 | 4 | 16 | 1 | 3 | 64 | 5 | 0.01 | 98.93% | 99.47% | 99.2% | 0.5632% | 98.38% | 99.48% | 98.92% | 1.547% | 100% | 99.91% | 99.96% | 0.09649% | zscore
UMAFall | 20 | 3-axis | 3 | 3 | 1 | 4 | 32 | 1 | 2 | 64 | 5 | 0.01 | 97.84% | 99.75% | 98.78% | 1.022% | 98.38% | 99.47% | 98.92% | 0.7733% | 100% | 100% | 100% | 0% | zscore
UMAFall | 20 | 3-axis | 3 | 3 | 1 | 4 | 32 | 1 | 3 | 64 | 5 | 0.01 | 98.92% | 99.75% | 99.33% | 1.502% | 98.92% | 99.74% | 99.32% | 1.187% | 99.64% | 100% | 99.82% | 0.2451% | zscore
UMAFall | 20 | 3-axis | 3 | 3 | 1 | 4 | 64 | 1 | 2 | 64 | 5 | 0.01 | 98.38% | 99.23% | 98.8% | 1.653% | 98.38% | 98.71% | 98.54% | 1.591% | 100% | 99.66% | 99.83% | 0.2783% | zscore
UMAFall | 20 | 3-axis | 3 | 3 | 1 | 4 | 64 | 1 | 3 | 64 | 5 | 0.01 | 98.38% | 99.49% | 98.93% | 1.395% | 99.46% | 99.74% | 99.6% | 0.6054% | 99.82% | 100% | 99.91% | 0.2019% | zscore
UMAFall | 20 | 3-axis | 3 | 3 | 1 | 8 | 8 | 1 | 2 | 64 | 5 | 0.01 | 98.38% | 99.73% | 99.05% | 1.328% | 98.92% | 100% | 99.46% | 0.7452% | 100% | 99.75% | 99.87% | 0.1906% | zscore
UMAFall | 20 | 3-axis | 3 | 3 | 1 | 8 | 8 | 1 | 3 | 64 | 5 | 0.01 | 98.92% | 99.49% | 99.2% | 1.456% | 97.3% | 100% | 98.64% | 0.9688% | 99.64% | 99.91% | 99.78% | 0.2248% | zscore
UMAFall | 20 | 3-axis | 3 | 3 | 1 | 8 | 16 | 1 | 2 | 64 | 5 | 0.01 | 98.38% | 99.74% | 99.05% | 1.148% | 96.76% | 99.49% | 98.11% | 1.479% | 99.82% | 99.91% | 99.87% | 0.2971% | zscore
UMAFall | 20 | 3-axis | 3 | 3 | 1 | 8 | 16 | 1 | 3 | 64 | 5 | 0.01 | 98.92% | 99.74% | 99.32% | 1.187% | 99.46% | 99.23% | 99.34% | 0.4815% | 99.82% | 99.91% | 99.87% | 0.1992% | zscore
UMAFall | 20 | 3-axis | 3 | 3 | 1 | 8 | 32 | 1 | 2 | 64 | 5 | 0.01 | 98.92% | 99.74% | 99.32% | 1.187% | 98.92% | 99.48% | 99.19% | 1.219% | 100% | 100% | 100% | 0% | zscore
UMAFall | 20 | 3-axis | 3 | 3 | 1 | 8 | 32 | 1 | 3 | 64 | 5 | 0.01 | 98.92% | 100% | 99.45% | 1.225% | 100% | 99.48% | 99.74% | 0.3573% | 99.82% | 100% | 99.91% | 0.2019% | zscore
UMAFall | 20 | 3-axis | 3 | 3 | 1 | 8 | 64 | 1 | 2 | 64 | 5 | 0.01 | 98.92% | 99.23% | 99.07% | 1.395% | 96.76% | 99.74% | 98.23% | 1.342% | 100% | 99.91% | 99.96% | 0.0969% | zscore
UMAFall | 20 | 3-axis | 3 | 3 | 1 | 8 | 64 | 1 | 3 | 64 | 5 | 0.01 | 98.92% | 100% | 99.45% | 1.225% | 97.3% | 100% | 98.63% | 1.37% | 100% | 100% | 100% | 0% | zscore
UMAFall | 20 | 3-axis | 3 | 1 | 1 | 4 | 8 | 1 | 2 | 64 | 5 | 0.01 | 97.84% | 99.23% | 98.53% | 1.652% | 96.22% | 99.49% | 97.83% | 1.781% | 100% | 100% | 100% | 0% | zscore
UMAFall | 20 | 3-axis | 3 | 1 | 1 | 4 | 8 | 1 | 3 | 64 | 5 | 0.01 | 98.38% | 99.23% | 98.8% | 1.298% | 97.3% | 98.45% | 97.86% | 0.875% | 100% | 100% | 100% | 0% | zscore
UMAFall | 20 | 3-axis | 3 | 1 | 1 | 4 | 16 | 1 | 2 | 64 | 5 | 0.01 | 97.85% | 99.49% | 98.66% | 1.259% | 97.3% | 99.22% | 98.24% | 1.325% | 100% | 100% | 100% | 0% | zscore
UMAFall | 20 | 3-axis | 3 | 1 | 1 | 4 | 16 | 1 | 3 | 64 | 5 | 0.01 | 97.84% | 99.47% | 98.65% | 1.27% | 97.3% | 99.49% | 98.38% | 1.409% | 99.64% | 100% | 99.82% | 0.2473% | zscore
UMAFall | 20 | 3-axis | 3 | 1 | 1 | 4 | 32 | 1 | 2 | 64 | 5 | 0.01 | 97.3% | 99.49% | 98.38% | 1.217% | 98.92% | 98.98% | 98.94% | 1.316% | 99.82% | 100% | 99.91% | 0.2019% | zscore
UMAFall | 20 | 3-axis | 3 | 1 | 1 | 4 | 32 | 1 | 3 | 64 | 5 | 0.01 | 97.84% | 99.49% | 98.66% | 1.423% | 97.3% | 99.24% | 98.26% | 1.859% | 100% | 99.91% | 99.96% | 0.09566% | zscore
UMAFall | 20 | 3-axis | 3 | 1 | 1 | 4 | 64 | 1 | 2 | 64 | 5 | 0.01 | 98.38% | 99.23% | 98.8% | 1.298% | 99.47% | 98.97% | 99.22% | 1.06% | 99.82% | 99.74% | 99.78% | 0.1583% | zscore
UMAFall | 20 | 3-axis | 3 | 1 | 1 | 4 | 64 | 1 | 3 | 64 | 5 | 0.01 | 96.77% | 99.23% | 97.99% | 1.427% | 98.92% | 98.97% | 98.94% | 1.682% | 100% | 100% | 100% | 0% | zscore
UMAFall | 20 | 3-axis | 3 | 1 | 1 | 8 | 8 | 1 | 2 | 64 | 5 | 0.01 | 97.31% | 99.74% | 98.51% | 1.011% | 95.68% | 99.49% | 97.55% | 1.038% | 99.64% | 100% | 99.82% | 0.2451% | zscore
UMAFall | 20 | 3-axis | 3 | 1 | 1 | 8 | 8 | 1 | 3 | 64 | 5 | 0.01 | 98.92% | 99.49% | 99.2% | 1.456% | 97.3% | 99.23% | 98.25% | 1.405% | 99.82% | 100% | 99.91% | 0.2001% | zscore
UMAFall | 20 | 3-axis | 3 | 1 | 1 | 8 | 16 | 1 | 2 | 64 | 5 | 0.01 | 97.84% | 99.74% | 98.78% | 1.02% | 98.38% | 99.75% | 99.06% | 1.473% | 100% | 100% | 100% | 0% | zscore
UMAFall | 20 | 3-axis | 3 | 1 | 1 | 8 | 16 | 1 | 3 | 64 | 5 | 0.01 | 97.84% | 99.74% | 98.78% | 1.217% | 97.85% | 99.74% | 98.79% | 0.7312% | 99.82% | 100% | 99.91% | 0.2019% | zscore
UMAFall | 20 | 3-axis | 3 | 1 | 1 | 8 | 32 | 1 | 2 | 64 | 5 | 0.01 | 97.84% | 99.49% | 98.66% | 1.423% | 97.85% | 100% | 98.91% | 1.143% | 99.64% | 99.91% | 99.78% | 0.2237% | zscore
UMAFall | 20 | 3-axis | 3 | 1 | 1 | 8 | 32 | 1 | 3 | 64 | 5 | 0.01 | 98.38% | 99.49% | 98.92% | 1.047% | 98.93% | 99.48% | 99.2% | 0.8568% | 99.82% | 100% | 99.91% | 0.2001% | zscore
UMAFall | 20 | 3-axis | 3 | 1 | 1 | 8 | 64 | 1 | 2 | 64 | 5 | 0.01 | 96.77% | 99.74% | 98.24% | 0.6182% | 96.22% | 99.49% | 97.84% | 1.459% | 100% | 100% | 100% | 0% | zscore
UMAFall | 20 | 3-axis | 3 | 1 | 1 | 8 | 64 | 1 | 3 | 64 | 5 | 0.01 | 98.38% | 99.49% | 98.92% | 1.047% | 96.22% | 99.24% | 97.7% | 1.85% | 99.82% | 100% | 99.91% | 0.2019% | zscore
UMAFall | 20 | 3-axis | 3 | 5 | 1 | 4 | 8 | 1 | 2 | 256 | 5 | 0.01 | 97.84% | 99.49% | 98.65% | 1.98% | 98.41% | 98.97% | 98.68% | 0.6718% | 98.92% | 99.74% | 99.33% | 0.3554% | zscore
UMAFall | 20 | 3-axis | 3 | 5 | 1 | 4 | 16 | 1 | 2 | 256 | 5 | 0.01 | 98.38% | 99.49% | 98.93% | 1.731% | 97.3% | 99.49% | 98.38% | 1.409% | 99.64% | 99.74% | 99.69% | 0.2948% | zscore
UMAFall | 20 | 3-axis | 3 | 5 | 1 | 4 | 32 | 1 | 2 | 256 | 5 | 0.01 | 98.38% | 99.49% | 98.92% | 1.048% | 98.38% | 99.48% | 98.92% | 1.237% | 99.46% | 99.91% | 99.69% | 0.376% | zscore
UMAFall | 20 | 3-axis | 3 | 5 | 1 | 4 | 64 | 1 | 2 | 256 | 5 | 0.01 | 98.39% | 99.49% | 98.93% | 1.393% | 100% | 100% | 100% | 0% | 99.64% | 100% | 99.82% | 0.2462% | zscore
UMAFall | 20 | 3-axis | 3 | 5 | 1 | 8 | 8 | 1 | 2 | 256 | 5 | 0.01 | 96.8% | 98.97% | 97.86% | 1.61% | 97.33% | 99.49% | 98.39% | 1.23% | 99.46% | 99.65% | 99.56% | 0.6912% | zscore
UMAFall | 20 | 3-axis | 3 | 5 | 1 | 8 | 16 | 1 | 2 | 256 | 5 | 0.01 | 98.92% | 99.75% | 99.32% | 1.187% | 97.84% | 99.74% | 98.77% | 1.407% | 99.82% | 99.74% | 99.78% | 0.3066% | zscore
UMAFall | 20 | 3-axis | 3 | 5 | 1 | 8 | 32 | 1 | 2 | 256 | 5 | 0.01 | 99.46% | 100% | 99.73% | 0.6085% | 98.38% | 99.73% | 99.04% | 1.8% | 99.82% | 100% | 99.91% | 0.2001% | zscore
UMAFall | 20 | 3-axis | 3 | 5 | 1 | 8 | 64 | 1 | 2 | 256 | 5 | 0.01 | 98.38% | 100% | 99.18% | 1.224% | 100% | 100% | 100% | 0% | 99.82% | 99.91% | 99.87% | 0.199% | zscore
UMAFall | 20 | 3-axis | 3 | 3 | 1 | 4 | 8 | 1 | 2 | 256 | 5 | 0.01 | 97.85% | 98.96% | 98.4% | 1.03% | 98.38% | 98.72% | 98.54% | 1.526% | 99.28% | 99.48% | 99.38% | 0.288% | zscore
UMAFall | 20 | 3-axis | 3 | 3 | 1 | 4 | 8 | 1 | 3 | 256 | 5 | 0.01 | 99.46% | 98.45% | 98.95% | 1.2% | 96.77% | 99.22% | 97.98% | 1.739% | 98.38% | 99.66% | 99.02% | 0.3786% | zscore
UMAFall | 20 | 3-axis | 3 | 3 | 1 | 4 | 16 | 1 | 2 | 256 | 5 | 0.01 | 97.31% | 99.73% | 98.5% | 1.715% | 98.93% | 97.95% | 98.43% | 0.9917% | 99.46% | 99.66% | 99.56% | 0.3549% | zscore
UMAFall | 20 | 3-axis | 3 | 3 | 1 | 4 | 16 | 1 | 3 | 256 | 5 | 0.01 | 98.92% | 98.71% | 98.81% | 1.651% | 99.46% | 98.98% | 99.22% | 1.076% | 99.46% | 99.83% | 99.64% | 0.2535% | zscore
UMAFall | 20 | 3-axis | 3 | 3 | 1 | 4 | 32 | 1 | 2 | 256 | 5 | 0.01 | 97.85% | 98.97% | 98.4% | 1.309% | 97.84% | 99.47% | 98.64% | 0.9689% | 99.28% | 99.57% | 99.43% | 0.3685% | zscore
UMAFall | 20 | 3-axis | 3 | 3 | 1 | 4 | 32 | 1 | 3 | 256 | 5 | 0.01 | 98.92% | 99.49% | 99.2% | 1.457% | 97.87% | 100% | 98.92% | 1.141% | 99.46% | 100% | 99.73% | 0.4046% | zscore
UMAFall | 20 | 3-axis | 3 | 3 | 1 | 4 | 64 | 1 | 2 | 256 | 5 | 0.01 | 98.38% | 99.49% | 98.93% | 1.396% | 98.92% | 99.74% | 99.33% | 0.6804% | 98.93% | 99.91% | 99.42% | 0.492% | zscore
UMAFall | 20 | 3-axis | 3 | 3 | 1 | 4 | 64 | 1 | 3 | 256 | 5 | 0.01 | 98.92% | 100% | 99.45% | 1.225% | 98.38% | 99.75% | 99.05% | 1.149% | 99.64% | 99.91% | 99.78% | 0.313% | zscore
UMAFall | 20 | 3-axis | 3 | 3 | 1 | 8 | 8 | 1 | 2 | 256 | 5 | 0.01 | 98.39% | 99.22% | 98.8% | 1.113% | 100% | 98.43% | 99.21% | 0.5461% | 99.46% | 99.57% | 99.52% | 0.2847% | zscore
UMAFall | 20 | 3-axis | 3 | 3 | 1 | 8 | 8 | 1 | 3 | 256 | 5 | 0.01 | 96.79% | 98.96% | 97.85% | 1.696% | 98.38% | 99.48% | 98.91% | 1.736% | 99.64% | 99.83% | 99.73% | 0.2425% | zscore
UMAFall | 20 | 3-axis | 3 | 3 | 1 | 8 | 16 | 1 | 2 | 256 | 5 | 0.01 | 98.92% | 98.97% | 98.94% | 1.138% | 98.92% | 99.21% | 99.05% | 1.147% | 100% | 99.74% | 99.87% | 0.1936% | zscore
UMAFall | 20 | 3-axis | 3 | 3 | 1 | 8 | 16 | 1 | 3 | 256 | 5 | 0.01 | 98.38% | 99.74% | 99.04% | 1.801% | 98.38% | 99.75% | 99.05% | 1.322% | 99.46% | 99.83% | 99.64% | 0.407% | zscore
UMAFall | 20 | 3-axis | 3 | 3 | 1 | 8 | 32 | 1 | 2 | 256 | 5 | 0.01 | 98.92% | 99.49% | 99.2% | 1.456% | 97.3% | 99.24% | 98.25% | 2.406% | 99.82% | 99.91% | 99.87% | 0.2009% | zscore
UMAFall | 20 | 3-axis | 3 | 3 | 1 | 8 | 32 | 1 | 3 | 256 | 5 | 0.01 | 98.92% | 99.47% | 99.19% | 1.127% | 98.38% | 100% | 99.18% | 1.224% | 100% | 99.66% | 99.83% | 0.1792% | zscore
UMAFall | 20 | 3-axis | 3 | 3 | 1 | 8 | 64 | 1 | 2 | 256 | 5 | 0.01 | 98.38% | 99.23% | 98.8% | 1.653% | 98.92% | 98.97% | 98.94% | 1.314% | 99.82% | 100% | 99.91% | 0.2001% | zscore
UMAFall | 20 | 3-axis | 3 | 3 | 1 | 8 | 64 | 1 | 3 | 256 | 5 | 0.01 | 98.92% | 99.74% | 99.32% | 1.187% | 98.38% | 99.49% | 98.93% | 1.396% | 100% | 99.92% | 99.96% | 0.09485% | zscore
UMAFall | 20 | 3-axis | 3 | 1 | 1 | 4 | 8 | 1 | 2 | 256 | 5 | 0.01 | 97.84% | 98.98% | 98.4% | 2.256% | 97.84% | 98.97% | 98.4% | 1.311% | 99.1% | 99.83% | 99.46% | 0.5148% | zscore
UMAFall | 20 | 3-axis | 3 | 1 | 1 | 4 | 8 | 1 | 3 | 256 | 5 | 0.01 | 97.33% | 99.74% | 98.52% | 1.213% | 97.3% | 99.48% | 98.37% | 1.517% | 98.93% | 99.57% | 99.25% | 0.4099% | zscore
UMAFall | 20 | 3-axis | 3 | 1 | 1 | 4 | 16 | 1 | 2 | 256 | 5 | 0.01 | 97.84% | 99.23% | 98.52% | 0.7682% | 98.38% | 99.22% | 98.79% | 1.462% | 99.46% | 99.83% | 99.65% | 0.2523% | zscore
UMAFall | 20 | 3-axis | 3 | 1 | 1 | 4 | 16 | 1 | 3 | 256 | 5 | 0.01 | 98.92% | 99.21% | 99.06% | 1.142% | 97.87% | 98.99% | 98.42% | 1.22% | 99.82% | 99.65% | 99.74% | 0.3632% | zscore
UMAFall | 20 | 3-axis | 3 | 1 | 1 | 4 | 32 | 1 | 2 | 256 | 5 | 0.01 | 97.3% | 98.47% | 97.87% | 1.599% | 98.39% | 99.23% | 98.81% | 0.8625% | 99.64% | 99.91% | 99.78% | 0.315% | zscore
UMAFall | 20 | 3-axis | 3 | 1 | 1 | 4 | 32 | 1 | 3 | 256 | 5 | 0.01 | 96.77% | 98.96% | 97.86% | 1.6% | 96.23% | 99.23% | 97.72% | 1.403% | 98.39% | 99.74% | 99.06% | 0.7363% | zscore
UMAFall | 20 | 3-axis | 3 | 1 | 1 | 4 | 64 | 1 | 2 | 256 | 5 | 0.01 | 97.85% | 99.47% | 98.64% | 1.625% | 96.22% | 99.23% | 97.7% | 1.4% | 99.64% | 99.92% | 99.78% | 0.312% | zscore
UMAFall | 20 | 3-axis | 3 | 1 | 1 | 4 | 64 | 1 | 3 | 256 | 5 | 0.01 | 96.76% | 98.97% | 97.84% | 1.833% | 96.77% | 98.46% | 97.61% | 1.235% | 99.64% | 99.4% | 99.52% | 0.4997% | zscore
UMAFall | 20 | 3-axis | 3 | 1 | 1 | 8 | 8 | 1 | 2 | 256 | 5 | 0.01 | 97.84% | 99.23% | 98.52% | 0.9039% | 95.68% | 98.95% | 97.28% | 1.091% | 99.82% | 99.66% | 99.74% | 0.3582% | zscore
UMAFall | 20 | 3-axis | 3 | 1 | 1 | 8 | 8 | 1 | 3 | 256 | 5 | 0.01 | 97.85% | 98.73% | 98.28% | 1.512% | 98.38% | 99.74% | 99.05% | 1.148% | 99.29% | 99.74% | 99.51% | 0.4032% | zscore
UMAFall | 20 | 3-axis | 3 | 1 | 1 | 8 | 16 | 1 | 2 | 256 | 5 | 0.01 | 98.38% | 98.97% | 98.67% | 1.571% | 98.38% | 99.47% | 98.92% | 1.043% | 99.64% | 99.57% | 99.61% | 0.3576% | zscore
UMAFall | 20 | 3-axis | 3 | 1 | 1 | 8 | 16 | 1 | 3 | 256 | 5 | 0.01 | 98.39% | 99.74% | 99.06% | 1.144% | 97.3% | 99.49% | 98.38% | 1.409% | 99.82% | 99.91% | 99.87% | 0.1993% | zscore
UMAFall | 20 | 3-axis | 3 | 1 | 1 | 8 | 32 | 1 | 2 | 256 | 5 | 0.01 | 97.84% | 99.49% | 98.66% | 1.423% | 98.38% | 99.47% | 98.92% | 1.043% | 99.82% | 99.66% | 99.74% | 0.2854% | zscore
UMAFall | 20 | 3-axis | 3 | 1 | 1 | 8 | 32 | 1 | 3 | 256 | 5 | 0.01 | 96.76% | 99.74% | 98.23% | 1.321% | 98.92% | 99.75% | 99.32% | 1.187% | 99.28% | 99.83% | 99.55% | 0.4206% | zscore
UMAFall | 20 | 3-axis | 3 | 1 | 1 | 8 | 64 | 1 | 2 | 256 | 5 | 0.01 | 97.85% | 99.49% | 98.66% | 1.259% | 98.93% | 99.23% | 99.08% | 1% | 99.1% | 99.91% | 99.51% | 0.407% | zscore
UMAFall | 20 | 3-axis | 3 | 1 | 1 | 8 | 64 | 1 | 3 | 256 | 5 | 0.01 | 95.7% | 99.49% | 97.57% | 0.7647% | 97.84% | 99.48% | 98.65% | 1.257% | 99.46% | 99.83% | 99.64% | 0.4086% | zscore
UMAFall | 20 | 3-axis | 2 | 5 | 1 | 4 | 8 | 1 | 2 | 64 | 5 | 0.01 | 96.29% | 98.98% | 97.62% | 1.015% | 97.33% | 98.99% | 98.14% | 1.837% | 99.64% | 99.83% | 99.74% | 0.3594% | zscore
UMAFall | 20 | 3-axis | 2 | 5 | 1 | 4 | 16 | 1 | 2 | 64 | 5 | 0.01 | 97.89% | 98.98% | 98.42% | 1.551% | 98.42% | 99.75% | 99.07% | 1.117% | 99.64% | 100% | 99.82% | 0.4011% | zscore
UMAFall | 20 | 3-axis | 2 | 5 | 1 | 4 | 32 | 1 | 2 | 64 | 5 | 0.01 | 98.41% | 99.49% | 98.94% | 1.114% | 97.89% | 99.49% | 98.69% | 1.799% | 100% | 99.92% | 99.96% | 0.09445% | zscore
UMAFall | 20 | 3-axis | 2 | 5 | 1 | 4 | 64 | 1 | 2 | 64 | 5 | 0.01 | 98.42% | 99.75% | 99.07% | 1.752% | 97.89% | 100% | 98.93% | 1.461% | 99.82% | 100% | 99.91% | 0.1966% | zscore
UMAFall | 20 | 3-axis | 2 | 5 | 1 | 8 | 8 | 1 | 2 | 64 | 5 | 0.01 | 98.42% | 99.49% | 98.95% | 1.699% | 97.34% | 99.75% | 98.53% | 0.9867% | 99.82% | 100% | 99.91% | 0.1983% | zscore
UMAFall | 20 | 3-axis | 2 | 5 | 1 | 8 | 16 | 1 | 2 | 64 | 5 | 0.01 | 97.87% | 99.75% | 98.8% | 1.191% | 97.35% | 100% | 98.66% | 1.334% | 100% | 100% | 100% | 0% | zscore
UMAFall | 20 | 3-axis | 2 | 5 | 1 | 8 | 32 | 1 | 2 | 64 | 5 | 0.01 | 98.95% | 99.75% | 99.34% | 1.469% | 100% | 100% | 100% | 0% | 99.82% | 100% | 99.91% | 0.1983% | zscore
UMAFall | 20 | 3-axis | 2 | 5 | 1 | 8 | 64 | 1 | 2 | 64 | 5 | 0.01 | 98.95% | 99.49% | 99.21% | 1.186% | 97.89% | 100% | 98.93% | 1.461% | 99.82% | 100% | 99.91% | 0.1983% | zscore
UMAFall | 20 | 3-axis | 2 | 3 | 1 | 4 | 8 | 1 | 2 | 64 | 5 | 0.01 | 98.42% | 98.48% | 98.44% | 1.503% | 98.42% | 98.23% | 98.32% | 1.279% | 100% | 99.92% | 99.96% | 0.09485% | zscore
UMAFall | 20 | 3-axis | 2 | 3 | 1 | 4 | 8 | 1 | 3 | 64 | 5 | 0.01 | 98.95% | 99.49% | 99.22% | 0.8523% | 98.95% | 98.98% | 98.96% | 1.013% | 99.65% | 99.83% | 99.74% | 0.1868% | zscore
UMAFall | 20 | 3-axis | 2 | 3 | 1 | 4 | 16 | 1 | 2 | 64 | 5 | 0.01 | 97.88% | 99.24% | 98.55% | 1.425% | 97.35% | 99.49% | 98.41% | 1.52% | 100% | 100% | 100% | 0% | zscore
UMAFall | 20 | 3-axis | 2 | 3 | 1 | 4 | 16 | 1 | 3 | 64 | 5 | 0.01 | 98.42% | 99.24% | 98.83% | 1.623% | 97.35% | 99.24% | 98.29% | 1.277% | 100% | 100% | 100% | 0% | zscore
UMAFall | 20 | 3-axis | 2 | 3 | 1 | 4 | 32 | 1 | 2 | 64 | 5 | 0.01 | 98.95% | 99.24% | 99.09% | 1.437% | 97.34% | 98.99% | 98.15% | 0.573% | 99.82% | 99.83% | 99.83% | 0.2839% | zscore
UMAFall | 20 | 3-axis | 2 | 3 | 1 | 4 | 32 | 1 | 3 | 64 | 5 | 0.01 | 97.88% | 99.24% | 98.55% | 1.095% | 97.89% | 99.75% | 98.81% | 0.9928% | 99.47% | 100% | 99.73% | 0.2429% | zscore
UMAFall | 20 | 3-axis | 2 | 3 | 1 | 4 | 64 | 1 | 2 | 64 | 5 | 0.01 | 98.42% | 99.49% | 98.95% | 1.112% | 96.32% | 99.49% | 97.88% | 1.593% | 99.82% | 99.92% | 99.87% | 0.1972% | zscore
UMAFall | 20 | 3-axis | 2 | 3 | 1 | 4 | 64 | 1 | 3 | 64 | 5 | 0.01 | 98.41% | 100% | 99.19% | 1.196% | 97.89% | 99.49% | 98.68% | 1.256% | 100% | 100% | 100% | 0% | zscore
UMAFall | 20 | 3-axis | 2 | 3 | 1 | 8 | 8 | 1 | 2 | 64 | 5 | 0.01 | 96.27% | 98.98% | 97.61% | 1.791% | 96.83% | 98.73% | 97.76% | 2.632% | 100% | 99.92% | 99.96% | 0.09445% | zscore
UMAFall | 20 | 3-axis | 2 | 3 | 1 | 8 | 8 | 1 | 3 | 64 | 5 | 0.01 | 98.95% | 99.24% | 99.08% | 1.113% | 97.88% | 98.98% | 98.42% | 1.196% | 99.82% | 99.92% | 99.87% | 0.1973% | zscore
UMAFall | 20 | 3-axis | 2 | 3 | 1 | 8 | 16 | 1 | 2 | 64 | 5 | 0.01 | 97.34% | 99.49% | 98.4% | 1.908% | 99.47% | 99.49% | 99.48% | 0.551% | 99.82% | 100% | 99.91% | 0.2001% | zscore
UMAFall | 20 | 3-axis | 2 | 3 | 1 | 8 | 16 | 1 | 3 | 64 | 5 | 0.01 | 98.95% | 99.75% | 99.34% | 1.155% | 98.95% | 99.24% | 99.08% | 1.112% | 99.65% | 100% | 99.82% | 0.3975% | zscore
UMAFall | 20 | 3-axis | 2 | 3 | 1 | 8 | 32 | 1 | 2 | 64 | 5 | 0.01 | 97.88% | 99.49% | 98.67% | 1.713% | 97.89% | 100% | 98.93% | 1.461% | 99.82% | 100% | 99.91% | 0.1983% | zscore
UMAFall | 20 | 3-axis | 2 | 3 | 1 | 8 | 32 | 1 | 3 | 64 | 5 | 0.01 | 98.95% | 99.49% | 99.22% | 1.425% | 97.89% | 100% | 98.93% | 1.461% | 99.82% | 100% | 99.91% | 0.1983% | zscore
UMAFall | 20 | 3-axis | 2 | 3 | 1 | 8 | 64 | 1 | 2 | 64 | 5 | 0.01 | 98.95% | 99.49% | 99.21% | 1.186% | 96.32% | 99.75% | 98.01% | 1.323% | 100% | 100% | 100% | 0% | zscore
UMAFall | 20 | 3-axis | 2 | 3 | 1 | 8 | 64 | 1 | 3 | 64 | 5 | 0.01 | 98.95% | 100% | 99.47% | 1.193% | 98.95% | 99.75% | 99.34% | 1.155% | 100% | 99.92% | 99.96% | 0.09485% | zscore
UMAFall | 20 | 3-axis | 2 | 1 | 1 | 4 | 8 | 1 | 2 | 64 | 5 | 0.01 | 97.34% | 98.48% | 97.9% | 1.251% | 96.27% | 99.24% | 97.74% | 1.963% | 99.82% | 100% | 99.91% | 0.1983% | zscore
UMAFall | 20 | 3-axis | 2 | 1 | 1 | 4 | 8 | 1 | 3 | 64 | 5 | 0.01 | 95.75% | 99.49% | 97.59% | 1.47% | 97.37% | 99.75% | 98.55% | 0.9832% | 99.47% | 99.92% | 99.69% | 0.3728% | zscore
UMAFall | 20 | 3-axis | 2 | 1 | 1 | 4 | 16 | 1 | 2 | 64 | 5 | 0.01 | 98.95% | 98.73% | 98.83% | 1.267% | 96.3% | 98.73% | 97.5% | 0.7158% | 99.65% | 99.75% | 99.7% | 0.5687% | zscore
UMAFall | 20 | 3-axis | 2 | 1 | 1 | 4 | 16 | 1 | 3 | 64 | 5 | 0.01 | 96.81% | 99.49% | 98.13% | 1.522% | 97.37% | 98.99% | 98.17% | 1.427% | 100% | 100% | 100% | 0% | zscore
UMAFall | 20 | 3-axis | 2 | 1 | 1 | 4 | 32 | 1 | 2 | 64 | 5 | 0.01 | 96.27% | 99.24% | 97.75% | 1.281% | 97.88% | 98.73% | 98.3% | 2.256% | 100% | 99.83% | 99.92% | 0.1159% | zscore
UMAFall | 20 | 3-axis | 2 | 1 | 1 | 4 | 32 | 1 | 3 | 64 | 5 | 0.01 | 97.88% | 98.99% | 98.42% | 1.001% | 98.38% | 98.73% | 98.55% | 1.589% | 100% | 99.83% | 99.92% | 0.1159% | zscore
UMAFall | 20 | 3-axis | 2 | 1 | 1 | 4 | 64 | 1 | 2 | 64 | 5 | 0.01 | 97.34% | 98.98% | 98.15% | 0.9755% | 97.87% | 98.73% | 98.3% | 2.113% | 100% | 99.92% | 99.96% | 0.09445% | zscore
UMAFall | 20 | 3-axis | 2 | 1 | 1 | 4 | 64 | 1 | 3 | 64 | 5 | 0.01 | 97.88% | 99.49% | 98.68% | 1.393% | 97.37% | 98.99% | 98.17% | 1.781% | 99.65% | 99.83% | 99.74% | 0.2846% | zscore
UMAFall | 20 | 3-axis | 2 | 1 | 1 | 8 | 8 | 1 | 2 | 64 | 5 | 0.01 | 97.34% | 99.24% | 98.28% | 0.76% | 97.85% | 100% | 98.91% | 1.143% | 99.65% | 99.92% | 99.78% | 0.3849% | zscore
UMAFall | 20 | 3-axis | 2 | 1 | 1 | 8 | 8 | 1 | 3 | 64 | 5 | 0.01 | 97.88% | 99.24% | 98.55% | 1.269% | 97.89% | 98.98% | 98.43% | 1.299% | 99.82% | 100% | 99.91% | 0.2001% | zscore
UMAFall | 20 | 3-axis | 2 | 1 | 1 | 8 | 16 | 1 | 2 | 64 | 5 | 0.01 | 96.8% | 99.24% | 98% | 0.703% | 97.87% | 98.97% | 98.4% | 1.119% | 100% | 99.92% | 99.96% | 0.09445% | zscore
UMAFall | 20 | 3-axis | 2 | 1 | 1 | 8 | 16 | 1 | 3 | 64 | 5 | 0.01 | 97.87% | 99.49% | 98.67% | 1.057% | 97.37% | 99.49% | 98.42% | 1.373% | 99.47% | 100% | 99.73% | 0.2436% | zscore
UMAFall | 20 | 3-axis | 2 | 1 | 1 | 8 | 32 | 1 | 2 | 64 | 5 | 0.01 | 97.34% | 99.24% | 98.28% | 1.1% | 97.87% | 99.49% | 98.67% | 0.8058% | 100% | 99.92% | 99.96% | 0.09445% | zscore
UMAFall | 20 | 3-axis | 2 | 1 | 1 | 8 | 32 | 1 | 3 | 64 | 5 | 0.01 | 97.35% | 99.75% | 98.53% | 1.536% | 97.35% | 99.24% | 98.29% | 1.374% | 100% | 100% | 100% | 0% | zscore
UMAFall | 20 | 3-axis | 2 | 1 | 1 | 8 | 64 | 1 | 2 | 64 | 5 | 0.01 | 97.88% | 99.75% | 98.8% | 1.19% | 96.3% | 99.23% | 97.74% | 1.387% | 100% | 99.75% | 99.87% | 0.1158% | zscore
UMAFall | 20 | 3-axis | 2 | 1 | 1 | 8 | 64 | 1 | 3 | 64 | 5 | 0.01 | 97.34% | 99.24% | 98.28% | 1.275% | 98.93% | 100% | 99.46% | 0.7355% | 100% | 99.92% | 99.96% | 0.09485% | zscore
UMAFall | 20 | 3-axis | 2 | 5 | 1 | 4 | 8 | 1 | 2 | 256 | 5 | 0.01 | 96.79% | 98.23% | 97.48% | 1.848% | 95.79% | 98.98% | 97.36% | 1.253% | 99.11% | 99.83% | 99.47% | 0.511% | zscore
UMAFall | 20 | 3-axis | 2 | 5 | 1 | 4 | 16 | 1 | 2 | 256 | 5 | 0.01 | 96.29% | 99.24% | 97.74% | 2.261% | 99.47% | 99.75% | 99.61% | 0.5894% | 99.12% | 99.66% | 99.39% | 0.5023% | zscore
UMAFall | 20 | 3-axis | 2 | 5 | 1 | 4 | 32 | 1 | 2 | 256 | 5 | 0.01 | 98.42% | 99.24% | 98.82% | 1.268% | 96.84% | 99.24% | 98.02% | 1.821% | 99.47% | 99.75% | 99.61% | 0.4767% | zscore
UMAFall | 20 | 3-axis | 2 | 5 | 1 | 4 | 64 | 1 | 2 | 256 | 5 | 0.01 | 98.95% | 99.75% | 99.34% | 1.155% | 98.42% | 99.75% | 99.07% | 1.117% | 99.12% | 100% | 99.55% | 0.6296% | zscore
UMAFall | 20 | 3-axis | 2 | 5 | 1 | 8 | 8 | 1 | 2 | 256 | 5 | 0.01 | 98.41% | 100% | 99.2% | 0.7322% | 98.92% | 99.49% | 99.2% | 0.8704% | 99.47% | 99.75% | 99.61% | 0.3956% | zscore
UMAFall | 20 | 3-axis | 2 | 5 | 1 | 8 | 16 | 1 | 2 | 256 | 5 | 0.01 | 98.95% | 99.75% | 99.34% | 1.155% | 99.47% | 100% | 99.74% | 0.5924% | 99.47% | 99.75% | 99.61% | 0.5856% | zscore
UMAFall | 20 | 3-axis | 2 | 5 | 1 | 8 | 32 | 1 | 2 | 256 | 5 | 0.01 | 98.95% | 100% | 99.47% | 1.193% | 100% | 100% | 100% | 0% | 99.3% | 99.92% | 99.6% | 0.5505% | zscore
UMAFall | 20 | 3-axis | 2 | 5 | 1 | 8 | 64 | 1 | 2 | 256 | 5 | 0.01 | 98.95% | 99.49% | 99.22% | 1.425% | 100% | 99.75% | 99.87% | 0.2839% | 99.47% | 99.75% | 99.61% | 0.3892% | zscore
UMAFall | 20 | 3-axis | 2 | 3 | 1 | 4 | 8 | 1 | 2 | 256 | 5 | 0.01 | 96.81% | 98.73% | 97.75% | 1.974% | 99.46% | 98.73% | 99.09% | 0.7411% | 99.65% | 99.75% | 99.7% | 0.2505% | zscore
UMAFall | 20 | 3-axis | 2 | 3 | 1 | 4 | 8 | 1 | 3 | 256 | 5 | 0.01 | 97.37% | 99.49% | 98.41% | 1.214% | 98.41% | 99.49% | 98.94% | 1.019% | 99.29% | 100% | 99.64% | 0.5858% | zscore
UMAFall | 20 | 3-axis | 2 | 3 | 1 | 4 | 16 | 1 | 2 | 256 | 5 | 0.01 | 97.88% | 98.73% | 98.3% | 1.425% | 96.32% | 98.73% | 97.5% | 2.353% | 99.64% | 99.41% | 99.53% | 0.2399% | zscore
UMAFall | 20 | 3-axis | 2 | 3 | 1 | 4 | 16 | 1 | 3 | 256 | 5 | 0.01 | 97.89% | 99.24% | 98.55% | 1.844% | 97.87% | 98.48% | 98.16% | 1.186% | 99.82% | 99.92% | 99.87% | 0.1972% | zscore
UMAFall | 20 | 3-axis | 2 | 3 | 1 | 4 | 32 | 1 | 2 | 256 | 5 | 0.01 | 98.42% | 99.49% | 98.95% | 1.365% | 97.88% | 98.98% | 98.43% | 1.285% | 99.65% | 99.75% | 99.7% | 0.3303% | zscore
UMAFall | 20 | 3-axis | 2 | 3 | 1 | 4 | 32 | 1 | 3 | 256 | 5 | 0.01 | 98.41% | 99.49% | 98.94% | 1.211% | 100% | 99.75% | 99.87% | 0.2839% | 99.47% | 99.75% | 99.61% | 0.3305% | zscore
UMAFall | 20 | 3-axis | 2 | 3 | 1 | 4 | 64 | 1 | 2 | 256 | 5 | 0.01 | 97.87% | 98.98% | 98.41% | 1.323% | 98.42% | 98.98% | 98.69% | 0.9498% | 99.65% | 99.41% | 99.53% | 0.4219% | zscore
UMAFall | 20 | 3-axis | 2 | 3 | 1 | 4 | 64 | 1 | 3 | 256 | 5 | 0.01 | 98.42% | 99.24% | 98.82% | 1.269% | 97.89% | 99.49% | 98.68% | 1.255% | 100% | 100% | 100% | 0% | zscore
UMAFall | 20 | 3-axis | 2 | 3 | 1 | 8 | 8 | 1 | 2 | 256 | 5 | 0.01 | 97.37% | 98.73% | 98.03% | 1.935% | 98.41% | 99.75% | 99.07% | 1.297% | 99.47% | 99.83% | 99.65% | 0.1969% | zscore
UMAFall | 20 | 3-axis | 2 | 3 | 1 | 8 | 8 | 1 | 3 | 256 | 5 | 0.01 | 98.41% | 98.98% | 98.69% | 1.53% | 95.79% | 99.24% | 97.49% | 2.399% | 99.82% | 99.83% | 99.83% | 0.1858% | zscore
UMAFall | 20 | 3-axis | 2 | 3 | 1 | 8 | 16 | 1 | 2 | 256 | 5 | 0.01 | 97.89% | 99.49% | 98.68% | 1.256% | 97.37% | 99.24% | 98.29% | 2.124% | 99.29% | 99.66% | 99.47% | 0.5025% | zscore
UMAFall | 20 | 3-axis | 2 | 3 | 1 | 8 | 16 | 1 | 3 | 256 | 5 | 0.01 | 98.42% | 98.98% | 98.69% | 1.933% | 100% | 99.49% | 99.74% | 0.35% | 99.64% | 99.41% | 99.53% | 0.2855% | zscore
UMAFall | 20 | 3-axis | 2 | 3 | 1 | 8 | 32 | 1 | 2 | 256 | 5 | 0.01 | 97.35% | 98.98% | 98.15% | 1.785% | 97.87% | 99.24% | 98.55% | 1.354% | 100% | 99.92% | 99.96% | 0.09485% | zscore
UMAFall | 20 | 3-axis | 2 | 3 | 1 | 8 | 32 | 1 | 3 | 256 | 5 | 0.01 | 98.95% | 100% | 99.47% | 1.193% | 97.37% | 99.24% | 98.28% | 1.809% | 99.29% | 99.92% | 99.6% | 0.3311% | zscore
UMAFall | 20 | 3-axis | 2 | 3 | 1 | 8 | 64 | 1 | 2 | 256 | 5 | 0.01 | 98.42% | 100% | 99.2% | 1.192% | 98.41% | 98.99% | 98.69% | 1.057% | 99.65% | 99.66% | 99.65% | 0.3935% | zscore
UMAFall | 20 | 3-axis | 2 | 3 | 1 | 8 | 64 | 1 | 3 | 256 | 5 | 0.01 | 98.95% | 99.75% | 99.34% | 1.155% | 98.95% | 99.49% | 99.21% | 1.186% | 99.47% | 99.66% | 99.56% | 0.3487% | zscore
UMAFall | 20 | 3-axis | 2 | 1 | 1 | 4 | 8 | 1 | 2 | 256 | 5 | 0.01 | 96.27% | 99.24% | 97.74% | 1.588% | 95.22% | 98.99% | 97.08% | 0.7929% | 98.23% | 99.32% | 98.77% | 1.076% | zscore
UMAFall | 20 | 3-axis | 2 | 1 | 1 | 4 | 8 | 1 | 3 | 256 | 5 | 0.01 | 96.81% | 99.24% | 98.01% | 0.9411% | 98.39% | 99.24% | 98.81% | 0.9757% | 97.35% | 99.41% | 98.37% | 0.3739% | zscore
UMAFall | 20 | 3-axis | 2 | 1 | 1 | 4 | 16 | 1 | 2 | 256 | 5 | 0.01 | 96.81% | 98.99% | 97.88% | 2.071% | 98.41% | 99.74% | 99.07% | 0.8846% | 98.93% | 99.58% | 99.25% | 0.1951% | zscore
UMAFall | 20 | 3-axis | 2 | 1 | 1 | 4 | 16 | 1 | 3 | 256 | 5 | 0.01 | 98.42% | 99.75% | 99.07% | 1.117% | 97.88% | 99.24% | 98.55% | 1.269% | 99.11% | 99.24% | 99.18% | 0.7092% | zscore
UMAFall | 20 | 3-axis | 2 | 1 | 1 | 4 | 32 | 1 | 2 | 256 | 5 | 0.01 | 98.41% | 98.99% | 98.69% | 1.541% | 97.34% | 98.73% | 98.03% | 1.689% | 99.12% | 99.75% | 99.43% | 0.7088% | zscore
UMAFall | 20 | 3-axis | 2 | 1 | 1 | 4 | 32 | 1 | 3 | 256 | 5 | 0.01 | 96.8% | 99.49% | 98.13% | 1.438% | 95.76% | 98.98% | 97.36% | 1.049% | 99.11% | 99.58% | 99.34% | 0.3465% | zscore
UMAFall | 20 | 3-axis | 2 | 1 | 1 | 4 | 64 | 1 | 2 | 256 | 5 | 0.01 | 97.34% | 98.73% | 98.03% | 1.219% | 96.3% | 99.49% | 97.87% | 1.593% | 99.64% | 99.75% | 99.7% | 0.3644% | zscore
UMAFall | 20 | 3-axis | 2 | 1 | 1 | 4 | 64 | 1 | 3 | 256 | 5 | 0.01 | 97.35% | 99.49% | 98.42% | 1.194% | 96.8% | 99.24% | 98% | 1.159% | 99.11% | 99.83% | 99.47% | 0.4582% | zscore
UMAFall | 20 | 3-axis | 2 | 1 | 1 | 8 | 8 | 1 | 2 | 256 | 5 | 0.01 | 98.41% | 98.99% | 98.7% | 1.844% | 95.79% | 99.24% | 97.48% | 1.75% | 98.76% | 99.75% | 99.25% | 0.6231% | zscore
UMAFall | 20 | 3-axis | 2 | 1 | 1 | 8 | 8 | 1 | 3 | 256 | 5 | 0.01 | 98.42% | 98.47% | 98.43% | 1.797% | 98.42% | 99.49% | 98.95% | 1.365% | 98.76% | 99.49% | 99.12% | 0.3497% | zscore
UMAFall | 20 | 3-axis | 2 | 1 | 1 | 8 | 16 | 1 | 2 | 256 | 5 | 0.01 | 97.87% | 99.49% | 98.67% | 1.396% | 97.89% | 99.74% | 98.81% | 0.9916% | 99.29% | 99.66% | 99.47% | 0.4364% | zscore
UMAFall | 20 | 3-axis | 2 | 1 | 1 | 8 | 16 | 1 | 3 | 256 | 5 | 0.01 | 97.34% | 99.75% | 98.53% | 1.217% | 97.34% | 99.75% | 98.52% | 2.129% | 99.29% | 99.58% | 99.43% | 0.4788% | zscore
UMAFall | 20 | 3-axis | 2 | 1 | 1 | 8 | 32 | 1 | 2 | 256 | 5 | 0.01 | 96.8% | 98.48% | 97.62% | 2.12% | 98.39% | 97.71% | 98.04% | 0.4454% | 99.47% | 99.75% | 99.61% | 0.3305% | zscore
UMAFall | 20 | 3-axis | 2 | 1 | 1 | 8 | 32 | 1 | 3 | 256 | 5 | 0.01 | 97.87% | 98.99% | 98.42% | 1.362% | 98.41% | 100% | 99.2% | 0.7322% | 99.47% | 99.92% | 99.69% | 0.2948% | zscore
UMAFall | 20 | 3-axis | 2 | 1 | 1 | 8 | 64 | 1 | 2 | 256 | 5 | 0.01 | 98.42% | 99.24% | 98.82% | 1.957% | 97.35% | 98.99% | 98.16% | 1.698% | 99.47% | 99.75% | 99.61% | 0.4499% | zscore
UMAFall | 20 | 3-axis | 2 | 1 | 1 | 8 | 64 | 1 | 3 | 256 | 5 | 0.01 | 96.8% | 98.98% | 97.88% | 0.9989% | 98.41% | 99.75% | 99.07% | 1.12% | 99.47% | 99.49% | 99.48% | 0.2402% | zscore
SisFall | 200 | 3-axis | 4 | 5 | 1 | 4 | 8 | 1 | 2 | 64 | 5 | 0.01 | 99% | 99.69% | 99.34% | 0.3909% | 98.83% | 99.85% | 99.34% | 0.3277% | 99.83% | 99.99% | 99.91% | 0.06893% | zscore
SisFall | 200 | 3-axis | 4 | 5 | 1 | 4 | 8 | 1 | 3 | 64 | 5 | 0.01 | 98.89% | 99.77% | 99.33% | 0.2577% | 99% | 99.77% | 99.38% | 0.236% | 99.93% | 100% | 99.96% | 0.03885% | zscore
SisFall | 200 | 3-axis | 4 | 5 | 1 | 4 | 16 | 1 | 2 | 64 | 5 | 0.01 | 98.89% | 99.88% | 99.38% | 0.2676% | 98.83% | 99.92% | 99.38% | 0.2565% | 99.98% | 100% | 99.99% | 0.02075% | zscore
SisFall | 200 | 3-axis | 4 | 5 | 1 | 4 | 16 | 1 | 3 | 64 | 5 | 0.01 | 99.28% | 99.92% | 99.6% | 0.2439% | 99.05% | 99.85% | 99.45% | 0.2184% | 99.94% | 99.99% | 99.97% | 0.02013% | zscore
SisFall | 200 | 3-axis | 4 | 5 | 1 | 4 | 32 | 1 | 2 | 64 | 5 | 0.01 | 98.94% | 99.92% | 99.43% | 0.227% | 99.22% | 99.96% | 99.59% | 0.1002% | 99.98% | 100% | 99.99% | 0.02075% | zscore
SisFall | 200 | 3-axis | 4 | 5 | 1 | 4 | 32 | 1 | 3 | 64 | 5 | 0.01 | 99.33% | 99.96% | 99.65% | 0.2184% | 99.22% | 99.92% | 99.57% | 0.2548% | 100% | 100% | 100% | 0% | zscore
SisFall | 200 | 3-axis | 4 | 5 | 1 | 4 | 64 | 1 | 2 | 64 | 5 | 0.01 | 99.05% | 99.96% | 99.51% | 0.2318% | 99.22% | 99.96% | 99.59% | 0.2234% | 100% | 100% | 100% | 0% | zscore
SisFall | 200 | 3-axis | 4 | 5 | 1 | 4 | 64 | 1 | 3 | 64 | 5 | 0.01 | 99.33% | 100% | 99.67% | 0.2123% | 99.22% | 100% | 99.61% | 0.2694% | 99.98% | 100% | 99.99% | 0.02073% | zscore
SisFall | 200 | 3-axis | 4 | 5 | 1 | 8 | 8 | 1 | 2 | 64 | 5 | 0.01 | 98.83% | 99.81% | 99.32% | 0.2713% | 98.72% | 99.88% | 99.3% | 0.2217% | 99.83% | 100% | 99.92% | 0.03884% | zscore
SisFall | 200 | 3-axis | 4 | 5 | 1 | 8 | 8 | 1 | 3 | 64 | 5 | 0.01 | 99.22% | 99.92% | 99.57% | 0.1786% | 99.16% | 99.92% | 99.54% | 0.1307% | 99.85% | 100% | 99.93% | 0.1165% | zscore
SisFall | 200 | 3-axis | 4 | 5 | 1 | 8 | 16 | 1 | 2 | 64 | 5 | 0.01 | 99.22% | 99.85% | 99.53% | 0.1443% | 99.33% | 99.88% | 99.61% | 0.1542% | 99.98% | 100% | 99.99% | 0.02073% | zscore
SisFall | 200 | 3-axis | 4 | 5 | 1 | 8 | 16 | 1 | 3 | 64 | 5 | 0.01 | 99% | 100% | 99.5% | 0.2541% | 99.39% | 99.96% | 99.67% | 0.201% | 99.93% | 100% | 99.96% | 0.05081% | zscore
SisFall | 200 | 3-axis | 4 | 5 | 1 | 8 | 32 | 1 | 2 | 64 | 5 | 0.01 | 99% | 99.96% | 99.48% | 0.2363% | 98.89% | 99.88% | 99.38% | 0.3076% | 99.98% | 100% | 99.99% | 0.02075% | zscore
SisFall | 200 | 3-axis | 4 | 5 | 1 | 8 | 32 | 1 | 3 | 64 | 5 | 0.01 | 99.44% | 99.92% | 99.68% | 0.2706% | 99.28% | 99.89% | 99.58% | 0.1615% | 99.96% | 100% | 99.98% | 0.02541% | zscore
SisFall | 200 | 3-axis | 4 | 5 | 1 | 8 | 64 | 1 | 2 | 64 | 5 | 0.01 | 99.17% | 99.96% | 99.56% | 0.2843% | 99.05% | 99.96% | 99.51% | 0.2525% | 100% | 100% | 100% | 0% | zscore
SisFall | 200 | 3-axis | 4 | 5 | 1 | 8 | 64 | 1 | 3 | 64 | 5 | 0.01 | 99.39% | 99.96% | 99.67% | 0.3455% | 99.44% | 100% | 99.72% | 0.1705% | 99.96% | 100% | 99.98% | 0.02541% | zscore
SisFall | 200 | 3-axis | 4 | 3 | 1 | 4 | 8 | 1 | 2 | 64 | 5 | 0.01 | 98.89% | 99.89% | 99.38% | 0.1721% | 98.72% | 99.81% | 99.26% | 0.2285% | 99.87% | 99.96% | 99.92% | 0.0283% | zscore
SisFall | 200 | 3-axis | 4 | 3 | 1 | 4 | 8 | 1 | 3 | 64 | 5 | 0.01 | 99.16% | 99.65% | 99.41% | 0.2195% | 99.28% | 99.66% | 99.47% | 0.2436% | 99.85% | 99.97% | 99.91% | 0.06608% | zscore
SisFall | 200 | 3-axis | 4 | 3 | 1 | 4 | 16 | 1 | 2 | 64 | 5 | 0.01 | 99.11% | 99.88% | 99.5% | 0.1695% | 99.22% | 99.85% | 99.53% | 0.1866% | 99.93% | 100% | 99.96% | 0.03879% | zscore
SisFall | 200 | 3-axis | 4 | 3 | 1 | 4 | 16 | 1 | 3 | 64 | 5 | 0.01 | 99.22% | 99.85% | 99.53% | 0.234% | 99.05% | 99.85% | 99.45% | 0.253% | 99.94% | 100% | 99.97% | 0.0254% | zscore
SisFall | 200 | 3-axis | 4 | 3 | 1 | 4 | 32 | 1 | 2 | 64 | 5 | 0.01 | 99.05% | 99.81% | 99.43% | 0.2239% | 99.22% | 99.88% | 99.55% | 0.37% | 99.98% | 100% | 99.99% | 0.02075% | zscore
SisFall | 200 | 3-axis | 4 | 3 | 1 | 4 | 32 | 1 | 3 | 64 | 5 | 0.01 | 99.28% | 99.85% | 99.56% | 0.2354% | 99.28% | 99.81% | 99.54% | 0.3553% | 99.85% | 99.99% | 99.92% | 0.08319% | zscore
SisFall | 200 | 3-axis | 4 | 3 | 1 | 4 | 64 | 1 | 2 | 64 | 5 | 0.01 | 99.05% | 99.81% | 99.43% | 0.3446% | 98.94% | 99.73% | 99.34% | 0.2822% | 99.96% | 99.95% | 99.96% | 0.07529% | zscore
SisFall | 200 | 3-axis | 4 | 3 | 1 | 4 | 64 | 1 | 3 | 64 | 5 | 0.01 | 99.22% | 99.77% | 99.49% | 0.1636% | 98.89% | 99.92% | 99.4% | 0.1708% | 99.94% | 100% | 99.97% | 0.0254% | zscore
SisFall | 200 | 3-axis | 4 | 3 | 1 | 8 | 8 | 1 | 2 | 64 | 5 | 0.01 | 98.78% | 99.77% | 99.27% | 0.3784% | 98.83% | 99.88% | 99.36% | 0.3135% | 99.81% | 99.99% | 99.9% | 0.03576% | zscore
SisFall | 200 | 3-axis | 4 | 3 | 1 | 8 | 8 | 1 | 3 | 64 | 5 | 0.01 | 98.94% | 99.85% | 99.39% | 0.2406% | 98.94% | 99.85% | 99.39% | 0.07324% | 99.91% | 100% | 99.95% | 2.36e-05% | zscore
SisFall | 200 | 3-axis | 4 | 3 | 1 | 8 | 16 | 1 | 2 | 64 | 5 | 0.01 | 99.11% | 99.89% | 99.5% | 0.2288% | 99.28% | 99.77% | 99.52% | 0.2527% | 99.87% | 99.99% | 99.93% | 0.05199% | zscore
SisFall | 200 | 3-axis | 4 | 3 | 1 | 8 | 16 | 1 | 3 | 64 | 5 | 0.01 | 99.05% | 99.88% | 99.47% | 0.2665% | 99.11% | 99.92% | 99.51% | 0.1009% | 99.93% | 100% | 99.96% | 0.06046% | zscore
SisFall | 200 | 3-axis | 4 | 3 | 1 | 8 | 32 | 1 | 2 | 64 | 5 | 0.01 | 99.22% | 99.85% | 99.53% | 0.1641% | 99.28% | 99.96% | 99.62% | 0.2286% | 99.98% | 99.99% | 99.98% | 0.02204% | zscore
SisFall | 200 | 3-axis | 4 | 3 | 1 | 8 | 32 | 1 | 3 | 64 | 5 | 0.01 | 99.28% | 99.92% | 99.6% | 0.293% | 99.44% | 99.89% | 99.66% | 0.1113% | 99.96% | 100% | 99.98% | 0.02541% | zscore
SisFall | 200 | 3-axis | 4 | 3 | 1 | 8 | 64 | 1 | 2 | 64 | 5 | 0.01 | 99.11% | 99.81% | 99.46% | 0.3521% | 98.94% | 99.88% | 99.41% | 0.3147% | 99.96% | 99.99% | 99.98% | 0.02353% | zscore
SisFall | 200 | 3-axis | 4 | 3 | 1 | 8 | 64 | 1 | 3 | 64 | 5 | 0.01 | 99.33% | 99.96% | 99.65% | 0.2893% | 99.17% | 100% | 99.58% | 0.3119% | 99.98% | 100% | 99.99% | 0.02075% | zscore
SisFall | 200 | 3-axis | 4 | 1 | 1 | 4 | 8 | 1 | 2 | 64 | 5 | 0.01 | 99% | 99.58% | 99.29% | 0.2963% | 99% | 99.77% | 99.38% | 0.3136% | 99.94% | 99.9% | 99.92% | 0.07074% | zscore
SisFall | 200 | 3-axis | 4 | 1 | 1 | 4 | 8 | 1 | 3 | 64 | 5 | 0.01 | 98.72% | 99.65% | 99.19% | 0.3188% | 98.66% | 99.77% | 99.21% | 0.4581% | 99.91% | 100% | 99.95% | 0.03278% | zscore
SisFall | 200 | 3-axis | 4 | 1 | 1 | 4 | 16 | 1 | 2 | 64 | 5 | 0.01 | 98.55% | 99.69% | 99.12% | 0.4194% | 99.28% | 99.73% | 99.5% | 0.2568% | 99.83% | 100% | 99.92% | 0.0951% | zscore
SisFall | 200 | 3-axis | 4 | 1 | 1 | 4 | 16 | 1 | 3 | 64 | 5 | 0.01 | 98.66% | 99.77% | 99.21% | 0.3703% | 98.83% | 99.69% | 99.26% | 0.2676% | 99.94% | 99.99% | 99.97% | 0.03846% | zscore
SisFall | 200 | 3-axis | 4 | 1 | 1 | 4 | 32 | 1 | 2 | 64 | 5 | 0.01 | 98.72% | 99.69% | 99.2% | 0.371% | 99.17% | 99.89% | 99.52% | 0.3275% | 99.98% | 100% | 99.99% | 0.02075% | zscore
SisFall | 200 | 3-axis | 4 | 1 | 1 | 4 | 32 | 1 | 3 | 64 | 5 | 0.01 | 98.5% | 99.54% | 99.02% | 0.2375% | 99% | 99.54% | 99.27% | 0.308% | 99.85% | 99.96% | 99.91% | 0.1096% | zscore
SisFall | 200 | 3-axis | 4 | 1 | 1 | 4 | 64 | 1 | 2 | 64 | 5 | 0.01 | 97.78% | 99.58% | 98.66% | 1.56% | 98.39% | 99.58% | 98.97% | 1.069% | 99.26% | 99.99% | 99.62% | 0.8341% | zscore
SisFall | 200 | 3-axis | 4 | 1 | 1 | 4 | 64 | 1 | 3 | 64 | 5 | 0.01 | 98.83% | 99.77% | 99.3% | 0.3362% | 99.06% | 99.73% | 99.39% | 0.17% | 99.91% | 99.99% | 99.95% | 0.07692% | zscore
SisFall | 200 | 3-axis | 4 | 1 | 1 | 8 | 8 | 1 | 2 | 64 | 5 | 0.01 | 98.83% | 99.85% | 99.34% | 0.5556% | 98.83% | 99.89% | 99.36% | 0.3654% | 99.94% | 99.99% | 99.97% | 0.02013% | zscore
SisFall | 200 | 3-axis | 4 | 1 | 1 | 8 | 8 | 1 | 3 | 64 | 5 | 0.01 | 98.83% | 99.77% | 99.3% | 0.4197% | 99% | 99.81% | 99.4% | 0.4101% | 99.96% | 100% | 99.98% | 0.0254% | zscore
SisFall | 200 | 3-axis | 4 | 1 | 1 | 8 | 16 | 1 | 2 | 64 | 5 | 0.01 | 99% | 99.66% | 99.33% | 0.3563% | 98.55% | 99.69% | 99.12% | 0.3699% | 99.94% | 99.94% | 99.94% | 0.04417% | zscore
SisFall | 200 | 3-axis | 4 | 1 | 1 | 8 | 16 | 1 | 3 | 64 | 5 | 0.01 | 99% | 99.77% | 99.38% | 0.4395% | 99.11% | 99.81% | 99.46% | 0.2898% | 99.94% | 99.96% | 99.95% | 0.05795% | zscore
SisFall | 200 | 3-axis | 4 | 1 | 1 | 8 | 32 | 1 | 2 | 64 | 5 | 0.01 | 98.55% | 99.73% | 99.14% | 0.5241% | 98.89% | 99.81% | 99.35% | 0.3276% | 99.91% | 99.99% | 99.95% | 0.05566% | zscore
SisFall | 200 | 3-axis | 4 | 1 | 1 | 8 | 32 | 1 | 3 | 64 | 5 | 0.01 | 98.89% | 99.69% | 99.29% | 0.4677% | 99% | 99.85% | 99.42% | 0.2956% | 100% | 99.99% | 99.99% | 0.01428% | zscore
SisFall | 200 | 3-axis | 4 | 1 | 1 | 8 | 64 | 1 | 2 | 64 | 5 | 0.01 | 98.67% | 99.81% | 99.23% | 0.62% | 98.67% | 99.73% | 99.2% | 0.2215% | 99.93% | 99.96% | 99.94% | 0.03952% | zscore
SisFall | 200 | 3-axis | 4 | 1 | 1 | 8 | 64 | 1 | 3 | 64 | 5 | 0.01 | 98.78% | 99.77% | 99.27% | 0.3557% | 98.72% | 99.77% | 99.24% | 0.3397% | 99.87% | 99.99% | 99.93% | 0.06416% | zscore
SisFall | 200 | 3-axis | 4 | 5 | 1 | 4 | 8 | 1 | 2 | 256 | 5 | 0.01 | 98.94% | 99.81% | 99.37% | 0.3193% | 99.33% | 99.69% | 99.51% | 0.1564% | 99.93% | 99.99% | 99.96% | 0.04683% | zscore
SisFall | 200 | 3-axis | 4 | 5 | 1 | 4 | 8 | 1 | 3 | 256 | 5 | 0.01 | 99.11% | 99.77% | 99.44% | 0.349% | 99.05% | 99.69% | 99.37% | 0.4208% | 99.89% | 100% | 99.94% | 0.03881% | zscore
SisFall | 200 | 3-axis | 4 | 5 | 1 | 4 | 16 | 1 | 2 | 256 | 5 | 0.01 | 98.89% | 99.85% | 99.37% | 0.1693% | 98.89% | 99.73% | 99.31% | 0.1534% | 99.93% | 99.97% | 99.95% | 0.04123% | zscore
SisFall | 200 | 3-axis | 4 | 5 | 1 | 4 | 16 | 1 | 3 | 256 | 5 | 0.01 | 99.22% | 99.81% | 99.51% | 0.2779% | 99.22% | 99.81% | 99.51% | 0.3306% | 100% | 100% | 100% | 0% | zscore
SisFall | 200 | 3-axis | 4 | 5 | 1 | 4 | 32 | 1 | 2 | 256 | 5 | 0.01 | 98.78% | 99.77% | 99.27% | 0.4165% | 98.89% | 99.85% | 99.37% | 0.1861% | 99.96% | 99.99% | 99.98% | 0.036% | zscore
SisFall | 200 | 3-axis | 4 | 5 | 1 | 4 | 32 | 1 | 3 | 256 | 5 | 0.01 | 99.22% | 99.92% | 99.57% | 0.2485% | 99.17% | 99.89% | 99.52% | 0.137% | 99.98% | 99.99% | 99.98% | 0.02205% | zscore
SisFall | 200 | 3-axis | 4 | 5 | 1 | 4 | 64 | 1 | 2 | 256 | 5 | 0.01 | 98.89% | 99.81% | 99.35% | 0.1834% | 98.94% | 99.89% | 99.41% | 0.2914% | 99.94% | 100% | 99.97% | 0.0415% | zscore
SisFall | 200 | 3-axis | 4 | 5 | 1 | 4 | 64 | 1 | 3 | 256 | 5 | 0.01 | 99.22% | 99.92% | 99.57% | 0.1609% | 99.44% | 99.92% | 99.68% | 0.1385% | 99.89% | 100% | 99.94% | 0.0388% | zscore
SisFall | 200 | 3-axis | 4 | 5 | 1 | 8 | 8 | 1 | 2 | 256 | 5 | 0.01 | 98.66% | 99.73% | 99.2% | 0.5001% | 98.89% | 99.69% | 99.29% | 0.2874% | 99.89% | 99.99% | 99.94% | 0.06417% | zscore
SisFall | 200 | 3-axis | 4 | 5 | 1 | 8 | 8 | 1 | 3 | 256 | 5 | 0.01 | 98.94% | 99.77% | 99.36% | 0.2582% | 99.28% | 99.69% | 99.49% | 0.1395% | 99.91% | 99.99% | 99.95% | 0.05866% | zscore
SisFall | 200 | 3-axis | 4 | 5 | 1 | 8 | 16 | 1 | 2 | 256 | 5 | 0.01 | 99.22% | 99.96% | 99.59% | 0.1825% | 99.05% | 99.92% | 99.49% | 0.1906% | 99.96% | 100% | 99.98% | 0.0254% | zscore
SisFall | 200 | 3-axis | 4 | 5 | 1 | 8 | 16 | 1 | 3 | 256 | 5 | 0.01 | 99.5% | 99.85% | 99.67% | 0.1191% | 99.39% | 100% | 99.69% | 0.2501% | 99.94% | 100% | 99.97% | 0.02539% | zscore
SisFall | 200 | 3-axis | 4 | 5 | 1 | 8 | 32 | 1 | 2 | 256 | 5 | 0.01 | 99.17% | 99.92% | 99.54% | 0.3023% | 99.11% | 99.92% | 99.52% | 0.2438% | 99.96% | 99.99% | 99.98% | 0.03601% | zscore
SisFall | 200 | 3-axis | 4 | 5 | 1 | 8 | 32 | 1 | 3 | 256 | 5 | 0.01 | 99.5% | 100% | 99.75% | 0.06224% | 99.44% | 100% | 99.72% | 0.2423% | 99.93% | 100% | 99.96% | 0.02074% | zscore
SisFall | 200 | 3-axis | 4 | 5 | 1 | 8 | 64 | 1 | 2 | 256 | 5 | 0.01 | 99.28% | 99.96% | 99.62% | 0.1912% | 99.17% | 99.85% | 99.51% | 0.2182% | 99.96% | 100% | 99.98% | 0.02541% | zscore
SisFall | 200 | 3-axis | 4 | 5 | 1 | 8 | 64 | 1 | 3 | 256 | 5 | 0.01 | 99.39% | 99.96% | 99.67% | 0.1446% | 99.39% | 99.96% | 99.67% | 0.3246% | 99.98% | 100% | 99.99% | 0.02075% | zscore
SisFall | 200 | 3-axis | 4 | 3 | 1 | 4 | 8 | 1 | 2 | 256 | 5 | 0.01 | 99.11% | 99.58% | 99.34% | 0.1694% | 99.05% | 99.69% | 99.37% | 0.1772% | 99.87% | 99.99% | 99.93% | 0.05866% | zscore
SisFall | 200 | 3-axis | 4 | 3 | 1 | 4 | 8 | 1 | 3 | 256 | 5 | 0.01 | 98.83% | 99.62% | 99.22% | 0.3933% | 99% | 99.43% | 99.21% | 0.05945% | 99.8% | 99.99% | 99.89% | 0.04805% | zscore
SisFall | 200 | 3-axis | 4 | 3 | 1 | 4 | 16 | 1 | 2 | 256 | 5 | 0.01 | 99.05% | 99.85% | 99.45% | 0.2359% | 99.22% | 99.69% | 99.46% | 0.2197% | 99.91% | 99.96% | 99.93% | 0.0836% | zscore
SisFall | 200 | 3-axis | 4 | 3 | 1 | 4 | 16 | 1 | 3 | 256 | 5 | 0.01 | 99.17% | 99.62% | 99.39% | 0.2649% | 99.05% | 99.65% | 99.35% | 0.1536% | 99.89% | 99.99% | 99.94% | 0.05451% | zscore
SisFall | 200 | 3-axis | 4 | 3 | 1 | 4 | 32 | 1 | 2 | 256 | 5 | 0.01 | 98.94% | 99.73% | 99.34% | 0.3978% | 99.17% | 99.73% | 99.45% | 0.15% | 99.98% | 100% | 99.99% | 0.02077% | zscore
SisFall | 200 | 3-axis | 4 | 3 | 1 | 4 | 32 | 1 | 3 | 256 | 5 | 0.01 | 99.11% | 99.81% | 99.46% | 0.2262% | 99.11% | 99.92% | 99.52% | 0.1164% | 99.96% | 99.96% | 99.96% | 0.04531% | zscore
SisFall | 200 | 3-axis | 4 | 3 | 1 | 4 | 64 | 1 | 2 | 256 | 5 | 0.01 | 99.28% | 99.62% | 99.45% | 0.2782% | 99.11% | 99.66% | 99.38% | 0.3493% | 99.96% | 99.99% | 99.98% | 0.03592% | zscore
SisFall | 200 | 3-axis | 4 | 3 | 1 | 4 | 64 | 1 | 3 | 256 | 5 | 0.01 | 99.39% | 99.77% | 99.58% | 0.3002% | 99.61% | 99.77% | 99.69% | 0.2337% | 99.96% | 99.99% | 99.98% | 0.02354% | zscore
SisFall | 200 | 3-axis | 4 | 3 | 1 | 8 | 8 | 1 | 2 | 256 | 5 | 0.01 | 98.83% | 99.58% | 99.2% | 0.2147% | 99% | 99.66% | 99.33% | 0.2128% | 99.91% | 99.99% | 99.95% | 0.04498% | zscore
SisFall | 200 | 3-axis | 4 | 3 | 1 | 8 | 8 | 1 | 3 | 256 | 5 | 0.01 | 99.17% | 99.77% | 99.47% | 0.1769% | 98.83% | 99.85% | 99.34% | 0.3672% | 99.81% | 99.99% | 99.9% | 0.04497% | zscore
SisFall | 200 | 3-axis | 4 | 3 | 1 | 8 | 16 | 1 | 2 | 256 | 5 | 0.01 | 99.11% | 99.85% | 99.48% | 0.2771% | 99.17% | 99.73% | 99.45% | 0.3658% | 99.96% | 99.99% | 99.98% | 0.02353% | zscore
SisFall | 200 | 3-axis | 4 | 3 | 1 | 8 | 16 | 1 | 3 | 256 | 5 | 0.01 | 99.05% | 99.81% | 99.43% | 0.2778% | 99.17% | 99.85% | 99.51% | 0.2056% | 99.91% | 99.99% | 99.95% | 0.05856% | zscore
SisFall | 200 | 3-axis | 4 | 3 | 1 | 8 | 32 | 1 | 2 | 256 | 5 | 0.01 | 99.28% | 99.81% | 99.54% | 0.2557% | 99.56% | 99.89% | 99.72% | 0.1708% | 100% | 99.95% | 99.97% | 0.02668% | zscore
SisFall | 200 | 3-axis | 4 | 3 | 1 | 8 | 32 | 1 | 3 | 256 | 5 | 0.01 | 99.22% | 99.96% | 99.59% | 0.1904% | 99.22% | 99.96% | 99.59% | 0.2561% | 99.94% | 100% | 99.97% | 0.0254% | zscore
SisFall | 200 | 3-axis | 4 | 3 | 1 | 8 | 64 | 1 | 2 | 256 | 5 | 0.01 | 99.33% | 99.89% | 99.61% | 0.2317% | 99.05% | 99.81% | 99.43% | 0.3042% | 99.96% | 99.99% | 99.98% | 0.0558% | zscore
SisFall | 200 | 3-axis | 4 | 3 | 1 | 8 | 64 | 1 | 3 | 256 | 5 | 0.01 | 99.28% | 99.73% | 99.5% | 0.2787% | 99.11% | 99.85% | 99.48% | 0.259% | 99.98% | 99.99% | 99.98% | 0.02205% | zscore
SisFall | 200 | 3-axis | 4 | 1 | 1 | 4 | 8 | 1 | 2 | 256 | 5 | 0.01 | 98.83% | 99.69% | 99.26% | 0.4684% | 98.94% | 99.77% | 99.36% | 0.2562% | 99.93% | 100% | 99.96% | 0.03879% | zscore
SisFall | 200 | 3-axis | 4 | 1 | 1 | 4 | 8 | 1 | 3 | 256 | 5 | 0.01 | 98.55% | 99.81% | 99.18% | 0.3225% | 98.61% | 99.81% | 99.21% | 0.4767% | 99.89% | 99.97% | 99.93% | 0.03083% | zscore
SisFall | 200 | 3-axis | 4 | 1 | 1 | 4 | 16 | 1 | 2 | 256 | 5 | 0.01 | 98.83% | 99.73% | 99.28% | 0.4221% | 99% | 99.77% | 99.38% | 0.1861% | 100% | 99.99% | 99.99% | 0.01428% | zscore
SisFall | 200 | 3-axis | 4 | 1 | 1 | 4 | 16 | 1 | 3 | 256 | 5 | 0.01 | 98.66% | 99.73% | 99.2% | 0.3412% | 99.05% | 99.65% | 99.35% | 0.2865% | 99.98% | 99.99% | 99.98% | 0.02205% | zscore
SisFall | 200 | 3-axis | 4 | 1 | 1 | 4 | 32 | 1 | 2 | 256 | 5 | 0.01 | 98.78% | 99.69% | 99.23% | 0.2467% | 98.55% | 99.35% | 98.95% | 0.2548% | 99.93% | 100% | 99.96% | 0.03879% | zscore
SisFall | 200 | 3-axis | 4 | 1 | 1 | 4 | 32 | 1 | 3 | 256 | 5 | 0.01 | 98.66% | 99.73% | 99.2% | 0.2453% | 98.28% | 99.92% | 99.1% | 0.4267% | 99.91% | 100% | 99.95% | 3.044e-05% | zscore
SisFall | 200 | 3-axis | 4 | 1 | 1 | 4 | 64 | 1 | 2 | 256 | 5 | 0.01 | 98.83% | 99.27% | 99.05% | 0.3168% | 99% | 99.27% | 99.13% | 0.1521% | 99.85% | 99.9% | 99.87% | 0.06529% | zscore
SisFall | 200 | 3-axis | 4 | 1 | 1 | 4 | 64 | 1 | 3 | 256 | 5 | 0.01 | 98.55% | 99.46% | 99.01% | 0.6524% | 98.72% | 99.46% | 99.09% | 0.4254% | 99.96% | 99.94% | 99.95% | 0.04079% | zscore
SisFall | 200 | 3-axis | 4 | 1 | 1 | 8 | 8 | 1 | 2 | 256 | 5 | 0.01 | 98.78% | 99.88% | 99.33% | 0.3526% | 98.33% | 99.85% | 99.09% | 0.4657% | 99.96% | 99.99% | 99.98% | 0.03593% | zscore
SisFall | 200 | 3-axis | 4 | 1 | 1 | 8 | 8 | 1 | 3 | 256 | 5 | 0.01 | 99% | 99.65% | 99.33% | 0.3272% | 99.39% | 99.69% | 99.54% | 0.2494% | 99.85% | 99.99% | 99.92% | 0.02016% | zscore
SisFall | 200 | 3-axis | 4 | 1 | 1 | 8 | 16 | 1 | 2 | 256 | 5 | 0.01 | 98.78% | 99.81% | 99.29% | 0.2865% | 98% | 99.92% | 98.96% | 0.3714% | 99.91% | 99.99% | 99.95% | 0.01422% | zscore
SisFall | 200 | 3-axis | 4 | 1 | 1 | 8 | 16 | 1 | 3 | 256 | 5 | 0.01 | 98.83% | 99.69% | 99.26% | 0.3592% | 98.61% | 99.69% | 99.15% | 0.3152% | 99.93% | 99.99% | 99.96% | 0.04685% | zscore
SisFall | 200 | 3-axis | 4 | 1 | 1 | 8 | 32 | 1 | 2 | 256 | 5 | 0.01 | 98.72% | 99.73% | 99.22% | 0.2336% | 98.61% | 99.58% | 99.09% | 0.4115% | 99.96% | 99.99% | 99.98% | 0.04034% | zscore
SisFall | 200 | 3-axis | 4 | 1 | 1 | 8 | 32 | 1 | 3 | 256 | 5 | 0.01 | 98.44% | 99.69% | 99.06% | 0.6916% | 98.61% | 99.77% | 99.19% | 0.2581% | 99.96% | 100% | 99.98% | 0.02541% | zscore
SisFall | 200 | 3-axis | 4 | 1 | 1 | 8 | 64 | 1 | 2 | 256 | 5 | 0.01 | 98.55% | 99.69% | 99.12% | 0.5522% | 97.72% | 99.85% | 98.78% | 0.3148% | 99.94% | 99.99% | 99.97% | 0.0385% | zscore
SisFall | 200 | 3-axis | 4 | 1 | 1 | 8 | 64 | 1 | 3 | 256 | 5 | 0.01 | 98.83% | 99.5% | 99.17% | 0.285% | 98.83% | 99.43% | 99.13% | 0.3594% | 99.93% | 99.96% | 99.94% | 0.08456% | zscore
SisFall | 200 | 3-axis | 3 | 5 | 1 | 4 | 8 | 1 | 2 | 64 | 5 | 0.01 | 98.78% | 99.81% | 99.29% | 0.2365% | 98.89% | 99.74% | 99.31% | 0.3005% | 99.93% | 99.97% | 99.95% | 0.02522% | zscore
SisFall | 200 | 3-axis | 3 | 5 | 1 | 4 | 8 | 1 | 3 | 64 | 5 | 0.01 | 98.94% | 99.77% | 99.36% | 0.3437% | 98.83% | 99.96% | 99.4% | 0.2155% | 99.87% | 100% | 99.94% | 0.05293% | zscore
SisFall | 200 | 3-axis | 3 | 5 | 1 | 4 | 16 | 1 | 2 | 64 | 5 | 0.01 | 98.83% | 99.81% | 99.32% | 0.2825% | 99.33% | 99.85% | 99.59% | 0.2015% | 99.91% | 100% | 99.95% | 0.04638% | zscore
SisFall | 200 | 3-axis | 3 | 5 | 1 | 4 | 16 | 1 | 3 | 64 | 5 | 0.01 | 99.28% | 99.85% | 99.56% | 0.138% | 99.11% | 99.89% | 99.5% | 0.279% | 99.89% | 100% | 99.94% | 0.02072% | zscore
SisFall | 200 | 3-axis | 3 | 5 | 1 | 4 | 32 | 1 | 2 | 64 | 5 | 0.01 | 99.11% | 99.89% | 99.5% | 0.2544% | 98.94% | 99.85% | 99.4% | 0.3163% | 99.98% | 100% | 99.99% | 0.02073% | zscore
SisFall | 200 | 3-axis | 3 | 5 | 1 | 4 | 32 | 1 | 3 | 64 | 5 | 0.01 | 99.28% | 99.85% | 99.56% | 0.2276% | 99.17% | 99.96% | 99.56% | 0.1334% | 99.93% | 100% | 99.96% | 0.02074% | zscore
IMUFD | 128 | 3-axis | 3 | 5 | 1 | 4 | 64 | 1 | 2 | 64 | 5 | 0.01 | 95.21% | 97.61% | 96.38% | 1.572% | 94.15% | 97.61% | 95.84% | 1.58% | 100% | 99.91% | 99.96% | 0.09775% | zscore
SisFall | 200 | 3-axis | 3 | 5 | 1 | 4 | 64 | 1 | 3 | 64 | 5 | 0.01 | 99.28% | 99.96% | 99.62% | 0.3289% | 99.28% | 99.85% | 99.56% | 0.2548% | 99.91% | 100% | 99.95% | 0.03278% | zscore
SisFall | 200 | 3-axis | 3 | 5 | 1 | 8 | 8 | 1 | 2 | 64 | 5 | 0.01 | 99% | 99.74% | 99.37% | 0.2023% | 99.11% | 99.77% | 99.44% | 0.3542% | 99.85% | 99.99% | 99.92% | 0.06861% | zscore
SisFall | 200 | 3-axis | 3 | 5 | 1 | 8 | 8 | 1 | 3 | 64 | 5 | 0.01 | 99% | 99.81% | 99.4% | 0.2143% | 98.77% | 99.89% | 99.33% | 0.1176% | 99.81% | 100% | 99.91% | 0.06558% | zscore
SisFall | 200 | 3-axis | 3 | 5 | 1 | 8 | 16 | 1 | 2 | 64 | 5 | 0.01 | 99.17% | 99.85% | 99.51% | 0.257% | 99% | 99.89% | 99.44% | 0.4015% | 99.94% | 99.97% | 99.96% | 0.06754% | zscore
SisFall | 200 | 3-axis | 3 | 5 | 1 | 8 | 16 | 1 | 3 | 64 | 5 | 0.01 | 99.17% | 99.81% | 99.49% | 0.2985% | 99.22% | 99.89% | 99.55% | 0.1424% | 99.94% | 100% | 99.97% | 0.02541% | zscore
SisFall | 200 | 3-axis | 3 | 5 | 1 | 8 | 32 | 1 | 2 | 64 | 5 | 0.01 | 99.11% | 99.89% | 99.5% | 0.3967% | 99.22% | 99.96% | 99.59% | 0.1291% | 99.96% | 100% | 99.98% | 0.02541% | zscore
SisFall | 200 | 3-axis | 3 | 5 | 1 | 8 | 32 | 1 | 3 | 64 | 5 | 0.01 | 99.33% | 99.96% | 99.65% | 0.1939% | 99.33% | 99.89% | 99.61% | 0.08426% | 99.96% | 100% | 99.98% | 0.02541% | zscore
SisFall | 200 | 3-axis | 3 | 5 | 1 | 8 | 64 | 1 | 2 | 64 | 5 | 0.01 | 99.11% | 99.92% | 99.52% | 0.2688% | 99.39% | 99.96% | 99.67% | 0.154% | 99.98% | 100% | 99.99% | 0.02073% | zscore
SisFall | 200 | 3-axis | 3 | 5 | 1 | 8 | 64 | 1 | 3 | 64 | 5 | 0.01 | 99.22% | 99.96% | 99.59% | 0.1528% | 99.28% | 99.96% | 99.62% | 0.236% | 99.96% | 100% | 99.98% | 0.02541% | zscore
SisFall | 200 | 3-axis | 3 | 3 | 1 | 4 | 8 | 1 | 2 | 64 | 5 | 0.01 | 99% | 99.7% | 99.35% | 0.2162% | 99.05% | 99.66% | 99.36% | 0.2543% | 99.91% | 99.96% | 99.93% | 0.05341% | zscore
SisFall | 200 | 3-axis | 3 | 3 | 1 | 4 | 8 | 1 | 3 | 64 | 5 | 0.01 | 98.83% | 99.55% | 99.19% | 0.4807% | 99.05% | 99.66% | 99.36% | 0.1632% | 99.85% | 100% | 99.93% | 0.07034% | zscore
SisFall | 200 | 3-axis | 3 | 3 | 1 | 4 | 16 | 1 | 2 | 64 | 5 | 0.01 | 99.22% | 99.7% | 99.46% | 0.2881% | 99.17% | 99.92% | 99.54% | 0.1379% | 99.89% | 100% | 99.94% | 0.03878% | zscore
SisFall | 200 | 3-axis | 3 | 3 | 1 | 4 | 16 | 1 | 3 | 64 | 5 | 0.01 | 99.11% | 99.7% | 99.4% | 0.1111% | 99.11% | 99.81% | 99.46% | 0.239% | 99.85% | 99.99% | 99.92% | 0.06338% | zscore
SisFall | 200 | 3-axis | 3 | 3 | 1 | 4 | 32 | 1 | 2 | 64 | 5 | 0.01 | 99.11% | 99.7% | 99.4% | 0.2449% | 99.05% | 99.77% | 99.41% | 0.2832% | 99.91% | 99.99% | 99.95% | 0.0233% | zscore
SisFall | 200 | 3-axis | 3 | 3 | 1 | 4 | 32 | 1 | 3 | 64 | 5 | 0.01 | 99.17% | 99.92% | 99.54% | 0.2689% | 99.33% | 99.77% | 99.55% | 0.2732% | 99.96% | 100% | 99.98% | 0.04147% | zscore
SisFall | 200 | 3-axis | 3 | 3 | 1 | 4 | 64 | 1 | 2 | 64 | 5 | 0.01 | 99.05% | 99.81% | 99.43% | 0.2992% | 99.44% | 99.74% | 99.59% | 0.2765% | 99.93% | 100% | 99.96% | 0.03879% | zscore
SisFall | 200 | 3-axis | 3 | 3 | 1 | 4 | 64 | 1 | 3 | 64 | 5 | 0.01 | 99.22% | 99.81% | 99.52% | 0.3277% | 99.39% | 99.85% | 99.62% | 0.2786% | 99.93% | 100% | 99.96% | 0.03882% | zscore
SisFall | 200 | 3-axis | 3 | 3 | 1 | 8 | 8 | 1 | 2 | 64 | 5 | 0.01 | 98.78% | 99.77% | 99.27% | 0.3567% | 99.17% | 99.74% | 99.45% | 0.2687% | 99.85% | 99.96% | 99.91% | 0.07598% | zscore
SisFall | 200 | 3-axis | 3 | 3 | 1 | 8 | 8 | 1 | 3 | 64 | 5 | 0.01 | 98.94% | 99.77% | 99.36% | 0.1884% | 98.94% | 99.7% | 99.32% | 0.3167% | 99.93% | 99.97% | 99.95% | 0.03193% | zscore
SisFall | 200 | 3-axis | 3 | 3 | 1 | 8 | 16 | 1 | 2 | 64 | 5 | 0.01 | 99.17% | 99.85% | 99.51% | 0.2268% | 99.11% | 99.96% | 99.54% | 0.2167% | 99.96% | 100% | 99.98% | 0.02541% | zscore
SisFall | 200 | 3-axis | 3 | 3 | 1 | 8 | 16 | 1 | 3 | 64 | 5 | 0.01 | 98.94% | 99.81% | 99.38% | 0.4805% | 99.17% | 99.74% | 99.45% | 0.2864% | 99.96% | 100% | 99.98% | 0.02541% | zscore
SisFall | 200 | 3-axis | 3 | 3 | 1 | 8 | 32 | 1 | 2 | 64 | 5 | 0.01 | 99.28% | 99.89% | 99.58% | 0.2704% | 98.94% | 99.89% | 99.41% | 0.2332% | 99.96% | 100% | 99.98% | 0.02541% | zscore
SisFall | 200 | 3-axis | 3 | 3 | 1 | 8 | 32 | 1 | 3 | 64 | 5 | 0.01 | 99.28% | 99.77% | 99.52% | 0.1845% | 99.39% | 99.96% | 99.67% | 0.06561% | 99.98% | 100% | 99.99% | 0.02075% | zscore
SisFall | 200 | 3-axis | 3 | 3 | 1 | 8 | 64 | 1 | 2 | 64 | 5 | 0.01 | 99.17% | 99.85% | 99.51% | 0.4189% | 99.39% | 99.81% | 99.6% | 0.1965% | 99.91% | 100% | 99.95% | 0.05685% | zscore
SisFall | 200 | 3-axis | 3 | 3 | 1 | 8 | 64 | 1 | 3 | 64 | 5 | 0.01 | 99.22% | 99.85% | 99.53% | 0.2211% | 99.05% | 99.92% | 99.49% | 0.2699% | 99.93% | 100% | 99.96% | 0.03879% | zscore
SisFall | 200 | 3-axis | 3 | 1 | 1 | 4 | 8 | 1 | 2 | 64 | 5 | 0.01 | 98.89% | 99.66% | 99.27% | 0.4243% | 98.94% | 99.7% | 99.32% | 0.3344% | 99.89% | 99.91% | 99.9% | 0.04655% | zscore
SisFall | 200 | 3-axis | 3 | 1 | 1 | 4 | 8 | 1 | 3 | 64 | 5 | 0.01 | 99.05% | 99.55% | 99.3% | 0.2706% | 99.28% | 99.51% | 99.39% | 0.3196% | 99.85% | 99.97% | 99.91% | 0.05431% | zscore
SisFall | 200 | 3-axis | 3 | 1 | 1 | 4 | 16 | 1 | 2 | 64 | 5 | 0.01 | 98.5% | 99.7% | 99.09% | 0.5286% | 98.61% | 99.74% | 99.17% | 0.1711% | 99.85% | 99.99% | 99.92% | 0.0539% | zscore
SisFall | 200 | 3-axis | 3 | 1 | 1 | 4 | 16 | 1 | 3 | 64 | 5 | 0.01 | 99% | 99.74% | 99.37% | 0.2204% | 98.61% | 99.81% | 99.21% | 0.4366% | 99.96% | 99.99% | 99.98% | 0.02349% | zscore
SisFall | 200 | 3-axis | 3 | 1 | 1 | 4 | 32 | 1 | 2 | 64 | 5 | 0.01 | 98.78% | 99.51% | 99.14% | 0.4033% | 98.89% | 99.66% | 99.27% | 0.1074% | 99.94% | 99.89% | 99.92% | 0.1045% | zscore
SisFall | 200 | 3-axis | 3 | 1 | 1 | 4 | 32 | 1 | 3 | 64 | 5 | 0.01 | 98.5% | 99.74% | 99.11% | 0.4202% | 98.83% | 99.7% | 99.26% | 0.4277% | 99.96% | 100% | 99.98% | 0.0254% | zscore
SisFall | 200 | 3-axis | 3 | 1 | 1 | 4 | 64 | 1 | 2 | 64 | 5 | 0.01 | 98.78% | 99.36% | 99.06% | 0.3485% | 98.39% | 99.66% | 99.02% | 0.4236% | 99.91% | 99.92% | 99.92% | 0.06728% | zscore
SisFall | 200 | 3-axis | 3 | 1 | 1 | 4 | 64 | 1 | 3 | 64 | 5 | 0.01 | 98.5% | 99.51% | 99% | 0.4746% | 98.55% | 99.44% | 98.99% | 0.3386% | 99.89% | 99.94% | 99.91% | 0.06191% | zscore
SisFall | 200 | 3-axis | 3 | 1 | 1 | 8 | 8 | 1 | 2 | 64 | 5 | 0.01 | 98.61% | 99.66% | 99.13% | 0.4994% | 98.39% | 99.77% | 99.08% | 0.4356% | 99.85% | 99.96% | 99.91% | 0.03466% | zscore
SisFall | 200 | 3-axis | 3 | 1 | 1 | 8 | 8 | 1 | 3 | 64 | 5 | 0.01 | 98.72% | 99.74% | 99.23% | 0.3908% | 98.5% | 99.74% | 99.12% | 0.2954% | 99.89% | 99.97% | 99.93% | 0.05449% | zscore
SisFall | 200 | 3-axis | 3 | 1 | 1 | 8 | 16 | 1 | 2 | 64 | 5 | 0.01 | 98.94% | 99.66% | 99.3% | 0.3234% | 98.94% | 99.77% | 99.36% | 0.2817% | 99.93% | 99.99% | 99.96% | 0.04686% | zscore
SisFall | 200 | 3-axis | 3 | 1 | 1 | 8 | 16 | 1 | 3 | 64 | 5 | 0.01 | 98.72% | 99.51% | 99.11% | 0.4251% | 98.94% | 99.32% | 99.13% | 0.5154% | 99.94% | 99.8% | 99.87% | 0.2108% | zscore
SisFall | 200 | 3-axis | 3 | 1 | 1 | 8 | 32 | 1 | 2 | 64 | 5 | 0.01 | 98.67% | 99.81% | 99.23% | 0.5373% | 99.5% | 99.55% | 99.52% | 0.1528% | 99.93% | 100% | 99.96% | 0.03879% | zscore
SisFall | 200 | 3-axis | 3 | 1 | 1 | 8 | 32 | 1 | 3 | 64 | 5 | 0.01 | 98.5% | 99.85% | 99.17% | 0.2452% | 97.89% | 99.81% | 98.84% | 0.3217% | 99.89% | 100% | 99.94% | 0.1006% | zscore
SisFall | 200 | 3-axis | 3 | 1 | 1 | 8 | 64 | 1 | 2 | 64 | 5 | 0.01 | 98.5% | 99.7% | 99.09% | 0.4231% | 98.56% | 99.77% | 99.16% | 0.4595% | 99.91% | 99.97% | 99.94% | 0.05771% | zscore
SisFall | 200 | 3-axis | 3 | 1 | 1 | 8 | 64 | 1 | 3 | 64 | 5 | 0.01 | 98.33% | 99.58% | 98.95% | 0.3831% | 98.22% | 99.62% | 98.92% | 0.3398% | 99.87% | 99.95% | 99.91% | 0.06125% | zscore
SisFall | 200 | 3-axis | 3 | 5 | 1 | 4 | 8 | 1 | 2 | 256 | 5 | 0.01 | 98.83% | 99.55% | 99.19% | 0.1863% | 98.94% | 99.7% | 99.32% | 0.1353% | 99.91% | 99.99% | 99.95% | 0.05551% | zscore
SisFall | 200 | 3-axis | 3 | 5 | 1 | 4 | 8 | 1 | 3 | 256 | 5 | 0.01 | 98.72% | 99.92% | 99.32% | 0.1532% | 98.33% | 99.62% | 98.98% | 0.2574% | 99.87% | 100% | 99.94% | 0.05292% | zscore
SisFall | 200 | 3-axis | 3 | 5 | 1 | 4 | 16 | 1 | 2 | 256 | 5 | 0.01 | 98.78% | 99.7% | 99.24% | 0.2635% | 98.89% | 99.77% | 99.33% | 0.3994% | 99.89% | 99.97% | 99.93% | 0.04309% | zscore
SisFall | 200 | 3-axis | 3 | 5 | 1 | 4 | 16 | 1 | 3 | 256 | 5 | 0.01 | 98.94% | 99.85% | 99.39% | 0.2761% | 99.33% | 99.89% | 99.61% | 0.1528% | 99.87% | 100% | 99.94% | 0.05286% | zscore
SisFall | 200 | 3-axis | 3 | 5 | 1 | 4 | 32 | 1 | 2 | 256 | 5 | 0.01 | 99.17% | 99.77% | 99.47% | 0.1567% | 99% | 99.77% | 99.39% | 0.236% | 99.96% | 100% | 99.98% | 0.0254% | zscore
SisFall | 200 | 3-axis | 3 | 5 | 1 | 4 | 32 | 1 | 3 | 256 | 5 | 0.01 | 99.28% | 99.89% | 99.58% | 0.2641% | 99.11% | 99.89% | 99.5% | 0.2629% | 99.94% | 100% | 99.97% | 0.0254% | zscore
SisFall | 200 | 3-axis | 3 | 5 | 1 | 4 | 64 | 1 | 2 | 256 | 5 | 0.01 | 99% | 99.85% | 99.42% | 0.2129% | 98.94% | 99.85% | 99.4% | 0.2602% | 99.98% | 99.99% | 99.98% | 0.02197% | zscore
SisFall | 200 | 3-axis | 3 | 5 | 1 | 4 | 64 | 1 | 3 | 256 | 5 | 0.01 | 99.17% | 99.89% | 99.53% | 0.2063% | 99.22% | 100% | 99.61% | 0.1166% | 99.98% | 100% | 99.99% | 0.02075% | zscore
SisFall | 200 | 3-axis | 3 | 5 | 1 | 8 | 8 | 1 | 2 | 256 | 5 | 0.01 | 98.83% | 99.85% | 99.34% | 0.3239% | 99.05% | 99.66% | 99.36% | 0.2442% | 99.87% | 100% | 99.94% | 0.05291% | zscore
SisFall | 200 | 3-axis | 3 | 5 | 1 | 8 | 8 | 1 | 3 | 256 | 5 | 0.01 | 98.94% | 99.81% | 99.38% | 0.2127% | 98.89% | 99.92% | 99.4% | 0.3466% | 99.85% | 100% | 99.93% | 0.04151% | zscore
SisFall | 200 | 3-axis | 3 | 5 | 1 | 8 | 16 | 1 | 2 | 256 | 5 | 0.01 | 99.22% | 99.89% | 99.55% | 0.1425% | 99.11% | 99.96% | 99.54% | 0.1436% | 99.94% | 99.99% | 99.97% | 0.0385% | zscore
SisFall | 200 | 3-axis | 3 | 5 | 1 | 8 | 16 | 1 | 3 | 256 | 5 | 0.01 | 99.11% | 99.96% | 99.53% | 0.3041% | 98.94% | 99.89% | 99.41% | 0.1993% | 99.94% | 99.99% | 99.97% | 0.04702% | zscore
SisFall | 200 | 3-axis | 3 | 5 | 1 | 8 | 32 | 1 | 2 | 256 | 5 | 0.01 | 99.17% | 99.85% | 99.51% | 0.3124% | 99.17% | 99.92% | 99.54% | 0.3273% | 99.93% | 100% | 99.96% | 0.03882% | zscore
SisFall | 200 | 3-axis | 3 | 5 | 1 | 8 | 32 | 1 | 3 | 256 | 5 | 0.01 | 99.28% | 99.85% | 99.56% | 0.2099% | 99.16% | 99.92% | 99.54% | 0.1878% | 99.96% | 100% | 99.98% | 0.02541% | zscore
SisFall | 200 | 3-axis | 3 | 5 | 1 | 8 | 64 | 1 | 2 | 256 | 5 | 0.01 | 99.17% | 99.89% | 99.53% | 0.1963% | 99.11% | 99.81% | 99.46% | 0.2771% | 99.94% | 100% | 99.97% | 0.06221% | zscore
SisFall | 200 | 3-axis | 3 | 5 | 1 | 8 | 64 | 1 | 3 | 256 | 5 | 0.01 | 99.39% | 99.96% | 99.67% | 0.1434% | 99.28% | 99.92% | 99.6% | 0.2253% | 100% | 100% | 100% | 0% | zscore
SisFall | 200 | 3-axis | 3 | 3 | 1 | 4 | 8 | 1 | 2 | 256 | 5 | 0.01 | 98.67% | 99.62% | 99.14% | 0.6915% | 98.89% | 99.77% | 99.33% | 0.1126% | 99.78% | 100% | 99.89% | 0.0254% | zscore
SisFall | 200 | 3-axis | 3 | 3 | 1 | 4 | 8 | 1 | 3 | 256 | 5 | 0.01 | 99.44% | 99.62% | 99.53% | 0.2171% | 99.11% | 99.66% | 99.38% | 0.2343% | 99.74% | 99.97% | 99.86% | 0.1087% | zscore
SisFall | 200 | 3-axis | 3 | 3 | 1 | 4 | 16 | 1 | 2 | 256 | 5 | 0.01 | 98.94% | 99.7% | 99.32% | 0.3614% | 99.17% | 99.89% | 99.53% | 0.2068% | 99.89% | 100% | 99.94% | 0.03882% | zscore
SisFall | 200 | 3-axis | 3 | 3 | 1 | 4 | 16 | 1 | 3 | 256 | 5 | 0.01 | 99.11% | 99.7% | 99.4% | 0.1844% | 98.89% | 99.85% | 99.37% | 0.2043% | 99.81% | 99.96% | 99.89% | 0.04581% | zscore
SisFall | 200 | 3-axis | 3 | 3 | 1 | 4 | 32 | 1 | 2 | 256 | 5 | 0.01 | 99.05% | 99.62% | 99.34% | 0.3121% | 99.17% | 99.85% | 99.51% | 0.1964% | 99.91% | 99.99% | 99.95% | 0.0586% | zscore
SisFall | 200 | 3-axis | 3 | 3 | 1 | 4 | 32 | 1 | 3 | 256 | 5 | 0.01 | 99.22% | 99.81% | 99.52% | 0.3207% | 99% | 99.92% | 99.46% | 0.2695% | 99.89% | 100% | 99.94% | 0.02072% | zscore
SisFall | 200 | 3-axis | 3 | 3 | 1 | 4 | 64 | 1 | 2 | 256 | 5 | 0.01 | 99.05% | 99.66% | 99.36% | 0.3474% | 98.61% | 99.77% | 99.19% | 0.4869% | 99.91% | 99.99% | 99.95% | 0.06989% | zscore
SisFall | 200 | 3-axis | 3 | 3 | 1 | 4 | 64 | 1 | 3 | 256 | 5 | 0.01 | 99.22% | 99.77% | 99.5% | 0.1558% | 99.44% | 99.89% | 99.66% | 0.08395% | 99.93% | 99.99% | 99.96% | 0.04302% | zscore
SisFall | 200 | 3-axis | 3 | 3 | 1 | 8 | 8 | 1 | 2 | 256 | 5 | 0.01 | 99.11% | 99.81% | 99.46% | 0.1668% | 98.89% | 99.7% | 99.29% | 0.25% | 99.81% | 99.94% | 99.88% | 0.06223% | zscore
SisFall | 200 | 3-axis | 3 | 3 | 1 | 8 | 8 | 1 | 3 | 256 | 5 | 0.01 | 98.94% | 99.62% | 99.28% | 0.3063% | 98.78% | 99.74% | 99.25% | 0.2871% | 99.81% | 100% | 99.91% | 0.03278% | zscore
SisFall | 200 | 3-axis | 3 | 3 | 1 | 8 | 16 | 1 | 2 | 256 | 5 | 0.01 | 99% | 99.89% | 99.44% | 0.1502% | 99.39% | 99.7% | 99.54% | 0.2681% | 99.87% | 100% | 99.94% | 0.05291% | zscore
SisFall | 200 | 3-axis | 3 | 3 | 1 | 8 | 16 | 1 | 3 | 256 | 5 | 0.01 | 99.22% | 99.89% | 99.55% | 0.1568% | 99.06% | 99.77% | 99.41% | 0.07023% | 99.94% | 99.99% | 99.97% | 0.03847% | zscore
SisFall | 200 | 3-axis | 3 | 3 | 1 | 8 | 32 | 1 | 2 | 256 | 5 | 0.01 | 99.22% | 99.89% | 99.55% | 0.2248% | 99.22% | 99.89% | 99.55% | 0.2826% | 99.91% | 99.99% | 99.95% | 0.02336% | zscore
SisFall | 200 | 3-axis | 3 | 3 | 1 | 8 | 32 | 1 | 3 | 256 | 5 | 0.01 | 99.11% | 99.89% | 99.5% | 0.2499% | 99.11% | 99.89% | 99.5% | 0.215% | 99.89% | 99.99% | 99.94% | 0.07191% | zscore
SisFall | 200 | 3-axis | 3 | 3 | 1 | 8 | 64 | 1 | 2 | 256 | 5 | 0.01 | 99% | 99.77% | 99.38% | 0.3514% | 99.11% | 99.77% | 99.44% | 0.1947% | 99.91% | 100% | 99.95% | 0.04638% | zscore
SisFall | 200 | 3-axis | 3 | 3 | 1 | 8 | 64 | 1 | 3 | 256 | 5 | 0.01 | 99.22% | 99.81% | 99.52% | 0.2477% | 99.17% | 99.74% | 99.45% | 0.2459% | 99.98% | 99.99% | 99.98% | 0.03482% | zscore
SisFall | 200 | 3-axis | 3 | 1 | 1 | 4 | 8 | 1 | 2 | 256 | 5 | 0.01 | 98.66% | 99.81% | 99.24% | 0.2871% | 97.94% | 99.81% | 98.87% | 0.5933% | 99.89% | 99.96% | 99.93% | 0.028% | zscore
SisFall | 200 | 3-axis | 3 | 1 | 1 | 4 | 8 | 1 | 3 | 256 | 5 | 0.01 | 98.78% | 99.7% | 99.24% | 0.4097% | 98.39% | 99.81% | 99.1% | 0.2302% | 99.83% | 99.99% | 99.91% | 0.0335% | zscore
SisFall | 200 | 3-axis | 3 | 1 | 1 | 4 | 16 | 1 | 2 | 256 | 5 | 0.01 | 98.83% | 99.62% | 99.23% | 0.422% | 98.66% | 99.7% | 99.18% | 0.6366% | 99.91% | 100% | 99.95% | 0.06559% | zscore
SisFall | 200 | 3-axis | 3 | 1 | 1 | 4 | 16 | 1 | 3 | 256 | 5 | 0.01 | 98.61% | 99.74% | 99.17% | 0.4595% | 98.05% | 99.89% | 98.97% | 0.2754% | 99.91% | 99.97% | 99.94% | 0.04321% | zscore
SisFall | 200 | 3-axis | 3 | 1 | 1 | 4 | 32 | 1 | 2 | 256 | 5 | 0.01 | 98.55% | 99.62% | 99.08% | 0.4668% | 98.39% | 99.62% | 99% | 0.2464% | 99.89% | 99.92% | 99.91% | 0.04898% | zscore
SisFall | 200 | 3-axis | 3 | 1 | 1 | 4 | 32 | 1 | 3 | 256 | 5 | 0.01 | 98.72% | 99.62% | 99.17% | 0.3206% | 98.72% | 99.7% | 99.21% | 0.4404% | 99.93% | 99.97% | 99.95% | 0.04574% | zscore
SisFall | 200 | 3-axis | 3 | 1 | 1 | 4 | 64 | 1 | 2 | 256 | 5 | 0.01 | 98.22% | 99.66% | 98.94% | 0.4681% | 98.39% | 99.43% | 98.91% | 0.2315% | 99.89% | 99.97% | 99.93% | 0.04479% | zscore
SisFall | 200 | 3-axis | 3 | 1 | 1 | 4 | 64 | 1 | 3 | 256 | 5 | 0.01 | 98.22% | 99.58% | 98.9% | 0.612% | 98.39% | 99.59% | 98.98% | 0.6769% | 99.89% | 99.99% | 99.94% | 0.05466% | zscore
SisFall | 200 | 3-axis | 3 | 1 | 1 | 8 | 8 | 1 | 2 | 256 | 5 | 0.01 | 98.72% | 99.74% | 99.23% | 0.4408% | 99% | 99.7% | 99.35% | 0.4152% | 99.87% | 99.99% | 99.93% | 0.02351% | zscore
SisFall | 200 | 3-axis | 3 | 1 | 1 | 8 | 8 | 1 | 3 | 256 | 5 | 0.01 | 98.83% | 99.74% | 99.28% | 0.2595% | 98.72% | 99.77% | 99.25% | 0.2798% | 99.89% | 100% | 99.94% | 0.02071% | zscore
SisFall | 200 | 3-axis | 3 | 1 | 1 | 8 | 16 | 1 | 2 | 256 | 5 | 0.01 | 98.66% | 99.7% | 99.18% | 0.4669% | 98.11% | 99.81% | 98.95% | 0.639% | 99.85% | 99.99% | 99.92% | 0.06028% | zscore
SisFall | 200 | 3-axis | 3 | 1 | 1 | 8 | 16 | 1 | 3 | 256 | 5 | 0.01 | 98.5% | 99.66% | 99.08% | 0.402% | 98.39% | 99.7% | 99.04% | 0.5469% | 99.85% | 99.97% | 99.91% | 0.03379% | zscore
SisFall | 200 | 3-axis | 3 | 1 | 1 | 8 | 32 | 1 | 2 | 256 | 5 | 0.01 | 98.89% | 99.7% | 99.29% | 0.2699% | 99% | 99.74% | 99.37% | 0.2736% | 99.94% | 100% | 99.97% | 0.0254% | zscore
SisFall | 200 | 3-axis | 3 | 1 | 1 | 8 | 32 | 1 | 3 | 256 | 5 | 0.01 | 98.39% | 99.55% | 98.96% | 0.3467% | 98.61% | 99.59% | 99.1% | 0.2577% | 99.89% | 100% | 99.94% | 0.02076% | zscore
SisFall | 200 | 3-axis | 3 | 1 | 1 | 8 | 64 | 1 | 2 | 256 | 5 | 0.01 | 98.67% | 99.47% | 99.07% | 0.505% | 98.28% | 99.4% | 98.83% | 0.3672% | 99.91% | 99.94% | 99.92% | 0.02901% | zscore
SisFall | 200 | 3-axis | 3 | 1 | 1 | 8 | 64 | 1 | 3 | 256 | 5 | 0.01 | 98.28% | 99.47% | 98.87% | 0.3432% | 98.77% | 99.32% | 99.05% | 0.3434% | 99.94% | 99.92% | 99.93% | 0.08996% | zscore
SisFall | 200 | 3-axis | 2 | 5 | 1 | 4 | 8 | 1 | 2 | 64 | 5 | 0.01 | 98.66% | 99.52% | 99.09% | 0.3207% | 98.83% | 99.74% | 99.28% | 0.3168% | 99.78% | 99.95% | 99.86% | 0.07454% | zscore
SisFall | 200 | 3-axis | 2 | 5 | 1 | 4 | 8 | 1 | 3 | 64 | 5 | 0.01 | 98.89% | 99.81% | 99.35% | 0.1095% | 99% | 99.7% | 99.35% | 0.2483% | 99.85% | 99.99% | 99.92% | 0.05728% | zscore
SisFall | 200 | 3-axis | 2 | 5 | 1 | 4 | 16 | 1 | 2 | 64 | 5 | 0.01 | 99% | 99.78% | 99.39% | 0.2574% | 99.11% | 99.78% | 99.44% | 0.2256% | 99.89% | 100% | 99.94% | 0.0388% | zscore
SisFall | 200 | 3-axis | 2 | 5 | 1 | 4 | 16 | 1 | 3 | 64 | 5 | 0.01 | 99% | 99.85% | 99.42% | 0.2479% | 98.94% | 99.85% | 99.4% | 0.1924% | 99.91% | 100% | 99.95% | 0.03278% | zscore
SisFall | 200 | 3-axis | 2 | 5 | 1 | 4 | 32 | 1 | 2 | 64 | 5 | 0.01 | 98.94% | 99.74% | 99.34% | 0.2063% | 99.11% | 99.85% | 99.48% | 0.2936% | 99.91% | 100% | 99.95% | 0.05679% | zscore
SisFall | 200 | 3-axis | 2 | 5 | 1 | 4 | 32 | 1 | 3 | 64 | 5 | 0.01 | 99.05% | 99.85% | 99.45% | 0.272% | 99.33% | 99.89% | 99.61% | 0.1628% | 99.93% | 99.99% | 99.96% | 0.02771% | zscore
SisFall | 200 | 3-axis | 2 | 5 | 1 | 4 | 64 | 1 | 2 | 64 | 5 | 0.01 | 98.94% | 99.93% | 99.43% | 0.3958% | 99.28% | 99.93% | 99.6% | 0.1294% | 99.94% | 100% | 99.97% | 0.0254% | zscore
SisFall | 200 | 3-axis | 2 | 5 | 1 | 4 | 64 | 1 | 3 | 64 | 5 | 0.01 | 99.17% | 99.89% | 99.53% | 0.1961% | 99.17% | 100% | 99.58% | 0.1391% | 99.94% | 100% | 99.97% | 0.02541% | zscore
SisFall | 200 | 3-axis | 2 | 5 | 1 | 8 | 8 | 1 | 2 | 64 | 5 | 0.01 | 98.78% | 99.89% | 99.33% | 0.2522% | 98.72% | 99.81% | 99.27% | 0.2624% | 99.8% | 100% | 99.9% | 0.03881% | zscore
SisFall | 200 | 3-axis | 2 | 5 | 1 | 8 | 8 | 1 | 3 | 64 | 5 | 0.01 | 98.83% | 99.81% | 99.32% | 0.1697% | 98.61% | 99.93% | 99.26% | 0.2213% | 99.81% | 99.99% | 99.9% | 0.07228% | zscore
SisFall | 200 | 3-axis | 2 | 5 | 1 | 8 | 16 | 1 | 2 | 64 | 5 | 0.01 | 98.83% | 99.81% | 99.32% | 0.364% | 99.11% | 99.96% | 99.54% | 0.1648% | 99.89% | 100% | 99.94% | 0.05085% | zscore
SisFall | 200 | 3-axis | 2 | 5 | 1 | 8 | 16 | 1 | 3 | 64 | 5 | 0.01 | 99% | 99.89% | 99.44% | 0.2698% | 99.22% | 99.81% | 99.52% | 0.2898% | 99.91% | 99.99% | 99.95% | 0.06975% | zscore
SisFall | 200 | 3-axis | 2 | 5 | 1 | 8 | 32 | 1 | 2 | 64 | 5 | 0.01 | 99.33% | 99.93% | 99.63% | 0.2488% | 99.22% | 100% | 99.61% | 0.1817% | 99.98% | 100% | 99.99% | 0.02073% | zscore
SisFall | 200 | 3-axis | 2 | 5 | 1 | 8 | 32 | 1 | 3 | 64 | 5 | 0.01 | 99.11% | 99.93% | 99.52% | 0.191% | 98.89% | 99.89% | 99.39% | 0.267% | 99.89% | 100% | 99.94% | 0.03878% | zscore
SisFall | 200 | 3-axis | 2 | 5 | 1 | 8 | 64 | 1 | 2 | 64 | 5 | 0.01 | 99.11% | 99.89% | 99.5% | 0.2742% | 99.22% | 100% | 99.61% | 0.229% | 100% | 100% | 100% | 0% | zscore
SisFall | 200 | 3-axis | 2 | 5 | 1 | 8 | 64 | 1 | 3 | 64 | 5 | 0.01 | 99.22% | 100% | 99.61% | 0.1819% | 99.33% | 100% | 99.67% | 0.1244% | 99.94% | 100% | 99.97% | 0.02541% | zscore
SisFall | 200 | 3-axis | 2 | 3 | 1 | 4 | 8 | 1 | 2 | 64 | 5 | 0.01 | 98.89% | 99.66% | 99.27% | 0.1874% | 99.17% | 99.44% | 99.3% | 0.1222% | 99.68% | 99.96% | 99.82% | 0.0939% | zscore
SisFall | 200 | 3-axis | 2 | 3 | 1 | 4 | 8 | 1 | 3 | 64 | 5 | 0.01 | 98.78% | 99.4% | 99.09% | 0.2949% | 98.89% | 99.55% | 99.22% | 0.3383% | 99.7% | 99.99% | 99.85% | 0.04778% | zscore
SisFall | 200 | 3-axis | 2 | 3 | 1 | 4 | 16 | 1 | 2 | 64 | 5 | 0.01 | 98.94% | 99.85% | 99.4% | 0.2718% | 98.89% | 99.74% | 99.31% | 0.3078% | 99.89% | 100% | 99.94% | 0.03878% | zscore
SisFall | 200 | 3-axis | 2 | 3 | 1 | 4 | 16 | 1 | 3 | 64 | 5 | 0.01 | 99.05% | 99.81% | 99.43% | 0.2222% | 99.11% | 99.81% | 99.46% | 0.2342% | 99.89% | 99.99% | 99.94% | 0.04772% | zscore
SisFall | 200 | 3-axis | 2 | 3 | 1 | 4 | 32 | 1 | 2 | 64 | 5 | 0.01 | 98.89% | 99.89% | 99.39% | 0.2495% | 98.72% | 99.74% | 99.23% | 0.3434% | 99.81% | 99.99% | 99.9% | 0.07473% | zscore
SisFall | 200 | 3-axis | 2 | 3 | 1 | 4 | 32 | 1 | 3 | 64 | 5 | 0.01 | 99.11% | 99.7% | 99.4% | 0.3115% | 99.11% | 99.81% | 99.46% | 0.2484% | 99.93% | 100% | 99.96% | 0.03882% | zscore
SisFall | 200 | 3-axis | 2 | 3 | 1 | 4 | 64 | 1 | 2 | 64 | 5 | 0.01 | 98.89% | 99.74% | 99.31% | 0.2823% | 99.22% | 99.78% | 99.5% | 0.1721% | 99.94% | 100% | 99.97% | 0.04147% | zscore
SisFall | 200 | 3-axis | 2 | 3 | 1 | 4 | 64 | 1 | 3 | 64 | 5 | 0.01 | 99.28% | 99.85% | 99.56% | 0.2844% | 98.94% | 99.85% | 99.39% | 0.4494% | 99.87% | 99.99% | 99.93% | 0.02344% | zscore
SisFall | 200 | 3-axis | 2 | 3 | 1 | 8 | 8 | 1 | 2 | 64 | 5 | 0.01 | 98.61% | 99.63% | 99.12% | 0.1896% | 98.83% | 99.7% | 99.26% | 0.1961% | 99.83% | 99.99% | 99.91% | 0.04296% | zscore
SisFall | 200 | 3-axis | 2 | 3 | 1 | 8 | 8 | 1 | 3 | 64 | 5 | 0.01 | 99% | 99.52% | 99.26% | 0.2129% | 99.05% | 99.78% | 99.41% | 0.2356% | 99.78% | 99.99% | 99.88% | 0.1221% | zscore
SisFall | 200 | 3-axis | 2 | 3 | 1 | 8 | 16 | 1 | 2 | 64 | 5 | 0.01 | 99.05% | 99.89% | 99.47% | 0.2502% | 98.89% | 99.81% | 99.35% | 0.238% | 99.87% | 99.99% | 99.93% | 0.06435% | zscore
SisFall | 200 | 3-axis | 2 | 3 | 1 | 8 | 16 | 1 | 3 | 64 | 5 | 0.01 | 99.16% | 99.81% | 99.49% | 0.3731% | 99.17% | 99.74% | 99.45% | 0.258% | 99.87% | 100% | 99.94% | 0.06222% | zscore
SisFall | 200 | 3-axis | 2 | 3 | 1 | 8 | 32 | 1 | 2 | 64 | 5 | 0.01 | 99% | 99.78% | 99.39% | 0.19% | 98.67% | 99.81% | 99.24% | 0.3615% | 99.93% | 100% | 99.96% | 0.05081% | zscore
SisFall | 200 | 3-axis | 2 | 3 | 1 | 8 | 32 | 1 | 3 | 64 | 5 | 0.01 | 99.28% | 99.85% | 99.56% | 0.2128% | 99% | 99.89% | 99.44% | 0.2494% | 99.91% | 100% | 99.95% | 0.05679% | zscore
SisFall | 200 | 3-axis | 2 | 3 | 1 | 8 | 64 | 1 | 2 | 64 | 5 | 0.01 | 98.83% | 99.78% | 99.3% | 0.2883% | 98.5% | 99.78% | 99.13% | 0.2608% | 99.89% | 100% | 99.94% | 0.05079% | zscore
SisFall | 200 | 3-axis | 2 | 3 | 1 | 8 | 64 | 1 | 3 | 64 | 5 | 0.01 | 99.05% | 99.81% | 99.43% | 0.2169% | 99% | 99.81% | 99.4% | 0.3144% | 99.85% | 100% | 99.93% | 0.02541% | zscore
SisFall | 200 | 3-axis | 2 | 1 | 1 | 4 | 8 | 1 | 2 | 64 | 5 | 0.01 | 98.44% | 99.66% | 99.05% | 0.602% | 98.94% | 99.63% | 99.28% | 0.2367% | 99.8% | 99.98% | 99.89% | 0.05541% | zscore
SisFall | 200 | 3-axis | 2 | 1 | 1 | 4 | 8 | 1 | 3 | 64 | 5 | 0.01 | 98.55% | 99.74% | 99.14% | 0.2582% | 98.94% | 99.74% | 99.34% | 0.2338% | 99.76% | 99.96% | 99.86% | 0.06838% | zscore
SisFall | 200 | 3-axis | 2 | 1 | 1 | 4 | 16 | 1 | 2 | 64 | 5 | 0.01 | 98.55% | 99.7% | 99.13% | 0.3081% | 98.61% | 99.55% | 99.08% | 0.4162% | 99.81% | 99.99% | 99.9% | 0.02346% | zscore
SisFall | 200 | 3-axis | 2 | 1 | 1 | 4 | 16 | 1 | 3 | 64 | 5 | 0.01 | 98.61% | 99.7% | 99.15% | 0.4542% | 98.94% | 99.74% | 99.34% | 0.3297% | 99.89% | 99.96% | 99.93% | 0.03864% | zscore
SisFall | 200 | 3-axis | 2 | 1 | 1 | 4 | 32 | 1 | 2 | 64 | 5 | 0.01 | 98.66% | 99.44% | 99.05% | 0.1911% | 98.61% | 99.63% | 99.11% | 0.6128% | 99.83% | 99.9% | 99.87% | 0.08542% | zscore
SisFall | 200 | 3-axis | 2 | 1 | 1 | 4 | 32 | 1 | 3 | 64 | 5 | 0.01 | 98.16% | 99.66% | 98.91% | 0.3018% | 98% | 99.59% | 98.79% | 0.3054% | 99.83% | 99.93% | 99.88% | 0.05739% | zscore
SisFall | 200 | 3-axis | 2 | 1 | 1 | 4 | 64 | 1 | 2 | 64 | 5 | 0.01 | 98.94% | 99.14% | 99.04% | 0.2345% | 98.83% | 99.29% | 99.06% | 0.3147% | 99.78% | 99.8% | 99.79% | 0.1266% | zscore
SisFall | 200 | 3-axis | 2 | 1 | 1 | 4 | 64 | 1 | 3 | 64 | 5 | 0.01 | 98.72% | 99.33% | 99.02% | 0.1955% | 97.94% | 99.48% | 98.7% | 0.6106% | 99.48% | 99.78% | 99.63% | 0.3862% | zscore
SisFall | 200 | 3-axis | 2 | 1 | 1 | 8 | 8 | 1 | 2 | 64 | 5 | 0.01 | 98.55% | 99.7% | 99.12% | 0.48% | 98.94% | 99.63% | 99.28% | 0.1262% | 99.81% | 99.99% | 99.9% | 0.05535% | zscore
SisFall | 200 | 3-axis | 2 | 1 | 1 | 8 | 8 | 1 | 3 | 64 | 5 | 0.01 | 98.89% | 99.63% | 99.26% | 0.3311% | 98.94% | 99.74% | 99.34% | 0.2315% | 99.83% | 99.99% | 99.91% | 0.05729% | zscore
SisFall | 200 | 3-axis | 2 | 1 | 1 | 8 | 16 | 1 | 2 | 64 | 5 | 0.01 | 98.89% | 99.55% | 99.22% | 0.2428% | 99.22% | 99.44% | 99.33% | 0.5189% | 99.81% | 99.89% | 99.85% | 0.08966% | zscore
SisFall | 200 | 3-axis | 2 | 1 | 1 | 8 | 16 | 1 | 3 | 64 | 5 | 0.01 | 98.39% | 99.78% | 99.08% | 0.3647% | 98.33% | 99.93% | 99.13% | 0.3214% | 99.78% | 99.95% | 99.86% | 0.05408% | zscore
SisFall | 200 | 3-axis | 2 | 1 | 1 | 8 | 32 | 1 | 2 | 64 | 5 | 0.01 | 98.39% | 99.7% | 99.04% | 0.4205% | 98.11% | 99.66% | 98.88% | 0.6281% | 99.81% | 99.98% | 99.89% | 0.1268% | zscore
SisFall | 200 | 3-axis | 2 | 1 | 1 | 8 | 32 | 1 | 3 | 64 | 5 | 0.01 | 98.78% | 99.78% | 99.27% | 0.1881% | 98.28% | 99.81% | 99.04% | 0.5066% | 99.87% | 100% | 99.94% | 0.04151% | zscore
SisFall | 200 | 3-axis | 2 | 1 | 1 | 8 | 64 | 1 | 2 | 64 | 5 | 0.01 | 97.66% | 99.63% | 98.64% | 0.5268% | 98.11% | 99.63% | 98.86% | 0.4142% | 99.55% | 99.94% | 99.75% | 0.2559% | zscore
SisFall | 200 | 3-axis | 2 | 1 | 1 | 8 | 64 | 1 | 3 | 64 | 5 | 0.01 | 98.39% | 99.78% | 99.08% | 0.5293% | 98.22% | 99.81% | 99.01% | 0.2904% | 99.87% | 99.98% | 99.92% | 0.03285% | zscore
SisFall | 200 | 3-axis | 2 | 5 | 1 | 4 | 8 | 1 | 2 | 256 | 5 | 0.01 | 98.78% | 99.37% | 99.07% | 0.4451% | 98.61% | 99.48% | 99.04% | 0.4415% | 99.89% | 99.99% | 99.94% | 0.05462% | zscore
SisFall | 200 | 3-axis | 2 | 5 | 1 | 4 | 8 | 1 | 3 | 256 | 5 | 0.01 | 98.83% | 99.63% | 99.23% | 0.1424% | 98.78% | 99.74% | 99.26% | 0.2372% | 99.74% | 99.95% | 99.85% | 0.0897% | zscore
SisFall | 200 | 3-axis | 2 | 5 | 1 | 4 | 16 | 1 | 2 | 256 | 5 | 0.01 | 98.89% | 99.66% | 99.27% | 0.2597% | 98.94% | 99.78% | 99.36% | 0.2429% | 99.85% | 99.99% | 99.92% | 0.0784% | zscore
SisFall | 200 | 3-axis | 2 | 5 | 1 | 4 | 16 | 1 | 3 | 256 | 5 | 0.01 | 99.05% | 99.85% | 99.45% | 0.1366% | 99.05% | 99.78% | 99.41% | 0.09629% | 99.91% | 99.98% | 99.94% | 0.04943% | zscore
SisFall | 200 | 3-axis | 2 | 5 | 1 | 4 | 32 | 1 | 2 | 256 | 5 | 0.01 | 99% | 99.66% | 99.33% | 0.3355% | 99.05% | 99.7% | 99.38% | 0.3253% | 99.93% | 99.99% | 99.96% | 0.0277% | zscore
SisFall | 200 | 3-axis | 2 | 5 | 1 | 4 | 32 | 1 | 3 | 256 | 5 | 0.01 | 99.22% | 99.85% | 99.54% | 0.2569% | 99.28% | 99.81% | 99.54% | 0.2683% | 99.91% | 100% | 99.95% | 0.03281% | zscore
SisFall | 200 | 3-axis | 2 | 5 | 1 | 4 | 64 | 1 | 2 | 256 | 5 | 0.01 | 99% | 99.85% | 99.42% | 0.3063% | 99% | 99.81% | 99.41% | 0.206% | 99.96% | 100% | 99.98% | 0.02542% | zscore
SisFall | 200 | 3-axis | 2 | 5 | 1 | 4 | 64 | 1 | 3 | 256 | 5 | 0.01 | 99.28% | 99.96% | 99.62% | 0.222% | 99.22% | 99.89% | 99.55% | 0.1634% | 99.96% | 100% | 99.98% | 0.02541% | zscore
SisFall | 200 | 3-axis | 2 | 5 | 1 | 8 | 8 | 1 | 2 | 256 | 5 | 0.01 | 98.83% | 99.63% | 99.23% | 0.1908% | 98.83% | 99.63% | 99.23% | 0.3511% | 99.78% | 100% | 99.89% | 0.04148% | zscore
SisFall | 200 | 3-axis | 2 | 5 | 1 | 8 | 8 | 1 | 3 | 256 | 5 | 0.01 | 98.78% | 99.74% | 99.26% | 0.3221% | 98.83% | 99.7% | 99.27% | 0.3966% | 99.89% | 99.99% | 99.94% | 0.06086% | zscore
SisFall | 200 | 3-axis | 2 | 5 | 1 | 8 | 16 | 1 | 2 | 256 | 5 | 0.01 | 99.11% | 99.89% | 99.5% | 0.2291% | 99.11% | 99.85% | 99.48% | 0.3087% | 99.93% | 99.99% | 99.96% | 0.04292% | zscore
SisFall | 200 | 3-axis | 2 | 5 | 1 | 8 | 16 | 1 | 3 | 256 | 5 | 0.01 | 99.17% | 99.74% | 99.45% | 0.2918% | 99.17% | 99.93% | 99.54% | 0.1106% | 99.94% | 99.99% | 99.97% | 0.03848% | zscore
SisFall | 200 | 3-axis | 2 | 5 | 1 | 8 | 32 | 1 | 2 | 256 | 5 | 0.01 | 99.11% | 99.89% | 99.5% | 0.2682% | 99.05% | 99.89% | 99.47% | 0.1172% | 99.94% | 99.99% | 99.97% | 0.03851% | zscore
SisFall | 200 | 3-axis | 2 | 5 | 1 | 8 | 32 | 1 | 3 | 256 | 5 | 0.01 | 99.22% | 99.93% | 99.57% | 0.2474% | 98.89% | 99.89% | 99.39% | 0.3012% | 99.91% | 99.99% | 99.95% | 0.02339% | zscore
SisFall | 200 | 3-axis | 2 | 5 | 1 | 8 | 64 | 1 | 2 | 256 | 5 | 0.01 | 99.17% | 99.96% | 99.56% | 0.1666% | 98.77% | 99.7% | 99.24% | 0.2566% | 99.98% | 99.99% | 99.98% | 0.0219% | zscore
SisFall | 200 | 3-axis | 2 | 5 | 1 | 8 | 64 | 1 | 3 | 256 | 5 | 0.01 | 99.33% | 99.93% | 99.63% | 0.2055% | 99.22% | 99.93% | 99.57% | 0.1374% | 99.94% | 100% | 99.97% | 0.0254% | zscore
SisFall | 200 | 3-axis | 2 | 3 | 1 | 4 | 8 | 1 | 2 | 256 | 5 | 0.01 | 98.78% | 99.63% | 99.2% | 0.2514% | 98.89% | 99.7% | 99.29% | 0.3149% | 99.8% | 99.94% | 99.87% | 0.04838% | zscore
SisFall | 200 | 3-axis | 2 | 3 | 1 | 4 | 8 | 1 | 3 | 256 | 5 | 0.01 | 98.61% | 99.48% | 99.04% | 0.3022% | 98.5% | 99.48% | 98.99% | 0.4755% | 99.81% | 100% | 99.91% | 0.03283% | zscore
SisFall | 200 | 3-axis | 2 | 3 | 1 | 4 | 16 | 1 | 2 | 256 | 5 | 0.01 | 98.83% | 99.7% | 99.27% | 0.3252% | 99% | 99.81% | 99.41% | 0.1899% | 99.94% | 99.96% | 99.95% | 0.02901% | zscore
SisFall | 200 | 3-axis | 2 | 3 | 1 | 4 | 16 | 1 | 3 | 256 | 5 | 0.01 | 99.05% | 99.63% | 99.34% | 0.2604% | 99% | 99.85% | 99.42% | 0.1931% | 99.87% | 100% | 99.94% | 0.04148% | zscore
SisFall | 200 | 3-axis | 2 | 3 | 1 | 4 | 32 | 1 | 2 | 256 | 5 | 0.01 | 98.72% | 99.78% | 99.25% | 0.3086% | 98.94% | 99.78% | 99.36% | 0.2387% | 99.89% | 99.99% | 99.94% | 0.06379% | zscore
SisFall | 200 | 3-axis | 2 | 3 | 1 | 4 | 32 | 1 | 3 | 256 | 5 | 0.01 | 99.17% | 99.78% | 99.47% | 0.3385% | 99% | 99.85% | 99.42% | 0.3067% | 99.81% | 99.99% | 99.9% | 0.03564% | zscore
SisFall | 200 | 3-axis | 2 | 3 | 1 | 4 | 64 | 1 | 2 | 256 | 5 | 0.01 | 98.94% | 99.7% | 99.32% | 0.1698% | 98.83% | 99.81% | 99.32% | 0.2708% | 99.93% | 99.96% | 99.94% | 0.05432% | zscore
SisFall | 200 | 3-axis | 2 | 3 | 1 | 4 | 64 | 1 | 3 | 256 | 5 | 0.01 | 99.22% | 99.81% | 99.52% | 0.239% | 99.39% | 99.78% | 99.58% | 0.1226% | 99.93% | 99.99% | 99.96% | 0.02772% | zscore
SisFall | 200 | 3-axis | 2 | 3 | 1 | 8 | 8 | 1 | 2 | 256 | 5 | 0.01 | 98.78% | 99.74% | 99.26% | 0.08785% | 98.89% | 99.74% | 99.31% | 0.2071% | 99.81% | 100% | 99.91% | 0.03281% | zscore
SisFall | 200 | 3-axis | 2 | 3 | 1 | 8 | 8 | 1 | 3 | 256 | 5 | 0.01 | 99.11% | 99.85% | 99.48% | 0.2456% | 98.78% | 99.81% | 99.29% | 0.2749% | 99.83% | 99.98% | 99.9% | 0.06509% | zscore
SisFall | 200 | 3-axis | 2 | 3 | 1 | 8 | 16 | 1 | 2 | 256 | 5 | 0.01 | 99% | 99.78% | 99.39% | 0.1962% | 99.33% | 99.81% | 99.57% | 0.06086% | 99.87% | 100% | 99.94% | 0.02543% | zscore
SisFall | 200 | 3-axis | 2 | 3 | 1 | 8 | 16 | 1 | 3 | 256 | 5 | 0.01 | 99.05% | 99.78% | 99.41% | 0.1852% | 99.33% | 99.78% | 99.55% | 0.117% | 99.83% | 99.99% | 99.91% | 0.09864% | zscore
SisFall | 200 | 3-axis | 2 | 3 | 1 | 8 | 32 | 1 | 2 | 256 | 5 | 0.01 | 99.22% | 99.81% | 99.52% | 0.2102% | 98.78% | 99.85% | 99.31% | 0.2175% | 99.93% | 99.98% | 99.95% | 0.04566% | zscore
SisFall | 200 | 3-axis | 2 | 3 | 1 | 8 | 32 | 1 | 3 | 256 | 5 | 0.01 | 99.17% | 99.81% | 99.49% | 0.2372% | 99.17% | 99.89% | 99.53% | 0.2364% | 99.94% | 100% | 99.97% | 0.04147% | zscore
SisFall | 200 | 3-axis | 2 | 3 | 1 | 8 | 64 | 1 | 2 | 256 | 5 | 0.01 | 99.11% | 99.66% | 99.39% | 0.2065% | 99.16% | 99.78% | 99.47% | 0.3877% | 99.94% | 99.99% | 99.97% | 0.02014% | zscore
SisFall | 200 | 3-axis | 2 | 3 | 1 | 8 | 64 | 1 | 3 | 256 | 5 | 0.01 | 99.17% | 99.85% | 99.51% | 0.1882% | 99.05% | 99.85% | 99.45% | 0.2816% | 99.94% | 99.99% | 99.97% | 0.03358% | zscore
SisFall | 200 | 3-axis | 2 | 1 | 1 | 4 | 8 | 1 | 2 | 256 | 5 | 0.01 | 98.33% | 99.7% | 99.01% | 0.5022% | 98.5% | 99.66% | 99.08% | 0.357% | 99.81% | 99.95% | 99.88% | 0.04968% | zscore
SisFall | 200 | 3-axis | 2 | 1 | 1 | 4 | 8 | 1 | 3 | 256 | 5 | 0.01 | 98.83% | 99.59% | 99.21% | 0.2489% | 99.05% | 99.63% | 99.34% | 0.4176% | 99.78% | 99.93% | 99.85% | 0.03725% | zscore
SisFall | 200 | 3-axis | 2 | 1 | 1 | 4 | 16 | 1 | 2 | 256 | 5 | 0.01 | 98.44% | 99.7% | 99.07% | 0.4896% | 98.28% | 99.74% | 99% | 0.5771% | 99.83% | 99.95% | 99.89% | 0.07673% | zscore
SisFall | 200 | 3-axis | 2 | 1 | 1 | 4 | 16 | 1 | 3 | 256 | 5 | 0.01 | 98.28% | 99.7% | 98.98% | 0.4671% | 98.72% | 99.63% | 99.17% | 0.3531% | 99.87% | 99.99% | 99.93% | 0.02347% | zscore
SisFall | 200 | 3-axis | 2 | 1 | 1 | 4 | 32 | 1 | 2 | 256 | 5 | 0.01 | 98.33% | 99.59% | 98.96% | 0.3506% | 98.55% | 99.44% | 99% | 0.3051% | 99.83% | 99.98% | 99.9% | 0.09445% | zscore
SisFall | 200 | 3-axis | 2 | 1 | 1 | 4 | 32 | 1 | 3 | 256 | 5 | 0.01 | 98.33% | 99.66% | 98.99% | 0.4155% | 98.11% | 99.55% | 98.83% | 0.4665% | 99.87% | 99.98% | 99.92% | 0.03791% | zscore
SisFall | 200 | 3-axis | 2 | 1 | 1 | 4 | 64 | 1 | 2 | 256 | 5 | 0.01 | 98.55% | 99.66% | 99.11% | 0.3668% | 97.61% | 99.52% | 98.55% | 0.4354% | 99.93% | 99.98% | 99.95% | 0.09434% | zscore
SisFall | 200 | 3-axis | 2 | 1 | 1 | 4 | 64 | 1 | 3 | 256 | 5 | 0.01 | 98.5% | 99.59% | 99.04% | 0.5405% | 98.55% | 99.48% | 99.01% | 0.2476% | 99.85% | 99.98% | 99.91% | 0.03552% | zscore
SisFall | 200 | 3-axis | 2 | 1 | 1 | 8 | 8 | 1 | 2 | 256 | 5 | 0.01 | 98.55% | 99.63% | 99.09% | 0.4674% | 98.72% | 99.74% | 99.23% | 0.2831% | 99.76% | 99.99% | 99.87% | 0.03357% | zscore
SisFall | 200 | 3-axis | 2 | 1 | 1 | 8 | 8 | 1 | 3 | 256 | 5 | 0.01 | 98.78% | 99.74% | 99.26% | 0.1714% | 98.89% | 99.78% | 99.33% | 0.2418% | 99.76% | 100% | 99.88% | 0.05289% | zscore
SisFall | 200 | 3-axis | 2 | 1 | 1 | 8 | 16 | 1 | 2 | 256 | 5 | 0.01 | 98.55% | 99.81% | 99.18% | 0.5517% | 98.89% | 99.52% | 99.2% | 0.1559% | 99.81% | 100% | 99.91% | 0.04636% | zscore
SisFall | 200 | 3-axis | 2 | 1 | 1 | 8 | 16 | 1 | 3 | 256 | 5 | 0.01 | 98.61% | 99.74% | 99.17% | 0.4677% | 98.61% | 99.81% | 99.21% | 0.424% | 99.83% | 99.99% | 99.91% | 0.06601% | zscore
SisFall | 200 | 3-axis | 2 | 1 | 1 | 8 | 32 | 1 | 2 | 256 | 5 | 0.01 | 98.39% | 99.66% | 99.02% | 0.4096% | 98.33% | 99.74% | 99.03% | 0.3488% | 99.89% | 100% | 99.94% | 0.02076% | zscore
SisFall | 200 | 3-axis | 2 | 1 | 1 | 8 | 32 | 1 | 3 | 256 | 5 | 0.01 | 98.61% | 99.7% | 99.15% | 0.3456% | 98.89% | 99.55% | 99.22% | 0.2513% | 99.81% | 100% | 99.91% | 0.04639% | zscore
SisFall | 200 | 3-axis | 2 | 1 | 1 | 8 | 64 | 1 | 2 | 256 | 5 | 0.01 | 98.22% | 99.29% | 98.75% | 0.4897% | 98.5% | 99.4% | 98.95% | 0.4149% | 99.87% | 99.98% | 99.92% | 0.05009% | zscore
SisFall | 200 | 3-axis | 2 | 1 | 1 | 8 | 64 | 1 | 3 | 256 | 5 | 0.01 | 98.22% | 99.44% | 98.83% | 0.1882% | 98.16% | 99.59% | 98.87% | 0.1914% | 99.83% | 99.94% | 99.89% | 0.09196% | zscore
IMUFD | 128 | 3-axis | 4 | 5 | 1 | 4 | 8 | 1 | 2 | 64 | 5 | 0.01 | 93.79% | 95.74% | 94.74% | 2.232% | 90.63% | 95.98% | 93.24% | 2.357% | 99.18% | 99.2% | 99.19% | 0.4913% | zscore
IMUFD | 128 | 3-axis | 4 | 5 | 1 | 4 | 8 | 1 | 3 | 64 | 5 | 0.01 | 95.17% | 97.61% | 96.38% | 1.283% | 94.27% | 97.6% | 95.9% | 2.892% | 99.52% | 99.73% | 99.63% | 0.2974% | zscore
IMUFD | 128 | 3-axis | 4 | 5 | 1 | 4 | 16 | 1 | 2 | 64 | 5 | 0.01 | 93.76% | 97.33% | 95.52% | 1.696% | 93.15% | 97.86% | 95.47% | 3.027% | 99.68% | 99.64% | 99.66% | 0.2374% | zscore
IMUFD | 128 | 3-axis | 4 | 5 | 1 | 4 | 16 | 1 | 3 | 64 | 5 | 0.01 | 92.38% | 98.4% | 95.31% | 3.115% | 95.68% | 98.13% | 96.88% | 2.291% | 99.2% | 100% | 99.6% | 0.6985% | zscore
IMUFD | 128 | 3-axis | 4 | 5 | 1 | 4 | 32 | 1 | 2 | 64 | 5 | 0.01 | 93.77% | 97.34% | 95.52% | 3.036% | 93.75% | 97.58% | 95.64% | 1.447% | 99.51% | 99.91% | 99.71% | 0.4011% | zscore
IMUFD | 128 | 3-axis | 4 | 5 | 1 | 4 | 32 | 1 | 3 | 64 | 5 | 0.01 | 96.19% | 98.39% | 97.28% | 1.961% | 91.89% | 97.86% | 94.81% | 1.929% | 100% | 99.56% | 99.78% | 0.1568% | zscore
IMUFD | 128 | 3-axis | 4 | 5 | 1 | 4 | 64 | 1 | 2 | 64 | 5 | 0.01 | 94.26% | 98.4% | 96.28% | 2.357% | 93.95% | 98.66% | 96.25% | 2.438% | 99.67% | 99.91% | 99.79% | 0.472% | zscore
IMUFD | 128 | 3-axis | 4 | 5 | 1 | 4 | 64 | 1 | 3 | 64 | 5 | 0.01 | 95.7% | 98.4% | 97.03% | 2.556% | 93.22% | 98.67% | 95.9% | 1.015% | 100% | 99.91% | 99.96% | 0.09905% | zscore
IMUFD | 128 | 3-axis | 4 | 5 | 1 | 8 | 8 | 1 | 2 | 64 | 5 | 0.01 | 93.75% | 97.6% | 95.62% | 3.605% | 96.22% | 98.67% | 97.43% | 2.222% | 98.57% | 99.91% | 99.23% | 0.9787% | zscore
IMUFD | 128 | 3-axis | 4 | 5 | 1 | 8 | 8 | 1 | 3 | 64 | 5 | 0.01 | 94.75% | 98.14% | 96.41% | 1.698% | 92.33% | 97.6% | 94.91% | 1.806% | 99.84% | 99.82% | 99.83% | 0.174% | zscore
IMUFD | 128 | 3-axis | 4 | 5 | 1 | 8 | 16 | 1 | 2 | 64 | 5 | 0.01 | 93.71% | 98.93% | 96.26% | 1.902% | 92.91% | 97.32% | 95.03% | 3.291% | 99.35% | 99.91% | 99.63% | 0.3701% | zscore
IMUFD | 128 | 3-axis | 4 | 5 | 1 | 8 | 16 | 1 | 3 | 64 | 5 | 0.01 | 94.75% | 97.07% | 95.89% | 2.489% | 97.03% | 98.41% | 97.71% | 1.998% | 99.68% | 99.82% | 99.75% | 0.3415% | zscore
IMUFD | 128 | 3-axis | 4 | 5 | 1 | 8 | 32 | 1 | 2 | 64 | 5 | 0.01 | 94.28% | 99.2% | 96.68% | 2.376% | 91.87% | 98.41% | 95.07% | 2.127% | 99.35% | 99.91% | 99.63% | 0.2288% | zscore
IMUFD | 128 | 3-axis | 4 | 5 | 1 | 8 | 32 | 1 | 3 | 64 | 5 | 0.01 | 95.75% | 97.88% | 96.79% | 1.757% | 94.72% | 98.39% | 96.51% | 1.728% | 99.51% | 99.47% | 99.49% | 0.387% | zscore
IMUFD | 128 | 3-axis | 4 | 5 | 1 | 8 | 64 | 1 | 2 | 64 | 5 | 0.01 | 94.77% | 98.14% | 96.42% | 2.539% | 99.02% | 99.2% | 99.11% | 0.7076% | 99.51% | 99.91% | 99.71% | 0.2781% | zscore
IMUFD | 128 | 3-axis | 4 | 5 | 1 | 8 | 64 | 1 | 3 | 64 | 5 | 0.01 | 97.16% | 98.93% | 98.02% | 2.304% | 96.21% | 98.13% | 97.15% | 2.397% | 99.68% | 99.65% | 99.66% | 0.1089% | zscore
IMUFD | 128 | 3-axis | 4 | 3 | 1 | 4 | 8 | 1 | 2 | 64 | 5 | 0.01 | 93.86% | 96.82% | 95.25% | 4.103% | 93.34% | 97.06% | 95.17% | 2.38% | 98.69% | 99.73% | 99.21% | 0.4279% | zscore
IMUFD | 128 | 3-axis | 4 | 3 | 1 | 4 | 8 | 1 | 3 | 64 | 5 | 0.01 | 94.77% | 97.6% | 96.16% | 2.702% | 95.73% | 96.55% | 96.13% | 2.755% | 99.04% | 99.82% | 99.43% | 0.3707% | zscore
IMUFD | 128 | 3-axis | 4 | 3 | 1 | 4 | 16 | 1 | 2 | 64 | 5 | 0.01 | 94.22% | 99.2% | 96.66% | 1.849% | 91.93% | 97.6% | 94.71% | 1.021% | 99.84% | 99.91% | 99.87% | 0.1856% | zscore
IMUFD | 128 | 3-axis | 4 | 3 | 1 | 4 | 16 | 1 | 3 | 64 | 5 | 0.01 | 92.4% | 98.4% | 95.3% | 2.866% | 93.4% | 97.88% | 95.58% | 3.159% | 99.68% | 99.82% | 99.75% | 0.3771% | zscore
IMUFD | 128 | 3-axis | 4 | 3 | 1 | 4 | 32 | 1 | 2 | 64 | 5 | 0.01 | 94.69% | 97.87% | 96.26% | 1.426% | 97.07% | 98.43% | 97.72% | 2.184% | 99.84% | 99.91% | 99.88% | 0.1797% | zscore
IMUFD | 128 | 3-axis | 4 | 3 | 1 | 4 | 32 | 1 | 3 | 64 | 5 | 0.01 | 93.27% | 98.15% | 95.66% | 1.308% | 94.71% | 98.4% | 96.52% | 1.2% | 99.51% | 99.64% | 99.58% | 0.1446% | zscore
IMUFD | 128 | 3-axis | 4 | 3 | 1 | 4 | 64 | 1 | 2 | 64 | 5 | 0.01 | 94.28% | 97.34% | 95.76% | 3.133% | 94.18% | 97.61% | 95.87% | 1.372% | 100% | 99.82% | 99.91% | 0.1216% | zscore
IMUFD | 128 | 3-axis | 4 | 3 | 1 | 4 | 64 | 1 | 3 | 64 | 5 | 0.01 | 95.21% | 97.86% | 96.5% | 2.134% | 92.42% | 98.39% | 95.31% | 2.644% | 99.18% | 99.91% | 99.55% | 0.5132% | zscore
IMUFD | 128 | 3-axis | 4 | 3 | 1 | 8 | 8 | 1 | 2 | 64 | 5 | 0.01 | 94.24% | 96.81% | 95.51% | 2.607% | 93.31% | 97.86% | 95.54% | 2.445% | 99.19% | 99.82% | 99.51% | 0.335% | zscore
IMUFD | 128 | 3-axis | 4 | 3 | 1 | 8 | 8 | 1 | 3 | 64 | 5 | 0.01 | 92.89% | 96.27% | 94.49% | 3.374% | 94.63% | 96.81% | 95.71% | 2.571% | 99.68% | 99.56% | 99.62% | 0.2217% | zscore
IMUFD | 128 | 3-axis | 4 | 3 | 1 | 8 | 16 | 1 | 2 | 64 | 5 | 0.01 | 93.82% | 98.66% | 96.18% | 2.882% | 91.41% | 98.13% | 94.7% | 2.823% | 99.04% | 99.82% | 99.43% | 0.4298% | zscore
IMUFD | 128 | 3-axis | 4 | 3 | 1 | 8 | 16 | 1 | 3 | 64 | 5 | 0.01 | 96.65% | 98.14% | 97.38% | 1.547% | 91.82% | 97.87% | 94.78% | 0.8783% | 99.67% | 99.73% | 99.7% | 0.1033% | zscore
IMUFD | 128 | 3-axis | 4 | 3 | 1 | 8 | 32 | 1 | 2 | 64 | 5 | 0.01 | 94.77% | 98.4% | 96.56% | 1.898% | 95.26% | 98.94% | 97.06% | 2.147% | 99.68% | 99.82% | 99.75% | 0.3289% | zscore
IMUFD | 128 | 3-axis | 4 | 3 | 1 | 8 | 32 | 1 | 3 | 64 | 5 | 0.01 | 94.75% | 98.13% | 96.42% | 2.848% | 95.72% | 98.4% | 97.04% | 1.736% | 100% | 99.65% | 99.82% | 0.2429% | zscore
IMUFD | 128 | 3-axis | 4 | 3 | 1 | 8 | 64 | 1 | 2 | 64 | 5 | 0.01 | 94.22% | 98.41% | 96.28% | 0.7249% | 96.15% | 97.35% | 96.74% | 1.845% | 99.36% | 99.91% | 99.63% | 0.3639% | zscore
IMUFD | 128 | 3-axis | 4 | 3 | 1 | 8 | 64 | 1 | 3 | 64 | 5 | 0.01 | 94.77% | 98.67% | 96.66% | 2.961% | 95.19% | 98.94% | 97.02% | 2.239% | 100% | 99.56% | 99.78% | 0.3131% | zscore
IMUFD | 128 | 3-axis | 4 | 1 | 1 | 4 | 8 | 1 | 2 | 64 | 5 | 0.01 | 91.41% | 96.8% | 94.05% | 2.508% | 92.49% | 97.04% | 94.72% | 1.981% | 99.67% | 99.91% | 99.79% | 0.2055% | zscore
IMUFD | 128 | 3-axis | 4 | 1 | 1 | 4 | 8 | 1 | 3 | 64 | 5 | 0.01 | 91.41% | 97.88% | 94.55% | 2.305% | 93.24% | 97.05% | 95.1% | 2.141% | 99.84% | 99.82% | 99.83% | 0.1739% | zscore
IMUFD | 128 | 3-axis | 4 | 1 | 1 | 4 | 16 | 1 | 2 | 64 | 5 | 0.01 | 92.36% | 97.35% | 94.8% | 2.331% | 93.5% | 97.89% | 95.65% | 2.759% | 98.41% | 99.82% | 99.11% | 0.3083% | zscore
IMUFD | 128 | 3-axis | 4 | 1 | 1 | 4 | 16 | 1 | 3 | 64 | 5 | 0.01 | 92.3% | 98.13% | 95.14% | 2.563% | 93.64% | 96.8% | 95.2% | 2.959% | 98.86% | 99.56% | 99.21% | 0.6449% | zscore
IMUFD | 128 | 3-axis | 4 | 1 | 1 | 4 | 32 | 1 | 2 | 64 | 5 | 0.01 | 92.83% | 97.59% | 95.15% | 2.101% | 94.33% | 97.86% | 96.07% | 1.229% | 99.35% | 99.73% | 99.54% | 0.3656% | zscore
IMUFD | 128 | 3-axis | 4 | 1 | 1 | 4 | 32 | 1 | 3 | 64 | 5 | 0.01 | 94.71% | 96.8% | 95.73% | 1.269% | 95.04% | 97.63% | 96.32% | 1.617% | 99.37% | 99.64% | 99.51% | 0.3932% | zscore
IMUFD | 128 | 3-axis | 4 | 1 | 1 | 4 | 64 | 1 | 2 | 64 | 5 | 0.01 | 93.35% | 98.41% | 95.81% | 2.865% | 93.7% | 97.35% | 95.49% | 1.614% | 99.02% | 99.56% | 99.29% | 0.7341% | zscore
IMUFD | 128 | 3-axis | 4 | 1 | 1 | 4 | 64 | 1 | 3 | 64 | 5 | 0.01 | 94.21% | 97.33% | 95.71% | 1.977% | 94.72% | 96.55% | 95.61% | 2.058% | 99.36% | 99.65% | 99.5% | 0.2417% | zscore
IMUFD | 128 | 3-axis | 4 | 1 | 1 | 8 | 8 | 1 | 2 | 64 | 5 | 0.01 | 92.42% | 98.4% | 95.33% | 3.013% | 94.15% | 97.88% | 95.99% | 0.5134% | 99.67% | 99.56% | 99.61% | 0.3146% | zscore
IMUFD | 128 | 3-axis | 4 | 1 | 1 | 8 | 8 | 1 | 3 | 64 | 5 | 0.01 | 92.86% | 97.34% | 95.05% | 2.292% | 91.36% | 97.33% | 94.28% | 1.512% | 99.35% | 99.74% | 99.54% | 0.3153% | zscore
IMUFD | 128 | 3-axis | 4 | 1 | 1 | 8 | 16 | 1 | 2 | 64 | 5 | 0.01 | 93.27% | 97.87% | 95.53% | 1.683% | 93.28% | 97.89% | 95.53% | 1.675% | 99.35% | 99.73% | 99.54% | 0.3986% | zscore
IMUFD | 128 | 3-axis | 4 | 1 | 1 | 8 | 16 | 1 | 3 | 64 | 5 | 0.01 | 93.73% | 97.87% | 95.77% | 1.854% | 95.62% | 98.68% | 97.13% | 1.137% | 98.56% | 99.82% | 99.19% | 0.5014% | zscore
IMUFD | 128 | 3-axis | 4 | 1 | 1 | 8 | 32 | 1 | 2 | 64 | 5 | 0.01 | 92.83% | 98.4% | 95.56% | 2.03% | 95.11% | 97.08% | 96.09% | 2.022% | 99.52% | 100% | 99.76% | 0.3553% | zscore
IMUFD | 128 | 3-axis | 4 | 1 | 1 | 8 | 32 | 1 | 3 | 64 | 5 | 0.01 | 92.36% | 98.14% | 95.19% | 1.918% | 88.61% | 98.13% | 93.22% | 2.222% | 99.02% | 99.56% | 99.29% | 0.788% | zscore
IMUFD | 128 | 3-axis | 4 | 1 | 1 | 8 | 64 | 1 | 2 | 64 | 5 | 0.01 | 90.88% | 98.14% | 94.43% | 1.57% | 90.24% | 97.87% | 93.96% | 1.828% | 98.86% | 99.91% | 99.38% | 0.6223% | zscore
IMUFD | 128 | 3-axis | 4 | 1 | 1 | 8 | 64 | 1 | 3 | 64 | 5 | 0.01 | 93.76% | 96.83% | 95.26% | 1.047% | 93.68% | 97.6% | 95.6% | 2.158% | 99.03% | 99.65% | 99.33% | 0.1809% | zscore
IMUFD | 128 | 3-axis | 4 | 5 | 1 | 4 | 8 | 1 | 2 | 256 | 5 | 0.01 | 94.24% | 97.06% | 95.62% | 1.816% | 93.62% | 96.3% | 94.93% | 2.589% | 97.43% | 98.93% | 98.18% | 0.4235% | zscore
IMUFD | 128 | 3-axis | 4 | 5 | 1 | 4 | 8 | 1 | 3 | 256 | 5 | 0.01 | 91.91% | 97.34% | 94.57% | 2.684% | 89.63% | 97.06% | 93.25% | 1.614% | 98.2% | 99.2% | 98.7% | 0.7076% | zscore
IMUFD | 128 | 3-axis | 4 | 5 | 1 | 4 | 16 | 1 | 2 | 256 | 5 | 0.01 | 92.8% | 96.8% | 94.78% | 2.027% | 90.76% | 96.8% | 93.7% | 2.327% | 97.43% | 99.2% | 98.31% | 1.18% | zscore
IMUFD | 128 | 3-axis | 4 | 5 | 1 | 4 | 16 | 1 | 3 | 256 | 5 | 0.01 | 95.75% | 98.13% | 96.9% | 2.647% | 97.57% | 98.68% | 98.11% | 0.8499% | 98.38% | 99.38% | 98.88% | 0.7778% | zscore
IMUFD | 128 | 3-axis | 4 | 5 | 1 | 4 | 32 | 1 | 2 | 256 | 5 | 0.01 | 95.21% | 96.82% | 95.99% | 2.704% | 95.81% | 97.31% | 96.55% | 2.446% | 98.69% | 99.38% | 99.04% | 0.599% | zscore
IMUFD | 128 | 3-axis | 4 | 5 | 1 | 4 | 32 | 1 | 3 | 256 | 5 | 0.01 | 95.75% | 98.14% | 96.92% | 2.507% | 96.55% | 97.63% | 97.08% | 1.932% | 98.24% | 99.46% | 98.85% | 0.5437% | zscore
IMUFD | 128 | 3-axis | 4 | 5 | 1 | 4 | 64 | 1 | 2 | 256 | 5 | 0.01 | 94.28% | 96.54% | 95.37% | 2.01% | 94.24% | 97.06% | 95.63% | 2.285% | 98.21% | 99.02% | 98.62% | 0.4361% | zscore
IMUFD | 128 | 3-axis | 4 | 5 | 1 | 4 | 64 | 1 | 3 | 256 | 5 | 0.01 | 96.21% | 98.12% | 97.15% | 2.315% | 96.68% | 97.87% | 97.25% | 2.565% | 99.03% | 99.73% | 99.38% | 0.2198% | zscore
IMUFD | 128 | 3-axis | 4 | 5 | 1 | 8 | 8 | 1 | 2 | 256 | 5 | 0.01 | 94.77% | 96.54% | 95.64% | 1.589% | 95.35% | 97.32% | 96.3% | 3.232% | 97.57% | 98.76% | 98.16% | 1.184% | zscore
IMUFD | 128 | 3-axis | 4 | 5 | 1 | 8 | 8 | 1 | 3 | 256 | 5 | 0.01 | 94.77% | 96.8% | 95.75% | 2.645% | 98.08% | 98.15% | 98.11% | 1.595% | 98.09% | 99.11% | 98.6% | 0.643% | zscore
IMUFD | 128 | 3-axis | 4 | 5 | 1 | 8 | 16 | 1 | 2 | 256 | 5 | 0.01 | 95.24% | 97.87% | 96.54% | 1.771% | 94.24% | 98.4% | 96.29% | 2.55% | 98.23% | 99.56% | 98.89% | 0.3784% | zscore
IMUFD | 128 | 3-axis | 4 | 5 | 1 | 8 | 16 | 1 | 3 | 256 | 5 | 0.01 | 93.82% | 97.35% | 95.55% | 1.836% | 95.26% | 97.06% | 96.14% | 2.318% | 98.19% | 99.03% | 98.61% | 0.5765% | zscore
IMUFD | 128 | 3-axis | 4 | 5 | 1 | 8 | 32 | 1 | 2 | 256 | 5 | 0.01 | 95.2% | 96.8% | 95.98% | 1.599% | 93.4% | 97.35% | 95.3% | 2.901% | 98.68% | 99.02% | 98.85% | 0.8465% | zscore
IMUFD | 128 | 3-axis | 4 | 5 | 1 | 8 | 32 | 1 | 3 | 256 | 5 | 0.01 | 97.12% | 98.68% | 97.88% | 1.242% | 96.17% | 97.86% | 97% | 2.48% | 99.19% | 99.65% | 99.42% | 0.3789% | zscore
IMUFD | 128 | 3-axis | 4 | 5 | 1 | 8 | 64 | 1 | 2 | 256 | 5 | 0.01 | 95.7% | 96.8% | 96.24% | 1.597% | 94.15% | 96.79% | 95.45% | 2.114% | 99.03% | 99.38% | 99.21% | 0.4366% | zscore
IMUFD | 128 | 3-axis | 4 | 5 | 1 | 8 | 64 | 1 | 3 | 256 | 5 | 0.01 | 96.21% | 97.6% | 96.89% | 2.209% | 98.54% | 98.41% | 98.47% | 1.029% | 99.03% | 99.29% | 99.16% | 0.6504% | zscore
IMUFD | 128 | 3-axis | 4 | 3 | 1 | 4 | 8 | 1 | 2 | 256 | 5 | 0.01 | 92.8% | 96.28% | 94.52% | 1.471% | 91.72% | 97.87% | 94.74% | 2.028% | 97.74% | 99.03% | 98.38% | 0.732% | zscore
IMUFD | 128 | 3-axis | 4 | 3 | 1 | 4 | 8 | 1 | 3 | 256 | 5 | 0.01 | 93.79% | 97.34% | 95.53% | 2.608% | 94.82% | 98.68% | 96.67% | 3.214% | 98.71% | 99.38% | 99.04% | 0.5632% | zscore
IMUFD | 128 | 3-axis | 4 | 3 | 1 | 4 | 16 | 1 | 2 | 256 | 5 | 0.01 | 92.28% | 98.14% | 95.15% | 2.4% | 96.65% | 97.88% | 97.24% | 2.675% | 98.24% | 98.84% | 98.54% | 0.8644% | zscore
IMUFD | 128 | 3-axis | 4 | 3 | 1 | 4 | 16 | 1 | 3 | 256 | 5 | 0.01 | 93.27% | 98.13% | 95.65% | 2.402% | 94.28% | 98.4% | 96.31% | 2.309% | 98.39% | 99.38% | 98.88% | 0.6473% | zscore
IMUFD | 128 | 3-axis | 4 | 3 | 1 | 4 | 32 | 1 | 2 | 256 | 5 | 0.01 | 94.28% | 97.87% | 96.04% | 1.962% | 95.66% | 97.09% | 96.35% | 2.47% | 98.38% | 99.29% | 98.83% | 0.6981% | zscore
IMUFD | 128 | 3-axis | 4 | 3 | 1 | 4 | 32 | 1 | 3 | 256 | 5 | 0.01 | 95.7% | 97.36% | 96.5% | 1.708% | 96.6% | 98.14% | 97.36% | 1.574% | 99.19% | 99.02% | 99.1% | 0.4091% | zscore
IMUFD | 128 | 3-axis | 4 | 3 | 1 | 4 | 64 | 1 | 2 | 256 | 5 | 0.01 | 92.83% | 97.87% | 95.29% | 2.336% | 92.86% | 97.87% | 95.33% | 1.43% | 99.19% | 99.03% | 99.11% | 0.329% | zscore
IMUFD | 128 | 3-axis | 4 | 3 | 1 | 4 | 64 | 1 | 3 | 256 | 5 | 0.01 | 95.19% | 98.14% | 96.61% | 2.104% | 93.6% | 97.86% | 95.69% | 1.065% | 98.37% | 99.82% | 99.1% | 0.6082% | zscore
IMUFD | 128 | 3-axis | 4 | 3 | 1 | 8 | 8 | 1 | 2 | 256 | 5 | 0.01 | 92.36% | 97.6% | 94.9% | 3.382% | 92.27% | 97.09% | 94.62% | 1.528% | 97.91% | 99.29% | 98.59% | 1.184% | zscore
IMUFD | 128 | 3-axis | 4 | 3 | 1 | 8 | 8 | 1 | 3 | 256 | 5 | 0.01 | 93.69% | 97.34% | 95.49% | 3% | 95.28% | 97.08% | 96.16% | 1.344% | 97.74% | 99.2% | 98.47% | 1.167% | zscore
IMUFD | 128 | 3-axis | 4 | 3 | 1 | 8 | 16 | 1 | 2 | 256 | 5 | 0.01 | 92.89% | 97.6% | 95.16% | 2.559% | 91.37% | 97.33% | 94.28% | 2.556% | 96.92% | 98.94% | 97.92% | 0.5327% | zscore
IMUFD | 128 | 3-axis | 4 | 3 | 1 | 8 | 16 | 1 | 3 | 256 | 5 | 0.01 | 93.82% | 96.54% | 95.12% | 3.908% | 96.12% | 99.2% | 97.63% | 2.224% | 98.08% | 99.38% | 98.73% | 0.4906% | zscore
IMUFD | 128 | 3-axis | 4 | 3 | 1 | 8 | 32 | 1 | 2 | 256 | 5 | 0.01 | 92.4% | 97.33% | 94.81% | 3.025% | 96.12% | 97.32% | 96.7% | 1.477% | 98.21% | 99.29% | 98.75% | 0.497% | zscore
IMUFD | 128 | 3-axis | 4 | 3 | 1 | 8 | 32 | 1 | 3 | 256 | 5 | 0.01 | 94.77% | 96.01% | 95.38% | 2.469% | 96.1% | 97.33% | 96.7% | 1.974% | 99.21% | 99.2% | 99.2% | 0.3303% | zscore
IMUFD | 128 | 3-axis | 4 | 3 | 1 | 8 | 64 | 1 | 2 | 256 | 5 | 0.01 | 93.76% | 96.27% | 94.99% | 1.421% | 93.91% | 97.58% | 95.72% | 1.754% | 98.54% | 98.85% | 98.69% | 0.5254% | zscore
IMUFD | 128 | 3-axis | 4 | 3 | 1 | 8 | 64 | 1 | 3 | 256 | 5 | 0.01 | 94.72% | 97.6% | 96.13% | 2.014% | 93.17% | 97.08% | 95.09% | 2.13% | 98.88% | 99.29% | 99.09% | 0.2912% | zscore
IMUFD | 128 | 3-axis | 4 | 1 | 1 | 4 | 8 | 1 | 2 | 256 | 5 | 0.01 | 90.05% | 97.35% | 93.56% | 3.059% | 91.39% | 97.34% | 94.3% | 1.861% | 96.13% | 99.11% | 97.61% | 0.638% | zscore
IMUFD | 128 | 3-axis | 4 | 1 | 1 | 4 | 8 | 1 | 3 | 256 | 5 | 0.01 | 92.25% | 96.55% | 94.37% | 2.776% | 90.52% | 97.32% | 93.84% | 1.524% | 98.54% | 99.11% | 98.82% | 0.5311% | zscore
IMUFD | 128 | 3-axis | 4 | 1 | 1 | 4 | 16 | 1 | 2 | 256 | 5 | 0.01 | 92.22% | 97.33% | 94.71% | 0.9406% | 91.77% | 96.81% | 94.23% | 1.331% | 97.76% | 99.11% | 98.43% | 0.8991% | zscore
IMUFD | 128 | 3-axis | 4 | 1 | 1 | 4 | 16 | 1 | 3 | 256 | 5 | 0.01 | 91.42% | 97.6% | 94.44% | 3.402% | 92.19% | 97.34% | 94.72% | 1.687% | 97.6% | 99.2% | 98.4% | 0.5623% | zscore
IMUFD | 128 | 3-axis | 4 | 1 | 1 | 4 | 32 | 1 | 2 | 256 | 5 | 0.01 | 93.31% | 97.08% | 95.14% | 1.747% | 92.71% | 96.79% | 94.71% | 1.915% | 98.21% | 99.29% | 98.75% | 0.5038% | zscore
IMUFD | 128 | 3-axis | 4 | 1 | 1 | 4 | 32 | 1 | 3 | 256 | 5 | 0.01 | 90.52% | 97.35% | 93.82% | 2.603% | 90.94% | 97.6% | 94.2% | 1.89% | 97.4% | 99.47% | 98.43% | 0.304% | zscore
IMUFD | 128 | 3-axis | 4 | 1 | 1 | 4 | 64 | 1 | 2 | 256 | 5 | 0.01 | 92.86% | 97.35% | 95.05% | 1.837% | 91.91% | 97.07% | 94.43% | 1.894% | 97.56% | 99.47% | 98.51% | 0.5953% | zscore
IMUFD | 128 | 3-axis | 4 | 1 | 1 | 4 | 64 | 1 | 3 | 256 | 5 | 0.01 | 92.36% | 97.87% | 95.06% | 1.922% | 92.93% | 97.07% | 94.92% | 2.813% | 98.2% | 99.56% | 98.88% | 0.5813% | zscore
IMUFD | 128 | 3-axis | 4 | 1 | 1 | 8 | 8 | 1 | 2 | 256 | 5 | 0.01 | 93.76% | 96.29% | 94.99% | 3.249% | 93.72% | 96.24% | 94.96% | 1.206% | 97.89% | 98.59% | 98.23% | 0.5569% | zscore
IMUFD | 128 | 3-axis | 4 | 1 | 1 | 8 | 8 | 1 | 3 | 256 | 5 | 0.01 | 91.35% | 98.14% | 94.67% | 1.813% | 93.24% | 98.18% | 95.59% | 3.864% | 96.48% | 99.29% | 97.87% | 1.323% | zscore
IMUFD | 128 | 3-axis | 4 | 1 | 1 | 8 | 16 | 1 | 2 | 256 | 5 | 0.01 | 92.32% | 97.88% | 95.01% | 3.337% | 93.33% | 98.14% | 95.68% | 2.081% | 98.36% | 99.38% | 98.87% | 0.9332% | zscore
IMUFD | 128 | 3-axis | 4 | 1 | 1 | 8 | 16 | 1 | 3 | 256 | 5 | 0.01 | 93.66% | 97.6% | 95.58% | 1.919% | 93.43% | 97.63% | 95.5% | 1.178% | 97.29% | 99.29% | 98.28% | 0.6683% | zscore
IMUFD | 128 | 3-axis | 4 | 1 | 1 | 8 | 32 | 1 | 2 | 256 | 5 | 0.01 | 92.83% | 97.33% | 95.03% | 2.425% | 94.68% | 97.88% | 96.25% | 1.591% | 97.74% | 99.56% | 98.64% | 0.774% | zscore
IMUFD | 128 | 3-axis | 4 | 1 | 1 | 8 | 32 | 1 | 3 | 256 | 5 | 0.01 | 95.17% | 97.88% | 96.5% | 1.921% | 90.1% | 97.59% | 93.73% | 1.679% | 98.54% | 99.47% | 99% | 0.6057% | zscore
IMUFD | 128 | 3-axis | 4 | 1 | 1 | 8 | 64 | 1 | 2 | 256 | 5 | 0.01 | 90.88% | 97.61% | 94.14% | 2.729% | 90.76% | 98.14% | 94.35% | 2.473% | 97.58% | 99.02% | 98.3% | 0.8633% | zscore
IMUFD | 128 | 3-axis | 4 | 1 | 1 | 8 | 64 | 1 | 3 | 256 | 5 | 0.01 | 92.8% | 98.15% | 95.42% | 2.079% | 92.68% | 97.34% | 94.95% | 3.158% | 97.1% | 99.47% | 98.28% | 0.6748% | zscore
IMUFD | 128 | 3-axis | 3 | 5 | 1 | 4 | 8 | 1 | 2 | 64 | 5 | 0.01 | 90.45% | 96.56% | 93.42% | 2.296% | 92.26% | 96.31% | 94.24% | 2.583% | 99.68% | 99.47% | 99.57% | 0.2382% | zscore
IMUFD | 128 | 3-axis | 3 | 5 | 1 | 4 | 8 | 1 | 3 | 64 | 5 | 0.01 | 91.38% | 96.82% | 94.05% | 1.912% | 94.31% | 97.09% | 95.68% | 1.978% | 99.52% | 99.73% | 99.63% | 0.2661% | zscore
IMUFD | 128 | 3-axis | 3 | 5 | 1 | 4 | 16 | 1 | 2 | 64 | 5 | 0.01 | 91.87% | 96.82% | 94.3% | 2.194% | 94.7% | 96.81% | 95.73% | 2.278% | 99.2% | 99.65% | 99.42% | 0.1608% | zscore
IMUFD | 128 | 3-axis | 3 | 5 | 1 | 4 | 16 | 1 | 3 | 64 | 5 | 0.01 | 92.86% | 96.82% | 94.81% | 1.989% | 94.72% | 97.61% | 96.14% | 2.62% | 99.36% | 99.74% | 99.55% | 0.3311% | zscore
IMUFD | 128 | 3-axis | 3 | 5 | 1 | 4 | 32 | 1 | 2 | 64 | 5 | 0.01 | 93.28% | 97.62% | 95.41% | 2.389% | 97.16% | 97.05% | 97.11% | 0.9406% | 99.2% | 99.65% | 99.42% | 0.1832% | zscore
IMUFD | 128 | 3-axis | 3 | 5 | 1 | 4 | 32 | 1 | 3 | 64 | 5 | 0.01 | 92.82% | 98.67% | 95.67% | 2.548% | 91.82% | 98.42% | 95.05% | 1.716% | 99.36% | 99.82% | 99.59% | 0.6279% | zscore
KFall | 100 | 3-axis | 3 | 5 | 1 | 4 | 64 | 1 | 2 | 64 | 5 | 0.01 | 99.91% | 99.96% | 99.94% | 0.09557% | 99.96% | 99.96% | 99.96% | 0.05782% | 100% | 100% | 100% | 0% | zscore
IMUFD | 128 | 3-axis | 3 | 5 | 1 | 4 | 64 | 1 | 3 | 64 | 5 | 0.01 | 95.66% | 98.68% | 97.14% | 1.837% | 94.79% | 98.14% | 96.44% | 2.138% | 99.68% | 99.65% | 99.66% | 0.236% | zscore
IMUFD | 128 | 3-axis | 3 | 5 | 1 | 8 | 8 | 1 | 2 | 64 | 5 | 0.01 | 93.35% | 96.56% | 94.9% | 3.257% | 92.86% | 97.36% | 95.07% | 2.568% | 99.53% | 99.73% | 99.63% | 0.5107% | zscore
IMUFD | 128 | 3-axis | 3 | 5 | 1 | 8 | 8 | 1 | 3 | 64 | 5 | 0.01 | 95.24% | 97.1% | 96.15% | 1.069% | 95.77% | 98.15% | 96.94% | 1.177% | 99.04% | 99.91% | 99.47% | 0.4418% | zscore
IMUFD | 128 | 3-axis | 3 | 5 | 1 | 8 | 16 | 1 | 2 | 64 | 5 | 0.01 | 93.77% | 96.55% | 95.14% | 2.776% | 92.84% | 97.87% | 95.31% | 2.097% | 99.68% | 99.82% | 99.75% | 0.3398% | zscore
IMUFD | 128 | 3-axis | 3 | 5 | 1 | 8 | 16 | 1 | 3 | 64 | 5 | 0.01 | 95.66% | 97.89% | 96.74% | 2.35% | 93.33% | 98.67% | 95.94% | 3.193% | 99.52% | 99.91% | 99.72% | 0.1762% | zscore
IMUFD | 128 | 3-axis | 3 | 5 | 1 | 8 | 32 | 1 | 2 | 64 | 5 | 0.01 | 93.77% | 97.08% | 95.39% | 1.562% | 92.42% | 98.15% | 95.23% | 2.371% | 98.88% | 100% | 99.44% | 0.8386% | zscore
IMUFD | 128 | 3-axis | 3 | 5 | 1 | 8 | 32 | 1 | 3 | 64 | 5 | 0.01 | 96.19% | 98.15% | 97.15% | 2.003% | 96.59% | 98.42% | 97.49% | 2.535% | 99.84% | 99.82% | 99.83% | 0.2702% | zscore
IMUFD | 128 | 3-axis | 3 | 5 | 1 | 8 | 64 | 1 | 2 | 64 | 5 | 0.01 | 95.19% | 98.14% | 96.65% | 2.575% | 94.37% | 97.87% | 96.1% | 2.433% | 99.04% | 99.74% | 99.39% | 0.3009% | zscore
IMUFD | 128 | 3-axis | 3 | 5 | 1 | 8 | 64 | 1 | 3 | 64 | 5 | 0.01 | 95.68% | 97.34% | 96.5% | 1.437% | 96.14% | 98.93% | 97.52% | 1.774% | 99.53% | 99.56% | 99.54% | 0.3872% | zscore
IMUFD | 128 | 3-axis | 3 | 3 | 1 | 4 | 8 | 1 | 2 | 64 | 5 | 0.01 | 92.35% | 96.02% | 94.16% | 1.653% | 92.31% | 96.56% | 94.4% | 1.434% | 98.56% | 99.82% | 99.19% | 0.6378% | zscore
IMUFD | 128 | 3-axis | 3 | 3 | 1 | 4 | 8 | 1 | 3 | 64 | 5 | 0.01 | 96.19% | 96.29% | 96.24% | 1.797% | 93.31% | 95.71% | 94.48% | 1.596% | 99.53% | 99.65% | 99.59% | 0.4789% | zscore
IMUFD | 128 | 3-axis | 3 | 3 | 1 | 4 | 16 | 1 | 2 | 64 | 5 | 0.01 | 93.79% | 96.29% | 95.01% | 2.262% | 92.84% | 97.35% | 95.06% | 1.775% | 98.89% | 99.73% | 99.31% | 0.331% | zscore
IMUFD | 128 | 3-axis | 3 | 3 | 1 | 4 | 16 | 1 | 3 | 64 | 5 | 0.01 | 93.33% | 96.82% | 95.04% | 1.43% | 94.17% | 97.1% | 95.61% | 1.83% | 99.68% | 99.47% | 99.58% | 0.3964% | zscore
IMUFD | 128 | 3-axis | 3 | 3 | 1 | 4 | 32 | 1 | 2 | 64 | 5 | 0.01 | 93.73% | 96.54% | 95.09% | 1.579% | 93.49% | 98.13% | 95.75% | 3.388% | 99.84% | 99.82% | 99.83% | 0.1726% | zscore
IMUFD | 128 | 3-axis | 3 | 3 | 1 | 4 | 32 | 1 | 3 | 64 | 5 | 0.01 | 93.79% | 97.61% | 95.64% | 2.313% | 96.61% | 98.15% | 97.36% | 1.893% | 99.2% | 99.65% | 99.42% | 0.2998% | zscore
IMUFD | 128 | 3-axis | 3 | 3 | 1 | 4 | 64 | 1 | 2 | 64 | 5 | 0.01 | 93.82% | 98.15% | 95.92% | 3.541% | 93.35% | 96.53% | 94.91% | 1.791% | 99.52% | 99.91% | 99.72% | 0.2743% | zscore
IMUFD | 128 | 3-axis | 3 | 3 | 1 | 4 | 64 | 1 | 3 | 64 | 5 | 0.01 | 95.24% | 98.68% | 96.93% | 1.255% | 94.72% | 97.9% | 96.29% | 1.634% | 99.36% | 99.91% | 99.64% | 0.2237% | zscore
IMUFD | 128 | 3-axis | 3 | 3 | 1 | 8 | 8 | 1 | 2 | 64 | 5 | 0.01 | 90.43% | 97.62% | 93.94% | 3.288% | 93.7% | 96.54% | 95.09% | 1.594% | 99.2% | 99.74% | 99.47% | 0.4398% | zscore
IMUFD | 128 | 3-axis | 3 | 3 | 1 | 8 | 8 | 1 | 3 | 64 | 5 | 0.01 | 90.94% | 96.57% | 93.68% | 1.116% | 92.33% | 97.1% | 94.67% | 2.629% | 98.89% | 99.74% | 99.31% | 0.4859% | zscore
IMUFD | 128 | 3-axis | 3 | 3 | 1 | 8 | 16 | 1 | 2 | 64 | 5 | 0.01 | 92.35% | 97.08% | 94.65% | 2.976% | 91.8% | 97.36% | 94.53% | 0.8638% | 99.21% | 99.91% | 99.56% | 0.2107% | zscore
IMUFD | 128 | 3-axis | 3 | 3 | 1 | 8 | 16 | 1 | 3 | 64 | 5 | 0.01 | 92.33% | 97.1% | 94.66% | 3.233% | 94.26% | 98.16% | 96.16% | 1.515% | 99.36% | 99.56% | 99.46% | 0.4075% | zscore
IMUFD | 128 | 3-axis | 3 | 3 | 1 | 8 | 32 | 1 | 2 | 64 | 5 | 0.01 | 95.21% | 97.34% | 96.25% | 1.86% | 93.4% | 97.31% | 95.31% | 1.728% | 99.36% | 100% | 99.68% | 0.5249% | zscore
IMUFD | 128 | 3-axis | 3 | 3 | 1 | 8 | 32 | 1 | 3 | 64 | 5 | 0.01 | 94.28% | 97.62% | 95.92% | 0.992% | 92.68% | 96.85% | 94.73% | 1.43% | 99.68% | 99.91% | 99.79% | 0.3479% | zscore
IMUFD | 128 | 3-axis | 3 | 3 | 1 | 8 | 64 | 1 | 2 | 64 | 5 | 0.01 | 94.7% | 97.35% | 96% | 2.145% | 95.24% | 98.16% | 96.67% | 2.257% | 99.05% | 100% | 99.52% | 0.3335% | zscore
IMUFD | 128 | 3-axis | 3 | 3 | 1 | 8 | 64 | 1 | 3 | 64 | 5 | 0.01 | 93.77% | 97.87% | 95.77% | 2.316% | 95.63% | 97.88% | 96.74% | 1.842% | 99.36% | 99.82% | 99.59% | 0.3705% | zscore
IMUFD | 128 | 3-axis | 3 | 1 | 1 | 4 | 8 | 1 | 2 | 64 | 5 | 0.01 | 88.12% | 98.14% | 92.94% | 3.674% | 90.45% | 97.11% | 93.67% | 3.703% | 99.53% | 99.74% | 99.63% | 0.2269% | zscore
IMUFD | 128 | 3-axis | 3 | 1 | 1 | 4 | 8 | 1 | 3 | 64 | 5 | 0.01 | 89.98% | 98.13% | 93.92% | 2.688% | 88.43% | 97.63% | 92.88% | 2.712% | 98.73% | 99.82% | 99.27% | 0.4645% | zscore
IMUFD | 128 | 3-axis | 3 | 1 | 1 | 4 | 16 | 1 | 2 | 64 | 5 | 0.01 | 90.89% | 96.29% | 93.53% | 3.038% | 93.42% | 97.35% | 95.32% | 3.488% | 98.88% | 99.29% | 99.09% | 0.5197% | zscore
IMUFD | 128 | 3-axis | 3 | 1 | 1 | 4 | 16 | 1 | 3 | 64 | 5 | 0.01 | 90.47% | 96.81% | 93.55% | 2.88% | 86.77% | 97.6% | 92.01% | 1.685% | 98.72% | 99.74% | 99.23% | 0.3822% | zscore
IMUFD | 128 | 3-axis | 3 | 1 | 1 | 4 | 32 | 1 | 2 | 64 | 5 | 0.01 | 90.94% | 97.62% | 94.19% | 2.538% | 90.94% | 97.09% | 93.92% | 2.405% | 98.88% | 99.91% | 99.4% | 0.4479% | zscore
IMUFD | 128 | 3-axis | 3 | 1 | 1 | 4 | 32 | 1 | 3 | 64 | 5 | 0.01 | 90.45% | 97.34% | 93.79% | 2.305% | 90.01% | 97.09% | 93.46% | 1.703% | 98.56% | 99.73% | 99.14% | 0.7092% | zscore
IMUFD | 128 | 3-axis | 3 | 1 | 1 | 4 | 64 | 1 | 2 | 64 | 5 | 0.01 | 89.96% | 96.82% | 93.29% | 1.761% | 93.33% | 96.82% | 95.03% | 1.524% | 99.21% | 99.65% | 99.43% | 0.5124% | zscore
IMUFD | 128 | 3-axis | 3 | 1 | 1 | 4 | 64 | 1 | 3 | 64 | 5 | 0.01 | 91.91% | 97.61% | 94.71% | 1.598% | 90.12% | 97.35% | 93.61% | 3.388% | 99.36% | 99.65% | 99.5% | 0.5195% | zscore
IMUFD | 128 | 3-axis | 3 | 1 | 1 | 8 | 8 | 1 | 2 | 64 | 5 | 0.01 | 90.96% | 97.08% | 93.93% | 3.234% | 93.28% | 97.86% | 95.53% | 1.631% | 99.2% | 99.74% | 99.47% | 0.6078% | zscore
IMUFD | 128 | 3-axis | 3 | 1 | 1 | 8 | 8 | 1 | 3 | 64 | 5 | 0.01 | 91.89% | 97.36% | 94.57% | 1.455% | 91.75% | 98.93% | 95.26% | 1.474% | 98.72% | 99.47% | 99.09% | 0.5465% | zscore
IMUFD | 128 | 3-axis | 3 | 1 | 1 | 8 | 16 | 1 | 2 | 64 | 5 | 0.01 | 91.89% | 97.36% | 94.55% | 2.504% | 88.28% | 98.42% | 93.12% | 4.218% | 98.88% | 100% | 99.44% | 0.4612% | zscore
IMUFD | 128 | 3-axis | 3 | 1 | 1 | 8 | 16 | 1 | 3 | 64 | 5 | 0.01 | 92.84% | 97.08% | 94.93% | 1.157% | 95.26% | 97.92% | 96.54% | 2.83% | 99.05% | 99.38% | 99.21% | 0.2303% | zscore
IMUFD | 128 | 3-axis | 3 | 1 | 1 | 8 | 32 | 1 | 2 | 64 | 5 | 0.01 | 90.43% | 97.07% | 93.65% | 1.269% | 90.07% | 97.34% | 93.6% | 3.039% | 98.56% | 99.73% | 99.14% | 0.6204% | zscore
IMUFD | 128 | 3-axis | 3 | 1 | 1 | 8 | 32 | 1 | 3 | 64 | 5 | 0.01 | 89.01% | 96.81% | 92.79% | 1.193% | 93.75% | 96.54% | 95.12% | 0.8278% | 99.21% | 99.56% | 99.38% | 0.444% | zscore
IMUFD | 128 | 3-axis | 3 | 1 | 1 | 8 | 64 | 1 | 2 | 64 | 5 | 0.01 | 90.89% | 97.86% | 94.26% | 2.184% | 92.38% | 98.39% | 95.32% | 2.66% | 99.05% | 99.91% | 99.48% | 0.3813% | zscore
IMUFD | 128 | 3-axis | 3 | 1 | 1 | 8 | 64 | 1 | 3 | 64 | 5 | 0.01 | 91.45% | 97.87% | 94.57% | 2.649% | 92.2% | 98.16% | 95.12% | 1.373% | 99.05% | 99.56% | 99.3% | 0.5527% | zscore
IMUFD | 128 | 3-axis | 3 | 5 | 1 | 4 | 8 | 1 | 2 | 256 | 5 | 0.01 | 89.94% | 96.28% | 93.03% | 1.633% | 94.72% | 97.07% | 95.88% | 2.009% | 97.45% | 99.03% | 98.24% | 0.6316% | zscore
IMUFD | 128 | 3-axis | 3 | 5 | 1 | 4 | 8 | 1 | 3 | 256 | 5 | 0.01 | 95.72% | 96.3% | 96% | 2.449% | 91.89% | 96.57% | 94.16% | 2.325% | 98.08% | 99.2% | 98.64% | 0.58% | zscore
IMUFD | 128 | 3-axis | 3 | 5 | 1 | 4 | 16 | 1 | 2 | 256 | 5 | 0.01 | 93.33% | 96.83% | 95.05% | 1.088% | 92.75% | 97.08% | 94.88% | 1.912% | 97.45% | 99.47% | 98.45% | 0.8599% | zscore
IMUFD | 128 | 3-axis | 3 | 5 | 1 | 4 | 16 | 1 | 3 | 256 | 5 | 0.01 | 93.84% | 97.08% | 95.43% | 2.616% | 95.24% | 96.56% | 95.87% | 2.342% | 97.77% | 99.38% | 98.57% | 0.713% | zscore
IMUFD | 128 | 3-axis | 3 | 5 | 1 | 4 | 32 | 1 | 2 | 256 | 5 | 0.01 | 93.79% | 97.89% | 95.81% | 1.44% | 94.7% | 97.6% | 96.14% | 1.214% | 97.93% | 99.38% | 98.65% | 0.7804% | zscore
IMUFD | 128 | 3-axis | 3 | 5 | 1 | 4 | 32 | 1 | 3 | 256 | 5 | 0.01 | 93.75% | 98.14% | 95.9% | 1.709% | 92.42% | 98.67% | 95.48% | 2.374% | 98.41% | 98.77% | 98.58% | 0.6229% | zscore
IMUFD | 128 | 3-axis | 3 | 5 | 1 | 4 | 64 | 1 | 2 | 256 | 5 | 0.01 | 94.24% | 97.08% | 95.64% | 0.9291% | 92.91% | 97.09% | 94.95% | 2.407% | 98.09% | 98.94% | 98.51% | 0.7556% | zscore
IMUFD | 128 | 3-axis | 3 | 5 | 1 | 4 | 64 | 1 | 3 | 256 | 5 | 0.01 | 96.65% | 97.62% | 97.13% | 1.563% | 95.7% | 96.82% | 96.25% | 1.778% | 98.88% | 99.29% | 99.09% | 0.2934% | zscore
IMUFD | 128 | 3-axis | 3 | 5 | 1 | 8 | 8 | 1 | 2 | 256 | 5 | 0.01 | 95.7% | 96.05% | 95.86% | 2.578% | 93.77% | 95.49% | 94.61% | 3.415% | 97.92% | 98.85% | 98.38% | 0.7516% | zscore
IMUFD | 128 | 3-axis | 3 | 5 | 1 | 8 | 8 | 1 | 3 | 256 | 5 | 0.01 | 93.28% | 97.88% | 95.54% | 0.7579% | 90.8% | 97.1% | 93.88% | 2.294% | 98.1% | 99.12% | 98.6% | 0.6328% | zscore
IMUFD | 128 | 3-axis | 3 | 5 | 1 | 8 | 16 | 1 | 2 | 256 | 5 | 0.01 | 91.8% | 97.08% | 94.38% | 2.929% | 90.89% | 97.38% | 94.04% | 2.184% | 97.46% | 98.94% | 98.19% | 0.5739% | zscore
IMUFD | 128 | 3-axis | 3 | 5 | 1 | 8 | 16 | 1 | 3 | 256 | 5 | 0.01 | 93.35% | 98.15% | 95.71% | 1.365% | 91.91% | 97.09% | 94.43% | 2.521% | 98.4% | 99.29% | 98.84% | 0.6149% | zscore
IMUFD | 128 | 3-axis | 3 | 5 | 1 | 8 | 32 | 1 | 2 | 256 | 5 | 0.01 | 95.7% | 96.55% | 96.1% | 2.817% | 94.75% | 96.83% | 95.77% | 2.754% | 98.89% | 99.12% | 99% | 0.2672% | zscore
IMUFD | 128 | 3-axis | 3 | 5 | 1 | 8 | 32 | 1 | 3 | 256 | 5 | 0.01 | 96.14% | 97.61% | 96.86% | 1.785% | 96.21% | 97.35% | 96.76% | 1.952% | 99.04% | 98.68% | 98.85% | 0.7862% | zscore
IMUFD | 128 | 3-axis | 3 | 5 | 1 | 8 | 64 | 1 | 2 | 256 | 5 | 0.01 | 95.68% | 97.62% | 96.63% | 1.555% | 96.61% | 98.15% | 97.37% | 0.8186% | 98.09% | 99.12% | 98.6% | 0.5774% | zscore
IMUFD | 128 | 3-axis | 3 | 5 | 1 | 8 | 64 | 1 | 3 | 256 | 5 | 0.01 | 95.19% | 97.34% | 96.25% | 1.176% | 96.21% | 97.87% | 97.03% | 1.828% | 98.23% | 98.85% | 98.54% | 0.4828% | zscore
IMUFD | 128 | 3-axis | 3 | 3 | 1 | 4 | 8 | 1 | 2 | 256 | 5 | 0.01 | 92.86% | 97.62% | 95.16% | 3.195% | 93.35% | 96.81% | 95.04% | 3.089% | 98.25% | 98.76% | 98.5% | 0.5823% | zscore
IMUFD | 128 | 3-axis | 3 | 3 | 1 | 4 | 8 | 1 | 3 | 256 | 5 | 0.01 | 91.91% | 97.35% | 94.56% | 2.396% | 94.21% | 97.36% | 95.77% | 1.082% | 98.41% | 98.77% | 98.59% | 0.6958% | zscore
IMUFD | 128 | 3-axis | 3 | 3 | 1 | 4 | 16 | 1 | 2 | 256 | 5 | 0.01 | 92.31% | 97.08% | 94.62% | 2.708% | 91.87% | 97.34% | 94.56% | 0.8682% | 97.61% | 98.85% | 98.23% | 0.7644% | zscore
IMUFD | 128 | 3-axis | 3 | 3 | 1 | 4 | 16 | 1 | 3 | 256 | 5 | 0.01 | 93.31% | 95.77% | 94.51% | 2.157% | 95.24% | 97.09% | 96.13% | 2.371% | 97.93% | 99.3% | 98.61% | 1.003% | zscore
IMUFD | 128 | 3-axis | 3 | 3 | 1 | 4 | 32 | 1 | 2 | 256 | 5 | 0.01 | 93.28% | 97.08% | 95.14% | 1.415% | 95.66% | 97.6% | 96.6% | 1.265% | 98.56% | 98.76% | 98.66% | 0.4864% | zscore
IMUFD | 128 | 3-axis | 3 | 3 | 1 | 4 | 32 | 1 | 3 | 256 | 5 | 0.01 | 91.87% | 96.82% | 94.3% | 1.474% | 94.68% | 95.75% | 95.2% | 1.838% | 98.08% | 98.94% | 98.51% | 1.001% | zscore
IMUFD | 128 | 3-axis | 3 | 3 | 1 | 4 | 64 | 1 | 2 | 256 | 5 | 0.01 | 93.75% | 97.89% | 95.78% | 2.051% | 94.31% | 96.26% | 95.27% | 1.142% | 98.56% | 98.86% | 98.71% | 0.8589% | zscore
IMUFD | 128 | 3-axis | 3 | 3 | 1 | 4 | 64 | 1 | 3 | 256 | 5 | 0.01 | 92.89% | 98.15% | 95.44% | 2.468% | 93.68% | 98.15% | 95.87% | 1.973% | 99.21% | 99.12% | 99.16% | 0.5316% | zscore
IMUFD | 128 | 3-axis | 3 | 3 | 1 | 8 | 8 | 1 | 2 | 256 | 5 | 0.01 | 90.94% | 97.09% | 93.94% | 2.7% | 91.49% | 96.53% | 93.96% | 2.531% | 97.12% | 99.12% | 98.11% | 1.309% | zscore
IMUFD | 128 | 3-axis | 3 | 3 | 1 | 8 | 8 | 1 | 3 | 256 | 5 | 0.01 | 94.31% | 96.54% | 95.4% | 3.029% | 94.28% | 97.37% | 95.8% | 1.177% | 98.08% | 98.41% | 98.24% | 0.5351% | zscore
IMUFD | 128 | 3-axis | 3 | 3 | 1 | 8 | 16 | 1 | 2 | 256 | 5 | 0.01 | 94.28% | 96.3% | 95.27% | 2.555% | 94.63% | 96.81% | 95.66% | 2.273% | 98.09% | 99.03% | 98.55% | 0.7806% | zscore
IMUFD | 128 | 3-axis | 3 | 3 | 1 | 8 | 16 | 1 | 3 | 256 | 5 | 0.01 | 92.4% | 96.56% | 94.43% | 3.641% | 93.79% | 97.63% | 95.66% | 3.021% | 96.67% | 99.03% | 97.84% | 0.8446% | zscore
IMUFD | 128 | 3-axis | 3 | 3 | 1 | 8 | 32 | 1 | 2 | 256 | 5 | 0.01 | 94.28% | 97.09% | 95.67% | 1.284% | 93.73% | 97.36% | 95.51% | 1.241% | 99.05% | 99.03% | 99.04% | 0.49% | zscore
IMUFD | 128 | 3-axis | 3 | 3 | 1 | 8 | 32 | 1 | 3 | 256 | 5 | 0.01 | 94.75% | 96.01% | 95.37% | 2.816% | 93.4% | 96.55% | 94.94% | 1.906% | 98.56% | 98.85% | 98.7% | 0.803% | zscore
IMUFD | 128 | 3-axis | 3 | 3 | 1 | 8 | 64 | 1 | 2 | 256 | 5 | 0.01 | 92.84% | 98.67% | 95.66% | 2.779% | 94.4% | 98.93% | 96.62% | 2.055% | 97.59% | 99.65% | 98.61% | 0.8784% | zscore
IMUFD | 128 | 3-axis | 3 | 3 | 1 | 8 | 64 | 1 | 3 | 256 | 5 | 0.01 | 92.84% | 97.89% | 95.32% | 2.417% | 98.07% | 98.7% | 98.38% | 0.3496% | 97.13% | 99.29% | 98.2% | 0.3535% | zscore
IMUFD | 128 | 3-axis | 3 | 1 | 1 | 4 | 8 | 1 | 2 | 256 | 5 | 0.01 | 90.94% | 97.35% | 94.07% | 2.574% | 90.24% | 97.11% | 93.6% | 2.384% | 96.51% | 99.2% | 97.84% | 0.4516% | zscore
IMUFD | 128 | 3-axis | 3 | 1 | 1 | 4 | 8 | 1 | 3 | 256 | 5 | 0.01 | 89.08% | 97.62% | 93.23% | 2.452% | 90.45% | 96.82% | 93.55% | 2.715% | 96.33% | 99.29% | 97.79% | 0.8135% | zscore
IMUFD | 128 | 3-axis | 3 | 1 | 1 | 4 | 16 | 1 | 2 | 256 | 5 | 0.01 | 89.96% | 96.82% | 93.23% | 3.499% | 86.19% | 98.14% | 91.96% | 1.983% | 97.78% | 99.56% | 98.66% | 0.7599% | zscore
IMUFD | 128 | 3-axis | 3 | 1 | 1 | 4 | 16 | 1 | 3 | 256 | 5 | 0.01 | 88.63% | 96.3% | 92.33% | 3.122% | 87.77% | 96.54% | 92.01% | 3.395% | 97.26% | 98.59% | 97.92% | 0.7311% | zscore
IMUFD | 128 | 3-axis | 3 | 1 | 1 | 4 | 32 | 1 | 2 | 256 | 5 | 0.01 | 89.54% | 96.82% | 93.07% | 2.215% | 89.1% | 97.63% | 93.21% | 3.792% | 97.77% | 99.03% | 98.39% | 0.5531% | zscore
IMUFD | 128 | 3-axis | 3 | 1 | 1 | 4 | 32 | 1 | 3 | 256 | 5 | 0.01 | 90.03% | 97.63% | 93.72% | 2.748% | 90.01% | 97.09% | 93.42% | 3.526% | 96.63% | 98.76% | 97.68% | 0.8667% | zscore
IMUFD | 128 | 3-axis | 3 | 1 | 1 | 4 | 64 | 1 | 2 | 256 | 5 | 0.01 | 91.45% | 96.82% | 94.05% | 1.928% | 90.45% | 96.82% | 93.55% | 1.758% | 96.32% | 98.68% | 97.49% | 0.615% | zscore
IMUFD | 128 | 3-axis | 3 | 1 | 1 | 4 | 64 | 1 | 3 | 256 | 5 | 0.01 | 89.94% | 96.3% | 93.05% | 1.561% | 91.31% | 96.83% | 94% | 2.434% | 96.51% | 98.32% | 97.41% | 1.426% | zscore
IMUFD | 128 | 3-axis | 3 | 1 | 1 | 8 | 8 | 1 | 2 | 256 | 5 | 0.01 | 89.96% | 97.09% | 93.45% | 0.9358% | 88.41% | 96.55% | 92.38% | 0.7458% | 96.98% | 99.38% | 98.17% | 0.865% | zscore
IMUFD | 128 | 3-axis | 3 | 1 | 1 | 8 | 8 | 1 | 3 | 256 | 5 | 0.01 | 92.38% | 97.88% | 95.07% | 2.038% | 88.1% | 97.35% | 92.59% | 1.954% | 97.45% | 99.03% | 98.23% | 0.5737% | zscore
IMUFD | 128 | 3-axis | 3 | 1 | 1 | 8 | 16 | 1 | 2 | 256 | 5 | 0.01 | 91.4% | 97.6% | 94.42% | 2.712% | 90.58% | 97.09% | 93.73% | 2.134% | 96.48% | 99.21% | 97.83% | 0.5352% | zscore
IMUFD | 128 | 3-axis | 3 | 1 | 1 | 8 | 16 | 1 | 3 | 256 | 5 | 0.01 | 90.98% | 96.54% | 93.68% | 3.331% | 92.86% | 96.82% | 94.81% | 1.965% | 97.77% | 99.21% | 98.48% | 0.7649% | zscore
IMUFD | 128 | 3-axis | 3 | 1 | 1 | 8 | 32 | 1 | 2 | 256 | 5 | 0.01 | 90.43% | 97.87% | 94.02% | 2.116% | 87.37% | 97.33% | 92.17% | 2.247% | 96.31% | 99.38% | 97.83% | 1.014% | zscore
IMUFD | 128 | 3-axis | 3 | 1 | 1 | 8 | 32 | 1 | 3 | 256 | 5 | 0.01 | 89.52% | 97.87% | 93.56% | 2.468% | 91.45% | 97.36% | 94.3% | 3.179% | 96.65% | 99.56% | 98.09% | 0.7012% | zscore
IMUFD | 128 | 3-axis | 3 | 1 | 1 | 8 | 64 | 1 | 2 | 256 | 5 | 0.01 | 90.96% | 97.09% | 93.96% | 1.416% | 93.66% | 97.9% | 95.74% | 2.192% | 96.51% | 98.67% | 97.58% | 0.6372% | zscore
IMUFD | 128 | 3-axis | 3 | 1 | 1 | 8 | 64 | 1 | 3 | 256 | 5 | 0.01 | 89.52% | 96.03% | 92.68% | 3.446% | 92.86% | 96.82% | 94.76% | 2.51% | 97.14% | 99.21% | 98.16% | 1.049% | zscore
IMUFD | 128 | 3-axis | 2 | 5 | 1 | 4 | 8 | 1 | 2 | 64 | 5 | 0.01 | 90.96% | 96.06% | 93.45% | 2.422% | 89.96% | 97.11% | 93.45% | 1.37% | 99.68% | 99.56% | 99.62% | 0.3095% | zscore
IMUFD | 128 | 3-axis | 2 | 5 | 1 | 4 | 8 | 1 | 3 | 64 | 5 | 0.01 | 93.35% | 95.53% | 94.42% | 1.97% | 89.19% | 96.84% | 92.88% | 3.502% | 99.2% | 99.65% | 99.42% | 0.5014% | zscore
IMUFD | 128 | 3-axis | 2 | 5 | 1 | 4 | 16 | 1 | 2 | 64 | 5 | 0.01 | 91.4% | 96.59% | 93.94% | 1.232% | 91.91% | 97.11% | 94.46% | 3.248% | 98.41% | 99.65% | 99.03% | 0.419% | zscore
IMUFD | 128 | 3-axis | 2 | 5 | 1 | 4 | 16 | 1 | 3 | 64 | 5 | 0.01 | 92.4% | 97.64% | 94.95% | 2.915% | 91.42% | 96.83% | 94.08% | 1.955% | 99.36% | 99.91% | 99.64% | 0.2955% | zscore
IMUFD | 128 | 3-axis | 2 | 5 | 1 | 4 | 32 | 1 | 2 | 64 | 5 | 0.01 | 92.35% | 98.16% | 95.2% | 2.269% | 93.33% | 97.12% | 95.17% | 1.826% | 99.84% | 99.74% | 99.79% | 0.2508% | zscore
IMUFD | 128 | 3-axis | 2 | 5 | 1 | 4 | 32 | 1 | 3 | 64 | 5 | 0.01 | 94.79% | 97.37% | 96.04% | 3.765% | 96.12% | 98.15% | 97.11% | 1.544% | 99.52% | 99.82% | 99.67% | 0.2314% | zscore
IMUFD | 128 | 3-axis | 2 | 5 | 1 | 4 | 64 | 1 | 2 | 64 | 5 | 0.01 | 93.31% | 96.86% | 95.04% | 1.443% | 95.72% | 96.83% | 96.24% | 2.022% | 99.68% | 99.39% | 99.53% | 0.2664% | zscore
IMUFD | 128 | 3-axis | 2 | 5 | 1 | 4 | 64 | 1 | 3 | 64 | 5 | 0.01 | 95.7% | 98.42% | 97.02% | 2.355% | 95.61% | 97.9% | 96.73% | 1.235% | 100% | 99.74% | 99.87% | 0.1974% | zscore
IMUFD | 128 | 3-axis | 2 | 5 | 1 | 8 | 8 | 1 | 2 | 64 | 5 | 0.01 | 93.77% | 97.64% | 95.68% | 1.839% | 92% | 96.83% | 94.38% | 2.463% | 99.52% | 99.3% | 99.41% | 0.2722% | zscore
IMUFD | 128 | 3-axis | 2 | 5 | 1 | 8 | 8 | 1 | 3 | 64 | 5 | 0.01 | 91.96% | 97.63% | 94.72% | 3.633% | 90.4% | 97.89% | 94.06% | 0.9593% | 98.57% | 99.91% | 99.24% | 0.2914% | zscore
IMUFD | 128 | 3-axis | 2 | 5 | 1 | 8 | 16 | 1 | 2 | 64 | 5 | 0.01 | 90.94% | 97.35% | 94.06% | 2.394% | 92.89% | 97.09% | 94.95% | 2.419% | 98.88% | 99.56% | 99.22% | 0.3829% | zscore
IMUFD | 128 | 3-axis | 2 | 5 | 1 | 8 | 16 | 1 | 3 | 64 | 5 | 0.01 | 94.26% | 98.43% | 96.29% | 2.407% | 95.12% | 98.96% | 97.01% | 2.144% | 99.21% | 99.82% | 99.51% | 0.4159% | zscore
IMUFD | 128 | 3-axis | 2 | 5 | 1 | 8 | 32 | 1 | 2 | 64 | 5 | 0.01 | 94.75% | 98.16% | 96.43% | 1.888% | 95.26% | 97.09% | 96.16% | 1.595% | 99.2% | 99.74% | 99.47% | 0.3066% | zscore
IMUFD | 128 | 3-axis | 2 | 5 | 1 | 8 | 32 | 1 | 3 | 64 | 5 | 0.01 | 95.26% | 98.68% | 96.95% | 1.849% | 93.35% | 98.41% | 95.84% | 2.551% | 98.72% | 99.82% | 99.27% | 0.2329% | zscore
IMUFD | 128 | 3-axis | 2 | 5 | 1 | 8 | 64 | 1 | 2 | 64 | 5 | 0.01 | 95.72% | 97.91% | 96.8% | 1.61% | 96.61% | 97.13% | 96.85% | 1.141% | 99.36% | 99.56% | 99.46% | 0.3586% | zscore
IMUFD | 128 | 3-axis | 2 | 5 | 1 | 8 | 64 | 1 | 3 | 64 | 5 | 0.01 | 95.26% | 98.15% | 96.68% | 2.111% | 97.65% | 97.61% | 97.62% | 1.458% | 99.84% | 99.83% | 99.83% | 0.1724% | zscore
IMUFD | 128 | 3-axis | 2 | 3 | 1 | 4 | 8 | 1 | 2 | 64 | 5 | 0.01 | 91.89% | 95.8% | 93.82% | 1.288% | 92.77% | 95.82% | 94.27% | 2.377% | 99.04% | 99.65% | 99.34% | 0.4709% | zscore
IMUFD | 128 | 3-axis | 2 | 3 | 1 | 4 | 8 | 1 | 3 | 64 | 5 | 0.01 | 93.37% | 95.56% | 94.4% | 2.088% | 93.22% | 95.83% | 94.5% | 1.393% | 100% | 99.47% | 99.74% | 0.1839% | zscore
IMUFD | 128 | 3-axis | 2 | 3 | 1 | 4 | 16 | 1 | 2 | 64 | 5 | 0.01 | 94.31% | 97.11% | 95.68% | 2.748% | 95.63% | 95.83% | 95.72% | 2.421% | 99.21% | 99.47% | 99.34% | 0.4148% | zscore
IMUFD | 128 | 3-axis | 2 | 3 | 1 | 4 | 16 | 1 | 3 | 64 | 5 | 0.01 | 94.31% | 96.59% | 95.42% | 2.049% | 91.96% | 96.34% | 94.08% | 2.313% | 99.52% | 99.3% | 99.41% | 0.2231% | zscore
IMUFD | 128 | 3-axis | 2 | 3 | 1 | 4 | 32 | 1 | 2 | 64 | 5 | 0.01 | 92.84% | 97.11% | 94.93% | 0.9217% | 93.33% | 96.83% | 95.05% | 1.215% | 99.52% | 99.3% | 99.41% | 0.4974% | zscore
IMUFD | 128 | 3-axis | 2 | 3 | 1 | 4 | 32 | 1 | 3 | 64 | 5 | 0.01 | 91.91% | 96.86% | 94.33% | 2.235% | 91.8% | 96.6% | 94.16% | 1.78% | 99.05% | 99.82% | 99.43% | 0.5592% | zscore
IMUFD | 128 | 3-axis | 2 | 3 | 1 | 4 | 64 | 1 | 2 | 64 | 5 | 0.01 | 92.84% | 96.84% | 94.8% | 3.11% | 92.33% | 96.35% | 94.3% | 2.227% | 99.68% | 99.82% | 99.75% | 0.2652% | zscore
IMUFD | 128 | 3-axis | 2 | 3 | 1 | 4 | 64 | 1 | 3 | 64 | 5 | 0.01 | 94.77% | 96.31% | 95.5% | 2.661% | 94.63% | 96.62% | 95.61% | 1.868% | 99.68% | 99.74% | 99.71% | 0.0974% | zscore
IMUFD | 128 | 3-axis | 2 | 3 | 1 | 8 | 8 | 1 | 2 | 64 | 5 | 0.01 | 91.87% | 96.06% | 93.93% | 2.177% | 96.59% | 95.82% | 96.16% | 2.521% | 98.89% | 99.39% | 99.14% | 0.5595% | zscore
IMUFD | 128 | 3-axis | 2 | 3 | 1 | 8 | 8 | 1 | 3 | 64 | 5 | 0.01 | 92.89% | 96.32% | 94.58% | 2.077% | 93.82% | 96.57% | 95.17% | 3.363% | 98.25% | 99.65% | 98.94% | 0.6907% | zscore
IMUFD | 128 | 3-axis | 2 | 3 | 1 | 8 | 16 | 1 | 2 | 64 | 5 | 0.01 | 92.82% | 97.64% | 95.18% | 1.544% | 91.45% | 97.64% | 94.47% | 1.605% | 99.36% | 99.91% | 99.64% | 0.4176% | zscore
IMUFD | 128 | 3-axis | 2 | 3 | 1 | 8 | 16 | 1 | 3 | 64 | 5 | 0.01 | 93.77% | 96.84% | 95.29% | 2.961% | 90.98% | 97.37% | 94.09% | 2.685% | 99.52% | 99.74% | 99.63% | 0.2264% | zscore
IMUFD | 128 | 3-axis | 2 | 3 | 1 | 8 | 32 | 1 | 2 | 64 | 5 | 0.01 | 93.79% | 95.8% | 94.78% | 2.674% | 92.38% | 97.12% | 94.69% | 1.976% | 99.35% | 99.47% | 99.41% | 0.2191% | zscore
IMUFD | 128 | 3-axis | 2 | 3 | 1 | 8 | 32 | 1 | 3 | 64 | 5 | 0.01 | 93.33% | 97.12% | 95.19% | 2.117% | 92.82% | 97.12% | 94.93% | 2.91% | 99.2% | 99.74% | 99.47% | 0.4451% | zscore
IMUFD | 128 | 3-axis | 2 | 3 | 1 | 8 | 64 | 1 | 2 | 64 | 5 | 0.01 | 94.28% | 97.37% | 95.81% | 1.121% | 93.4% | 96.81% | 95.05% | 2.642% | 99.36% | 99.56% | 99.46% | 0.2807% | zscore
IMUFD | 128 | 3-axis | 2 | 3 | 1 | 8 | 64 | 1 | 3 | 64 | 5 | 0.01 | 94.26% | 96.58% | 95.41% | 1.266% | 96.21% | 96.32% | 96.25% | 2.045% | 99.52% | 99.65% | 99.58% | 0.3889% | zscore
IMUFD | 128 | 3-axis | 2 | 1 | 1 | 4 | 8 | 1 | 2 | 64 | 5 | 0.01 | 87.54% | 96.84% | 92.06% | 1.641% | 88.29% | 96.36% | 92.21% | 3.226% | 98.89% | 99.82% | 99.36% | 0.3226% | zscore
IMUFD | 128 | 3-axis | 2 | 1 | 1 | 4 | 8 | 1 | 3 | 64 | 5 | 0.01 | 88.1% | 97.64% | 92.69% | 2.946% | 86.22% | 96.04% | 90.96% | 2.717% | 99.04% | 99.56% | 99.3% | 0.4091% | zscore
IMUFD | 128 | 3-axis | 2 | 1 | 1 | 4 | 16 | 1 | 2 | 64 | 5 | 0.01 | 86.64% | 97.12% | 91.68% | 2.8% | 87.1% | 96.62% | 91.61% | 4.174% | 98.26% | 99.56% | 98.91% | 0.718% | zscore
IMUFD | 128 | 3-axis | 2 | 1 | 1 | 4 | 16 | 1 | 3 | 64 | 5 | 0.01 | 85.13% | 97.37% | 91% | 3.077% | 83.4% | 97.13% | 89.9% | 4.004% | 97.93% | 99.65% | 98.79% | 0.4756% | zscore
IMUFD | 128 | 3-axis | 2 | 1 | 1 | 4 | 32 | 1 | 2 | 64 | 5 | 0.01 | 86.15% | 96.06% | 90.92% | 3.266% | 90.73% | 96.88% | 93.74% | 1.84% | 99.04% | 99.74% | 99.39% | 0.492% | zscore
IMUFD | 128 | 3-axis | 2 | 1 | 1 | 4 | 32 | 1 | 3 | 64 | 5 | 0.01 | 88.1% | 96.86% | 92.32% | 2.781% | 87.37% | 98.14% | 92.5% | 4.041% | 98.39% | 99.65% | 99.02% | 0.473% | zscore
IMUFD | 128 | 3-axis | 2 | 1 | 1 | 4 | 64 | 1 | 2 | 64 | 5 | 0.01 | 85.24% | 97.38% | 91.07% | 2.369% | 81.61% | 99.47% | 90.06% | 3.337% | 98.4% | 99.65% | 99.02% | 0.5052% | zscore
IMUFD | 128 | 3-axis | 2 | 1 | 1 | 4 | 64 | 1 | 3 | 64 | 5 | 0.01 | 88.5% | 97.11% | 92.67% | 2.758% | 84% | 97.38% | 90.34% | 2.845% | 99.36% | 99.74% | 99.55% | 0.2693% | zscore
IMUFD | 128 | 3-axis | 2 | 1 | 1 | 8 | 8 | 1 | 2 | 64 | 5 | 0.01 | 88.59% | 96.85% | 92.56% | 3.615% | 90.52% | 95.77% | 93.1% | 1.601% | 99.04% | 99.56% | 99.3% | 0.5844% | zscore
IMUFD | 128 | 3-axis | 2 | 1 | 1 | 8 | 8 | 1 | 3 | 64 | 5 | 0.01 | 86.68% | 97.12% | 91.7% | 2.113% | 89.12% | 96.55% | 92.72% | 2.951% | 98.88% | 99.47% | 99.18% | 0.2527% | zscore
IMUFD | 128 | 3-axis | 2 | 1 | 1 | 8 | 16 | 1 | 2 | 64 | 5 | 0.01 | 87.12% | 97.64% | 92.18% | 2.744% | 87.5% | 96.61% | 91.91% | 2.127% | 98.57% | 99.74% | 99.15% | 0.3131% | zscore
IMUFD | 128 | 3-axis | 2 | 1 | 1 | 8 | 16 | 1 | 3 | 64 | 5 | 0.01 | 86.24% | 97.37% | 91.57% | 3.848% | 88.98% | 96.57% | 92.67% | 2.769% | 98.1% | 99.82% | 98.95% | 0.5098% | zscore
IMUFD | 128 | 3-axis | 2 | 1 | 1 | 8 | 32 | 1 | 2 | 64 | 5 | 0.01 | 87.12% | 95.8% | 91.34% | 1.923% | 89.61% | 96.82% | 93.13% | 2.155% | 99.68% | 99.65% | 99.67% | 0.3134% | zscore
IMUFD | 128 | 3-axis | 2 | 1 | 1 | 8 | 32 | 1 | 3 | 64 | 5 | 0.01 | 90.01% | 96.34% | 93.07% | 1.958% | 88.96% | 94.76% | 91.77% | 3.021% | 99.04% | 99.56% | 99.3% | 0.5131% | zscore
IMUFD | 128 | 3-axis | 2 | 1 | 1 | 8 | 64 | 1 | 2 | 64 | 5 | 0.01 | 85.71% | 96.86% | 91.06% | 2.815% | 84.75% | 96.6% | 90.45% | 1.669% | 98.25% | 99.48% | 98.86% | 0.7177% | zscore
IMUFD | 128 | 3-axis | 2 | 1 | 1 | 8 | 64 | 1 | 3 | 64 | 5 | 0.01 | 88.61% | 96.33% | 92.32% | 2.824% | 86.59% | 97.66% | 91.88% | 3.18% | 98.89% | 99.82% | 99.36% | 0.6263% | zscore
IMUFD | 128 | 3-axis | 2 | 5 | 1 | 4 | 8 | 1 | 2 | 256 | 5 | 0.01 | 92.35% | 97.12% | 94.69% | 2.235% | 89.19% | 95.76% | 92.37% | 2.386% | 97.26% | 98.69% | 97.97% | 0.6001% | zscore
IMUFD | 128 | 3-axis | 2 | 5 | 1 | 4 | 8 | 1 | 3 | 256 | 5 | 0.01 | 90.47% | 96.32% | 93.33% | 2.797% | 89.56% | 96.04% | 92.74% | 1.841% | 97.6% | 98.95% | 98.27% | 1.127% | zscore
IMUFD | 128 | 3-axis | 2 | 5 | 1 | 4 | 16 | 1 | 2 | 256 | 5 | 0.01 | 94.31% | 96.06% | 95.16% | 3.415% | 94.26% | 96.62% | 95.4% | 1.803% | 99.04% | 98.77% | 98.91% | 0.6908% | zscore
IMUFD | 128 | 3-axis | 2 | 5 | 1 | 4 | 16 | 1 | 3 | 256 | 5 | 0.01 | 93.33% | 97.65% | 95.44% | 2.912% | 94.24% | 96.08% | 95.15% | 1.298% | 97.46% | 99.03% | 98.24% | 0.5194% | zscore
IMUFD | 128 | 3-axis | 2 | 5 | 1 | 4 | 32 | 1 | 2 | 256 | 5 | 0.01 | 93.33% | 96.86% | 95.06% | 1.528% | 92.8% | 96.58% | 94.66% | 1.375% | 96.81% | 98.86% | 97.83% | 0.6595% | zscore
IMUFD | 128 | 3-axis | 2 | 5 | 1 | 4 | 32 | 1 | 3 | 256 | 5 | 0.01 | 94.77% | 97.64% | 96.16% | 3.018% | 92.29% | 97.92% | 95.06% | 1.457% | 98.57% | 99.39% | 98.98% | 0.699% | zscore
IMUFD | 128 | 3-axis | 2 | 5 | 1 | 4 | 64 | 1 | 2 | 256 | 5 | 0.01 | 93.79% | 96.06% | 94.9% | 2.462% | 93.26% | 96.32% | 94.76% | 2.015% | 98.55% | 98.69% | 98.62% | 0.5301% | zscore
IMUFD | 128 | 3-axis | 2 | 5 | 1 | 4 | 64 | 1 | 3 | 256 | 5 | 0.01 | 95.7% | 97.1% | 96.39% | 1.696% | 96.68% | 97.37% | 97.02% | 2.268% | 98.08% | 99.13% | 98.6% | 0.8214% | zscore
IMUFD | 128 | 3-axis | 2 | 5 | 1 | 8 | 8 | 1 | 2 | 256 | 5 | 0.01 | 91.87% | 97.12% | 94.43% | 2.504% | 88.45% | 97.39% | 92.8% | 2.16% | 96.83% | 99.3% | 98.05% | 1.508% | zscore
IMUFD | 128 | 3-axis | 2 | 5 | 1 | 8 | 8 | 1 | 3 | 256 | 5 | 0.01 | 91.49% | 97.13% | 94.22% | 2.481% | 92.86% | 96.57% | 94.66% | 2.521% | 97.6% | 98.69% | 98.14% | 0.3147% | zscore
IMUFD | 128 | 3-axis | 2 | 5 | 1 | 8 | 16 | 1 | 2 | 256 | 5 | 0.01 | 90.45% | 97.66% | 93.97% | 2.321% | 90.87% | 97.92% | 94.31% | 1.457% | 96.82% | 99.39% | 98.09% | 1.081% | zscore
IMUFD | 128 | 3-axis | 2 | 5 | 1 | 8 | 16 | 1 | 3 | 256 | 5 | 0.01 | 93.82% | 96.85% | 95.31% | 1.976% | 96.65% | 98.15% | 97.39% | 1.592% | 98.4% | 99.21% | 98.81% | 0.5824% | zscore
IMUFD | 128 | 3-axis | 2 | 5 | 1 | 8 | 32 | 1 | 2 | 256 | 5 | 0.01 | 93.33% | 97.63% | 95.44% | 2.61% | 93.31% | 97.89% | 95.56% | 1.693% | 98.09% | 98.95% | 98.52% | 0.7618% | zscore
IMUFD | 128 | 3-axis | 2 | 5 | 1 | 8 | 32 | 1 | 3 | 256 | 5 | 0.01 | 96.17% | 97.37% | 96.74% | 1.527% | 94.75% | 96.83% | 95.75% | 2.818% | 98.88% | 98.95% | 98.91% | 0.6865% | zscore
IMUFD | 128 | 3-axis | 2 | 5 | 1 | 8 | 64 | 1 | 2 | 256 | 5 | 0.01 | 94.28% | 98.16% | 96.2% | 1.31% | 96.21% | 96.55% | 96.37% | 1.667% | 98.09% | 98.95% | 98.52% | 0.9424% | zscore
IMUFD | 128 | 3-axis | 2 | 5 | 1 | 8 | 64 | 1 | 3 | 256 | 5 | 0.01 | 97.12% | 96.59% | 96.85% | 2.089% | 96.65% | 97.37% | 96.99% | 1.188% | 99.68% | 98.78% | 99.23% | 0.376% | zscore
IMUFD | 128 | 3-axis | 2 | 3 | 1 | 4 | 8 | 1 | 2 | 256 | 5 | 0.01 | 91.91% | 97.63% | 94.71% | 2.154% | 90.01% | 95.27% | 92.59% | 1.811% | 96.5% | 99.13% | 97.8% | 0.787% | zscore
IMUFD | 128 | 3-axis | 2 | 3 | 1 | 4 | 8 | 1 | 3 | 256 | 5 | 0.01 | 92.38% | 97.9% | 95.09% | 1.588% | 92.38% | 95% | 93.65% | 1.836% | 97.44% | 98.87% | 98.15% | 0.6986% | zscore
IMUFD | 128 | 3-axis | 2 | 3 | 1 | 4 | 16 | 1 | 2 | 256 | 5 | 0.01 | 92.38% | 96.32% | 94.28% | 2.343% | 92.86% | 97.11% | 94.92% | 2.034% | 98.72% | 98.69% | 98.7% | 0.5185% | zscore
IMUFD | 128 | 3-axis | 2 | 3 | 1 | 4 | 16 | 1 | 3 | 256 | 5 | 0.01 | 95.24% | 96.6% | 95.9% | 1.628% | 92.93% | 96.31% | 94.59% | 1.567% | 98.56% | 99.3% | 98.93% | 0.4651% | zscore
IMUFD | 128 | 3-axis | 2 | 3 | 1 | 4 | 32 | 1 | 2 | 256 | 5 | 0.01 | 90.43% | 96.33% | 93.31% | 2.443% | 93.68% | 97.12% | 95.37% | 1.284% | 98.25% | 99.39% | 98.81% | 0.5507% | zscore
IMUFD | 128 | 3-axis | 2 | 3 | 1 | 4 | 32 | 1 | 3 | 256 | 5 | 0.01 | 94.72% | 96.85% | 95.77% | 1.089% | 92.75% | 95.82% | 94.26% | 2.608% | 98.1% | 98.86% | 98.48% | 0.6061% | zscore
IMUFD | 128 | 3-axis | 2 | 3 | 1 | 4 | 64 | 1 | 2 | 256 | 5 | 0.01 | 92.89% | 97.12% | 94.95% | 3.004% | 91.8% | 97.64% | 94.66% | 1.922% | 97.93% | 99.12% | 98.52% | 0.2654% | zscore
IMUFD | 128 | 3-axis | 2 | 3 | 1 | 4 | 64 | 1 | 3 | 256 | 5 | 0.01 | 92.33% | 98.15% | 95.17% | 1.401% | 94.35% | 97.07% | 95.69% | 1.848% | 98.23% | 99.39% | 98.81% | 0.787% | zscore
IMUFD | 128 | 3-axis | 2 | 3 | 1 | 8 | 8 | 1 | 2 | 256 | 5 | 0.01 | 92.84% | 95.27% | 94.02% | 2.252% | 95.19% | 95.55% | 95.36% | 2.361% | 97.94% | 98.6% | 98.27% | 0.6683% | zscore
IMUFD | 128 | 3-axis | 2 | 3 | 1 | 8 | 8 | 1 | 3 | 256 | 5 | 0.01 | 91.91% | 96.32% | 94.06% | 2.731% | 94.66% | 95.82% | 95.22% | 1.183% | 97.15% | 99.3% | 98.21% | 0.5041% | zscore
IMUFD | 128 | 3-axis | 2 | 3 | 1 | 8 | 16 | 1 | 2 | 256 | 5 | 0.01 | 91.89% | 96.84% | 94.33% | 2.505% | 90.8% | 97.12% | 93.86% | 2.53% | 97.61% | 99.03% | 98.32% | 0.4628% | zscore
IMUFD | 128 | 3-axis | 2 | 3 | 1 | 8 | 16 | 1 | 3 | 256 | 5 | 0.01 | 95.24% | 96.31% | 95.77% | 1.46% | 94.79% | 97.36% | 96.06% | 1.557% | 98.4% | 98.95% | 98.67% | 0.3552% | zscore
IMUFD | 128 | 3-axis | 2 | 3 | 1 | 8 | 32 | 1 | 2 | 256 | 5 | 0.01 | 95.77% | 96.32% | 96.01% | 2.978% | 95.14% | 96.07% | 95.59% | 2.351% | 98.24% | 98.95% | 98.59% | 0.5156% | zscore
IMUFD | 128 | 3-axis | 2 | 3 | 1 | 8 | 32 | 1 | 3 | 256 | 5 | 0.01 | 95.24% | 95.79% | 95.5% | 2.81% | 94.84% | 95.49% | 95.14% | 1.419% | 98.87% | 98.52% | 98.69% | 0.6528% | zscore
IMUFD | 128 | 3-axis | 2 | 3 | 1 | 8 | 64 | 1 | 2 | 256 | 5 | 0.01 | 94.75% | 96.32% | 95.5% | 2.001% | 93.79% | 98.17% | 95.93% | 2.504% | 97.78% | 98.25% | 98.01% | 0.5563% | zscore
IMUFD | 128 | 3-axis | 2 | 3 | 1 | 8 | 64 | 1 | 3 | 256 | 5 | 0.01 | 94.77% | 97.1% | 95.91% | 2.3% | 94.72% | 97.36% | 96.01% | 1.262% | 98.89% | 98.77% | 98.83% | 0.5938% | zscore
IMUFD | 128 | 3-axis | 2 | 1 | 1 | 4 | 8 | 1 | 2 | 256 | 5 | 0.01 | 86.59% | 96.32% | 91.29% | 2.189% | 86.33% | 96.31% | 91.08% | 4.379% | 96.65% | 98.69% | 97.66% | 1.288% | zscore
IMUFD | 128 | 3-axis | 2 | 1 | 1 | 4 | 8 | 1 | 3 | 256 | 5 | 0.01 | 86.57% | 96.58% | 91.38% | 1.749% | 83.94% | 97.37% | 90.34% | 2.91% | 96.32% | 98.43% | 97.36% | 1.51% | zscore
IMUFD | 128 | 3-axis | 2 | 1 | 1 | 4 | 16 | 1 | 2 | 256 | 5 | 0.01 | 86.13% | 95.82% | 90.82% | 1.457% | 89.98% | 97.12% | 93.46% | 2.253% | 95.7% | 98.77% | 97.22% | 1.051% | zscore
IMUFD | 128 | 3-axis | 2 | 1 | 1 | 4 | 16 | 1 | 3 | 256 | 5 | 0.01 | 88.54% | 96.32% | 92.3% | 2.979% | 91.31% | 97.13% | 94.17% | 1.13% | 95.23% | 98.86% | 97.02% | 0.7533% | zscore
IMUFD | 128 | 3-axis | 2 | 1 | 1 | 4 | 32 | 1 | 2 | 256 | 5 | 0.01 | 85.24% | 96.6% | 90.64% | 3.701% | 85.26% | 97.12% | 90.96% | 2.419% | 96.64% | 99.12% | 97.87% | 0.5621% | zscore
IMUFD | 128 | 3-axis | 2 | 1 | 1 | 4 | 32 | 1 | 3 | 256 | 5 | 0.01 | 85.17% | 96.85% | 90.8% | 2.418% | 80.82% | 96.81% | 88.34% | 4.407% | 96.79% | 98.87% | 97.82% | 0.4845% | zscore
IMUFD | 128 | 3-axis | 2 | 1 | 1 | 4 | 64 | 1 | 2 | 256 | 5 | 0.01 | 85.73% | 96.06% | 90.71% | 2.793% | 86.24% | 96.33% | 91.07% | 2.911% | 97.28% | 99.04% | 98.15% | 1.166% | zscore
IMUFD | 128 | 3-axis | 2 | 1 | 1 | 4 | 64 | 1 | 3 | 256 | 5 | 0.01 | 84.71% | 96.32% | 90.28% | 2.771% | 81.19% | 97.91% | 89.05% | 3.232% | 95.52% | 98.78% | 97.13% | 0.7156% | zscore
IMUFD | 128 | 3-axis | 2 | 1 | 1 | 8 | 8 | 1 | 2 | 256 | 5 | 0.01 | 90.01% | 96.86% | 93.31% | 2.908% | 90.8% | 95.82% | 93.27% | 1.765% | 95.72% | 99.04% | 97.36% | 0.5532% | zscore
IMUFD | 128 | 3-axis | 2 | 1 | 1 | 8 | 8 | 1 | 3 | 256 | 5 | 0.01 | 85.29% | 96.85% | 90.83% | 3.201% | 90.94% | 96.58% | 93.69% | 1.805% | 96.65% | 98.34% | 97.48% | 0.7539% | zscore
IMUFD | 128 | 3-axis | 2 | 1 | 1 | 8 | 16 | 1 | 2 | 256 | 5 | 0.01 | 85.71% | 96.85% | 91.07% | 3.081% | 85.89% | 96.31% | 90.9% | 2.889% | 96% | 99.13% | 97.55% | 0.7727% | zscore
IMUFD | 128 | 3-axis | 2 | 1 | 1 | 8 | 16 | 1 | 3 | 256 | 5 | 0.01 | 84.8% | 97.92% | 91.06% | 2.529% | 85.57% | 96.88% | 90.97% | 3.202% | 96.34% | 98.86% | 97.59% | 0.8686% | zscore
IMUFD | 128 | 3-axis | 2 | 1 | 1 | 8 | 32 | 1 | 2 | 256 | 5 | 0.01 | 87.59% | 96.34% | 91.81% | 2.403% | 85.24% | 96.32% | 90.52% | 3.924% | 97.45% | 98.43% | 97.93% | 0.5766% | zscore
IMUFD | 128 | 3-axis | 2 | 1 | 1 | 8 | 32 | 1 | 3 | 256 | 5 | 0.01 | 89.01% | 96.86% | 92.81% | 0.9852% | 89.05% | 97.38% | 93.07% | 3.119% | 95.37% | 99.13% | 97.23% | 0.7586% | zscore
IMUFD | 128 | 3-axis | 2 | 1 | 1 | 8 | 64 | 1 | 2 | 256 | 5 | 0.01 | 83.82% | 97.12% | 90.15% | 3.813% | 83.03% | 97.63% | 89.98% | 2.403% | 95.37% | 99.39% | 97.35% | 0.7479% | zscore
IMUFD | 128 | 3-axis | 2 | 1 | 1 | 8 | 64 | 1 | 3 | 256 | 5 | 0.01 | 85.68% | 97.12% | 91.16% | 2.649% | 86.38% | 96.83% | 91.4% | 3.776% | 95.66% | 99.39% | 97.5% | 1.303% | zscore
Erciyes | 25 | 3-axis | 4 | 5 | 1 | 4 | 8 | 1 | 2 | 64 | 5 | 0.01 | 99.67% | 99.46% | 99.56% | 0.1123% | 99.72% | 99.59% | 99.66% | 0.07628% | 99.96% | 99.91% | 99.94% | 0.05835% | zscore
Erciyes | 25 | 3-axis | 4 | 5 | 1 | 4 | 16 | 1 | 2 | 64 | 5 | 0.01 | 99.84% | 99.73% | 99.78% | 0.1816% | 100% | 99.66% | 99.83% | 0.1205% | 100% | 99.95% | 99.98% | 0.03106% | zscore
Erciyes | 25 | 3-axis | 4 | 5 | 1 | 4 | 32 | 1 | 2 | 64 | 5 | 0.01 | 99.89% | 99.66% | 99.77% | 0.241% | 99.89% | 99.8% | 99.84% | 0.01773% | 100% | 99.98% | 99.99% | 0.02536% | zscore
Erciyes | 25 | 3-axis | 4 | 5 | 1 | 4 | 64 | 1 | 2 | 64 | 5 | 0.01 | 99.89% | 99.66% | 99.77% | 0.1723% | 99.78% | 99.8% | 99.79% | 0.1419% | 100% | 99.95% | 99.98% | 0.03108% | zscore
Erciyes | 25 | 3-axis | 4 | 5 | 1 | 8 | 8 | 1 | 2 | 64 | 5 | 0.01 | 99.84% | 99.52% | 99.68% | 0.1953% | 99.84% | 99.73% | 99.78% | 0.1458% | 100% | 99.93% | 99.97% | 0.05068% | zscore
Erciyes | 25 | 3-axis | 4 | 5 | 1 | 8 | 16 | 1 | 2 | 64 | 5 | 0.01 | 99.61% | 99.52% | 99.57% | 0.155% | 99.83% | 99.66% | 99.75% | 0.1418% | 100% | 99.95% | 99.98% | 0.03102% | zscore
Erciyes | 25 | 3-axis | 4 | 5 | 1 | 8 | 32 | 1 | 2 | 64 | 5 | 0.01 | 99.89% | 99.66% | 99.77% | 0.1422% | 100% | 99.86% | 99.93% | 0.09323% | 99.98% | 99.98% | 99.98% | 0.02836% | zscore
Erciyes | 25 | 3-axis | 4 | 5 | 1 | 8 | 64 | 1 | 2 | 64 | 5 | 0.01 | 99.78% | 99.66% | 99.72% | 0.1664% | 99.83% | 99.86% | 99.85% | 0.1097% | 100% | 99.98% | 99.99% | 0.02539% | zscore
Erciyes | 25 | 3-axis | 4 | 3 | 1 | 4 | 8 | 1 | 2 | 64 | 5 | 0.01 | 99.61% | 99.59% | 99.6% | 0.09779% | 99.67% | 99.66% | 99.66% | 0.1742% | 100% | 99.84% | 99.92% | 0.06466% | zscore
Erciyes | 25 | 3-axis | 4 | 3 | 1 | 4 | 8 | 1 | 3 | 64 | 5 | 0.01 | 99.73% | 99.46% | 99.59% | 0.3712% | 99.83% | 99.66% | 99.75% | 0.1721% | 100% | 99.93% | 99.97% | 0.05072% | zscore
Erciyes | 25 | 3-axis | 4 | 3 | 1 | 4 | 16 | 1 | 2 | 64 | 5 | 0.01 | 99.78% | 99.52% | 99.65% | 0.1225% | 99.67% | 99.46% | 99.56% | 0.203% | 100% | 99.95% | 99.98% | 0.03102% | zscore
Erciyes | 25 | 3-axis | 4 | 3 | 1 | 4 | 16 | 1 | 3 | 64 | 5 | 0.01 | 99.78% | 99.59% | 99.69% | 0.2432% | 99.72% | 99.52% | 99.62% | 0.09598% | 99.98% | 99.93% | 99.96% | 0.04364% | zscore
Erciyes | 25 | 3-axis | 4 | 3 | 1 | 4 | 32 | 1 | 2 | 64 | 5 | 0.01 | 99.72% | 99.59% | 99.66% | 0.1724% | 99.89% | 99.8% | 99.84% | 0.1095% | 99.98% | 99.93% | 99.96% | 0.04362% | zscore
Erciyes | 25 | 3-axis | 4 | 3 | 1 | 4 | 32 | 1 | 3 | 64 | 5 | 0.01 | 99.89% | 99.59% | 99.74% | 0.09803% | 99.94% | 99.86% | 99.9% | 0.08819% | 99.98% | 99.93% | 99.96% | 0.02462% | zscore
Erciyes | 25 | 3-axis | 4 | 3 | 1 | 4 | 64 | 1 | 2 | 64 | 5 | 0.01 | 99.67% | 99.73% | 99.7% | 0.2063% | 99.89% | 99.45% | 99.67% | 0.1098% | 99.98% | 99.93% | 99.96% | 0.04361% | zscore
Erciyes | 25 | 3-axis | 4 | 3 | 1 | 4 | 64 | 1 | 3 | 64 | 5 | 0.01 | 99.83% | 99.59% | 99.71% | 0.1752% | 99.84% | 99.8% | 99.82% | 0.1766% | 99.98% | 99.91% | 99.95% | 0.03635% | zscore
Erciyes | 25 | 3-axis | 4 | 3 | 1 | 8 | 8 | 1 | 2 | 64 | 5 | 0.01 | 99.78% | 99.59% | 99.69% | 0.09837% | 99.84% | 99.32% | 99.58% | 0.247% | 100% | 99.95% | 99.98% | 0.03102% | zscore
Erciyes | 25 | 3-axis | 4 | 3 | 1 | 8 | 8 | 1 | 3 | 64 | 5 | 0.01 | 99.89% | 99.32% | 99.6% | 0.2953% | 99.83% | 99.59% | 99.71% | 0.2273% | 100% | 99.89% | 99.94% | 0.06957% | zscore
Erciyes | 25 | 3-axis | 4 | 3 | 1 | 8 | 16 | 1 | 2 | 64 | 5 | 0.01 | 99.89% | 99.59% | 99.74% | 0.2492% | 99.72% | 99.8% | 99.76% | 0.2209% | 99.98% | 99.93% | 99.96% | 0.04365% | zscore
Erciyes | 25 | 3-axis | 4 | 3 | 1 | 8 | 16 | 1 | 3 | 64 | 5 | 0.01 | 99.83% | 99.73% | 99.78% | 0.09816% | 99.67% | 99.73% | 99.7% | 0.1889% | 100% | 99.95% | 99.98% | 0.03106% | zscore
Erciyes | 25 | 3-axis | 4 | 3 | 1 | 8 | 32 | 1 | 2 | 64 | 5 | 0.01 | 99.72% | 99.73% | 99.73% | 0.1235% | 99.67% | 99.59% | 99.63% | 0.2329% | 100% | 99.93% | 99.97% | 0.03101% | zscore
Erciyes | 25 | 3-axis | 4 | 3 | 1 | 8 | 32 | 1 | 3 | 64 | 5 | 0.01 | 99.89% | 99.66% | 99.77% | 0.09223% | 99.89% | 99.86% | 99.88% | 0.1684% | 100% | 99.91% | 99.95% | 0.02536% | zscore
Erciyes | 25 | 3-axis | 4 | 3 | 1 | 8 | 64 | 1 | 2 | 64 | 5 | 0.01 | 99.89% | 99.73% | 99.81% | 0.1269% | 99.78% | 99.59% | 99.69% | 0.1092% | 99.98% | 99.93% | 99.96% | 0.02456% | zscore
Erciyes | 25 | 3-axis | 4 | 3 | 1 | 8 | 64 | 1 | 3 | 64 | 5 | 0.01 | 99.94% | 99.66% | 99.8% | 0.1354% | 99.89% | 99.59% | 99.74% | 0.0826% | 99.98% | 99.98% | 99.98% | 0.02831% | zscore
Erciyes | 25 | 3-axis | 4 | 1 | 1 | 4 | 8 | 1 | 2 | 64 | 5 | 0.01 | 99.45% | 99.46% | 99.45% | 0.2372% | 99.73% | 99.52% | 99.62% | 0.2777% | 99.94% | 99.98% | 99.96% | 0.04235% | zscore
Erciyes | 25 | 3-axis | 4 | 1 | 1 | 4 | 8 | 1 | 3 | 64 | 5 | 0.01 | 99.67% | 99.46% | 99.56% | 0.341% | 99.61% | 99.39% | 99.5% | 0.1291% | 99.93% | 99.91% | 99.92% | 0.07618% | zscore
Erciyes | 25 | 3-axis | 4 | 1 | 1 | 4 | 16 | 1 | 2 | 64 | 5 | 0.01 | 99.45% | 99.32% | 99.38% | 0.1228% | 99.56% | 99.32% | 99.44% | 0.1788% | 99.98% | 99.93% | 99.96% | 0.04362% | zscore
Erciyes | 25 | 3-axis | 4 | 1 | 1 | 4 | 16 | 1 | 3 | 64 | 5 | 0.01 | 99.56% | 99.52% | 99.54% | 0.3437% | 99.78% | 99.46% | 99.62% | 0.2084% | 99.93% | 99.91% | 99.92% | 0.07779% | zscore
Erciyes | 25 | 3-axis | 4 | 1 | 1 | 4 | 32 | 1 | 2 | 64 | 5 | 0.01 | 99.56% | 99.52% | 99.54% | 0.2919% | 99.62% | 99.39% | 99.5% | 0.2127% | 99.96% | 99.91% | 99.94% | 0.04304% | zscore
Erciyes | 25 | 3-axis | 4 | 1 | 1 | 4 | 32 | 1 | 3 | 64 | 5 | 0.01 | 99.67% | 99.52% | 99.6% | 0.2148% | 99.56% | 99.46% | 99.51% | 0.1842% | 99.98% | 99.86% | 99.92% | 0.04585% | zscore
Erciyes | 25 | 3-axis | 4 | 1 | 1 | 4 | 64 | 1 | 2 | 64 | 5 | 0.01 | 99.56% | 99.59% | 99.58% | 0.2001% | 99.45% | 99.73% | 99.59% | 0.2296% | 100% | 99.93% | 99.97% | 0.03104% | zscore
Erciyes | 25 | 3-axis | 4 | 1 | 1 | 4 | 64 | 1 | 3 | 64 | 5 | 0.01 | 99.4% | 99.46% | 99.42% | 0.1922% | 99.34% | 99.32% | 99.33% | 0.3454% | 99.93% | 99.89% | 99.91% | 0.06615% | zscore
Erciyes | 25 | 3-axis | 4 | 1 | 1 | 8 | 8 | 1 | 2 | 64 | 5 | 0.01 | 99.51% | 99.39% | 99.45% | 0.2625% | 99.56% | 99.46% | 99.51% | 0.129% | 99.98% | 99.93% | 99.96% | 0.04362% | zscore
Erciyes | 25 | 3-axis | 4 | 1 | 1 | 8 | 8 | 1 | 3 | 64 | 5 | 0.01 | 99.56% | 99.25% | 99.41% | 0.1507% | 99.67% | 99.66% | 99.67% | 0.1924% | 99.94% | 99.86% | 99.9% | 0.06853% | zscore
Erciyes | 25 | 3-axis | 4 | 1 | 1 | 8 | 16 | 1 | 2 | 64 | 5 | 0.01 | 99.84% | 99.46% | 99.64% | 0.2807% | 99.61% | 99.66% | 99.64% | 0.2376% | 100% | 99.93% | 99.97% | 0.03105% | zscore
Erciyes | 25 | 3-axis | 4 | 1 | 1 | 8 | 16 | 1 | 3 | 64 | 5 | 0.01 | 99.72% | 99.52% | 99.62% | 0.126% | 99.39% | 99.46% | 99.42% | 0.093% | 100% | 99.86% | 99.93% | 0.04743% | zscore
Erciyes | 25 | 3-axis | 4 | 1 | 1 | 8 | 32 | 1 | 2 | 64 | 5 | 0.01 | 99.51% | 99.52% | 99.51% | 0.1325% | 99.45% | 99.52% | 99.49% | 0.2097% | 99.96% | 99.91% | 99.94% | 0.06854% | zscore
Erciyes | 25 | 3-axis | 4 | 1 | 1 | 8 | 32 | 1 | 3 | 64 | 5 | 0.01 | 99.62% | 99.52% | 99.57% | 0.254% | 99.67% | 99.39% | 99.53% | 0.1624% | 99.98% | 99.93% | 99.96% | 0.04361% | zscore
Erciyes | 25 | 3-axis | 4 | 1 | 1 | 8 | 64 | 1 | 2 | 64 | 5 | 0.01 | 99.4% | 99.52% | 99.46% | 0.319% | 99.39% | 99.52% | 99.46% | 0.1311% | 99.96% | 99.95% | 99.96% | 0.04305% | zscore
Erciyes | 25 | 3-axis | 4 | 1 | 1 | 8 | 64 | 1 | 3 | 64 | 5 | 0.01 | 99.67% | 99.52% | 99.6% | 0.1395% | 99.56% | 99.32% | 99.44% | 0.2141% | 99.94% | 99.93% | 99.94% | 0.04919% | zscore
Erciyes | 25 | 3-axis | 4 | 5 | 1 | 4 | 8 | 1 | 2 | 256 | 5 | 0.01 | 99.67% | 99.39% | 99.53% | 0.3899% | 99.67% | 99.73% | 99.7% | 0.2998% | 100% | 99.95% | 99.98% | 0.03102% | zscore
Erciyes | 25 | 3-axis | 4 | 5 | 1 | 4 | 16 | 1 | 2 | 256 | 5 | 0.01 | 99.72% | 99.39% | 99.56% | 0.2036% | 99.94% | 99.46% | 99.7% | 0.222% | 100% | 99.91% | 99.95% | 0.1015% | zscore
Erciyes | 25 | 3-axis | 4 | 5 | 1 | 4 | 32 | 1 | 2 | 256 | 5 | 0.01 | 99.83% | 99.59% | 99.71% | 0.2398% | 99.78% | 99.66% | 99.72% | 0.1747% | 99.98% | 99.98% | 99.98% | 0.02831% | zscore
Erciyes | 25 | 3-axis | 4 | 5 | 1 | 4 | 64 | 1 | 2 | 256 | 5 | 0.01 | 99.83% | 99.66% | 99.75% | 0.09214% | 99.78% | 99.52% | 99.65% | 0.122% | 99.96% | 99.98% | 99.97% | 0.04529% | zscore
Erciyes | 25 | 3-axis | 4 | 5 | 1 | 8 | 8 | 1 | 2 | 256 | 5 | 0.01 | 99.72% | 99.46% | 99.59% | 0.2426% | 99.73% | 99.32% | 99.52% | 0.2334% | 99.96% | 99.84% | 99.9% | 0.07124% | zscore
Erciyes | 25 | 3-axis | 4 | 5 | 1 | 8 | 16 | 1 | 2 | 256 | 5 | 0.01 | 99.84% | 99.59% | 99.71% | 0.2058% | 99.67% | 99.59% | 99.63% | 0.08811% | 99.95% | 99.95% | 99.95% | 0.04055% | zscore
Erciyes | 25 | 3-axis | 4 | 5 | 1 | 8 | 32 | 1 | 2 | 256 | 5 | 0.01 | 99.84% | 99.73% | 99.78% | 0.08204% | 99.72% | 99.86% | 99.79% | 0.1982% | 100% | 99.98% | 99.99% | 0.02536% | zscore
Erciyes | 25 | 3-axis | 4 | 5 | 1 | 8 | 64 | 1 | 2 | 256 | 5 | 0.01 | 99.67% | 99.66% | 99.67% | 0.2853% | 99.89% | 99.73% | 99.81% | 0.1269% | 99.98% | 99.98% | 99.98% | 0.02836% | zscore
Erciyes | 25 | 3-axis | 4 | 3 | 1 | 4 | 8 | 1 | 2 | 256 | 5 | 0.01 | 99.67% | 99.46% | 99.56% | 0.2094% | 99.56% | 99.39% | 99.47% | 0.2794% | 99.95% | 99.91% | 99.93% | 0.0453% | zscore
Erciyes | 25 | 3-axis | 4 | 3 | 1 | 4 | 8 | 1 | 3 | 256 | 5 | 0.01 | 99.67% | 99.46% | 99.56% | 0.1792% | 99.73% | 99.59% | 99.66% | 0.3339% | 99.93% | 99.91% | 99.92% | 0.09039% | zscore
Erciyes | 25 | 3-axis | 4 | 3 | 1 | 4 | 16 | 1 | 2 | 256 | 5 | 0.01 | 99.78% | 99.66% | 99.72% | 0.2461% | 99.78% | 99.52% | 99.65% | 0.2161% | 99.98% | 99.91% | 99.95% | 0.05415% | zscore
Erciyes | 25 | 3-axis | 4 | 3 | 1 | 4 | 16 | 1 | 3 | 256 | 5 | 0.01 | 99.84% | 99.66% | 99.75% | 0.1861% | 99.78% | 99.45% | 99.62% | 0.3696% | 99.96% | 99.86% | 99.91% | 0.04245% | zscore
Erciyes | 25 | 3-axis | 4 | 3 | 1 | 4 | 32 | 1 | 2 | 256 | 5 | 0.01 | 99.72% | 99.66% | 99.69% | 0.1546% | 99.56% | 99.73% | 99.64% | 0.1558% | 99.95% | 99.89% | 99.92% | 0.07867% | zscore
Erciyes | 25 | 3-axis | 4 | 3 | 1 | 4 | 32 | 1 | 3 | 256 | 5 | 0.01 | 99.78% | 99.52% | 99.65% | 0.2083% | 99.83% | 99.59% | 99.71% | 0.1374% | 99.98% | 99.95% | 99.97% | 0.02939% | zscore
Erciyes | 25 | 3-axis | 4 | 3 | 1 | 4 | 64 | 1 | 2 | 256 | 5 | 0.01 | 99.73% | 99.59% | 99.66% | 0.3353% | 99.72% | 99.59% | 99.66% | 0.1236% | 99.98% | 99.93% | 99.96% | 0.04362% | zscore
Erciyes | 25 | 3-axis | 4 | 3 | 1 | 4 | 64 | 1 | 3 | 256 | 5 | 0.01 | 99.73% | 99.59% | 99.66% | 0.172% | 99.83% | 99.39% | 99.61% | 0.0858% | 99.94% | 99.93% | 99.94% | 0.04009% | zscore
Erciyes | 25 | 3-axis | 4 | 3 | 1 | 8 | 8 | 1 | 2 | 256 | 5 | 0.01 | 99.67% | 99.59% | 99.63% | 0.1907% | 99.61% | 99.39% | 99.5% | 0.2285% | 99.96% | 99.86% | 99.91% | 0.05839% | zscore
Erciyes | 25 | 3-axis | 4 | 3 | 1 | 8 | 8 | 1 | 3 | 256 | 5 | 0.01 | 99.78% | 99.39% | 99.58% | 0.2875% | 99.67% | 99.86% | 99.77% | 0.08799% | 99.95% | 99.91% | 99.93% | 0.04593% | zscore
Erciyes | 25 | 3-axis | 4 | 3 | 1 | 8 | 16 | 1 | 2 | 256 | 5 | 0.01 | 99.84% | 99.59% | 99.71% | 0.1751% | 99.78% | 99.73% | 99.75% | 0.2916% | 100% | 99.95% | 99.98% | 0.03108% | zscore
Erciyes | 25 | 3-axis | 4 | 3 | 1 | 8 | 16 | 1 | 3 | 256 | 5 | 0.01 | 99.89% | 99.52% | 99.71% | 0.24% | 99.78% | 99.52% | 99.65% | 0.2595% | 99.96% | 99.91% | 99.94% | 0.02829% | zscore
Erciyes | 25 | 3-axis | 4 | 3 | 1 | 8 | 32 | 1 | 2 | 256 | 5 | 0.01 | 99.72% | 99.59% | 99.66% | 0.2502% | 99.95% | 99.52% | 99.73% | 0.1396% | 99.94% | 99.93% | 99.94% | 0.04378% | zscore
Erciyes | 25 | 3-axis | 4 | 3 | 1 | 8 | 32 | 1 | 3 | 256 | 5 | 0.01 | 99.78% | 99.52% | 99.65% | 0.281% | 99.89% | 99.52% | 99.71% | 0.0885% | 99.96% | 99.93% | 99.95% | 0.03653% | zscore
Erciyes | 25 | 3-axis | 4 | 3 | 1 | 8 | 64 | 1 | 2 | 256 | 5 | 0.01 | 99.73% | 99.66% | 99.69% | 0.1884% | 99.67% | 99.59% | 99.63% | 0.1% | 100% | 99.95% | 99.98% | 0.03104% | zscore
Erciyes | 25 | 3-axis | 4 | 3 | 1 | 8 | 64 | 1 | 3 | 256 | 5 | 0.01 | 99.89% | 99.59% | 99.74% | 0.1461% | 99.78% | 99.66% | 99.72% | 0.1351% | 100% | 99.95% | 99.98% | 0.03106% | zscore
Erciyes | 25 | 3-axis | 4 | 1 | 1 | 4 | 8 | 1 | 2 | 256 | 5 | 0.01 | 99.29% | 99.25% | 99.27% | 0.227% | 99.4% | 99.39% | 99.39% | 0.2309% | 99.82% | 99.66% | 99.74% | 0.1515% | zscore
Erciyes | 25 | 3-axis | 4 | 1 | 1 | 4 | 8 | 1 | 3 | 256 | 5 | 0.01 | 99.67% | 99.32% | 99.49% | 0.3941% | 99.51% | 99.52% | 99.51% | 0.1307% | 99.83% | 99.71% | 99.77% | 0.09138% | zscore
Erciyes | 25 | 3-axis | 4 | 1 | 1 | 4 | 16 | 1 | 2 | 256 | 5 | 0.01 | 99.51% | 99.32% | 99.41% | 0.2235% | 99.51% | 99.59% | 99.55% | 0.2918% | 99.95% | 99.73% | 99.84% | 0.1108% | zscore
Erciyes | 25 | 3-axis | 4 | 1 | 1 | 4 | 16 | 1 | 3 | 256 | 5 | 0.01 | 99.34% | 99.52% | 99.43% | 0.2393% | 99.56% | 99.18% | 99.37% | 0.2542% | 99.95% | 99.93% | 99.94% | 0.04306% | zscore
Erciyes | 25 | 3-axis | 4 | 1 | 1 | 4 | 32 | 1 | 2 | 256 | 5 | 0.01 | 99.51% | 99.25% | 99.38% | 0.3191% | 99.34% | 99.18% | 99.26% | 0.3529% | 99.98% | 99.86% | 99.92% | 0.06336% | zscore
Erciyes | 25 | 3-axis | 4 | 1 | 1 | 4 | 32 | 1 | 3 | 256 | 5 | 0.01 | 99.56% | 99.46% | 99.51% | 0.2288% | 99.45% | 99.32% | 99.39% | 0.2833% | 99.94% | 99.91% | 99.93% | 0.08726% | zscore
Erciyes | 25 | 3-axis | 4 | 1 | 1 | 4 | 64 | 1 | 2 | 256 | 5 | 0.01 | 99.51% | 99.52% | 99.51% | 0.2589% | 99.4% | 99.52% | 99.46% | 0.3315% | 99.87% | 99.98% | 99.92% | 0.07216% | zscore
Erciyes | 25 | 3-axis | 4 | 1 | 1 | 4 | 64 | 1 | 3 | 256 | 5 | 0.01 | 99.4% | 99.52% | 99.46% | 0.2145% | 99.56% | 99.32% | 99.44% | 0.09494% | 100% | 99.89% | 99.94% | 0.05666% | zscore
Erciyes | 25 | 3-axis | 4 | 1 | 1 | 8 | 8 | 1 | 2 | 256 | 5 | 0.01 | 99.45% | 99.32% | 99.38% | 0.2484% | 99.56% | 99.39% | 99.47% | 0.09791% | 99.85% | 99.8% | 99.82% | 0.06531% | zscore
Erciyes | 25 | 3-axis | 4 | 1 | 1 | 8 | 8 | 1 | 3 | 256 | 5 | 0.01 | 99.4% | 99.46% | 99.43% | 0.2086% | 99.51% | 99.46% | 99.48% | 0.1557% | 99.89% | 99.84% | 99.87% | 0.0562% | zscore
Erciyes | 25 | 3-axis | 4 | 1 | 1 | 8 | 16 | 1 | 2 | 256 | 5 | 0.01 | 99.51% | 99.32% | 99.41% | 0.1882% | 99.4% | 99.32% | 99.36% | 0.2607% | 99.98% | 99.84% | 99.91% | 0.0497% | zscore
Erciyes | 25 | 3-axis | 4 | 1 | 1 | 8 | 16 | 1 | 3 | 256 | 5 | 0.01 | 99.78% | 99.59% | 99.69% | 0.1894% | 99.45% | 99.32% | 99.38% | 0.2026% | 99.94% | 99.89% | 99.92% | 0.05735% | zscore
Erciyes | 25 | 3-axis | 4 | 1 | 1 | 8 | 32 | 1 | 2 | 256 | 5 | 0.01 | 99.62% | 99.59% | 99.6% | 0.1813% | 99.62% | 99.25% | 99.43% | 0.2713% | 99.95% | 99.84% | 99.89% | 0.05699% | zscore
Erciyes | 25 | 3-axis | 4 | 1 | 1 | 8 | 32 | 1 | 3 | 256 | 5 | 0.01 | 99.51% | 99.46% | 99.48% | 0.1415% | 99.67% | 99.8% | 99.73% | 0.1308% | 99.98% | 99.98% | 99.98% | 0.02836% | zscore
Erciyes | 25 | 3-axis | 4 | 1 | 1 | 8 | 64 | 1 | 2 | 256 | 5 | 0.01 | 99.4% | 99.66% | 99.53% | 0.2152% | 99.61% | 99.46% | 99.53% | 0.2025% | 99.95% | 100% | 99.97% | 0.04097% | zscore
Erciyes | 25 | 3-axis | 4 | 1 | 1 | 8 | 64 | 1 | 3 | 256 | 5 | 0.01 | 99.45% | 99.59% | 99.52% | 0.3507% | 99.56% | 99.52% | 99.54% | 0.01791% | 100% | 99.91% | 99.95% | 0.04745% | zscore
Erciyes | 25 | 3-axis | 3 | 5 | 1 | 4 | 8 | 1 | 2 | 64 | 5 | 0.01 | 99.78% | 99.46% | 99.62% | 0.2075% | 99.78% | 99.73% | 99.75% | 0.08477% | 100% | 99.98% | 99.99% | 0.02536% | zscore
Erciyes | 25 | 3-axis | 3 | 5 | 1 | 4 | 16 | 1 | 2 | 64 | 5 | 0.01 | 99.62% | 99.66% | 99.64% | 0.1784% | 99.78% | 99.8% | 99.79% | 0.2085% | 99.98% | 99.93% | 99.96% | 0.0436% | zscore
Erciyes | 25 | 3-axis | 3 | 5 | 1 | 4 | 32 | 1 | 2 | 64 | 5 | 0.01 | 99.78% | 99.73% | 99.75% | 0.2072% | 99.94% | 99.66% | 99.8% | 0.08109% | 99.98% | 99.98% | 99.98% | 0.02831% | zscore
SisFall | 200 | 3-axis | 3 | 5 | 1 | 4 | 64 | 1 | 2 | 64 | 5 | 0.01 | 99.11% | 99.96% | 99.53% | 0.3449% | 99.22% | 99.96% | 99.59% | 0.3085% | 99.96% | 100% | 99.98% | 0.0254% | zscore
Erciyes | 25 | 3-axis | 3 | 5 | 1 | 8 | 8 | 1 | 2 | 64 | 5 | 0.01 | 99.72% | 99.59% | 99.66% | 0.1537% | 99.83% | 99.66% | 99.75% | 0.1418% | 99.98% | 99.95% | 99.97% | 0.02942% | zscore
Erciyes | 25 | 3-axis | 3 | 5 | 1 | 8 | 16 | 1 | 2 | 64 | 5 | 0.01 | 99.73% | 99.59% | 99.66% | 0.2303% | 99.72% | 99.8% | 99.76% | 0.09626% | 100% | 99.95% | 99.98% | 0.03106% | zscore
Erciyes | 25 | 3-axis | 3 | 5 | 1 | 8 | 32 | 1 | 2 | 64 | 5 | 0.01 | 99.67% | 99.73% | 99.7% | 0.2178% | 99.73% | 99.66% | 99.69% | 0.1898% | 99.98% | 99.93% | 99.96% | 0.02458% | zscore
Erciyes | 25 | 3-axis | 3 | 5 | 1 | 8 | 64 | 1 | 2 | 64 | 5 | 0.01 | 99.78% | 99.66% | 99.72% | 0.1266% | 99.78% | 99.66% | 99.72% | 0.1152% | 100% | 100% | 100% | 0% | zscore
Erciyes | 25 | 3-axis | 3 | 3 | 1 | 4 | 8 | 1 | 2 | 64 | 5 | 0.01 | 99.72% | 99.52% | 99.62% | 0.2102% | 99.51% | 99.46% | 99.48% | 0.2556% | 100% | 99.89% | 99.94% | 0.04006% | zscore
Erciyes | 25 | 3-axis | 3 | 3 | 1 | 4 | 8 | 1 | 3 | 64 | 5 | 0.01 | 99.67% | 99.52% | 99.6% | 0.2343% | 99.62% | 99.59% | 99.6% | 0.09768% | 100% | 99.91% | 99.95% | 0.0474% | zscore
Erciyes | 25 | 3-axis | 3 | 3 | 1 | 4 | 16 | 1 | 2 | 64 | 5 | 0.01 | 99.56% | 99.39% | 99.47% | 0.37% | 99.61% | 99.52% | 99.57% | 0.2486% | 99.96% | 99.91% | 99.94% | 0.04231% | zscore
Erciyes | 25 | 3-axis | 3 | 3 | 1 | 4 | 16 | 1 | 3 | 64 | 5 | 0.01 | 99.78% | 99.8% | 99.79% | 0.08804% | 99.94% | 99.52% | 99.73% | 0.192% | 100% | 99.93% | 99.97% | 0.03105% | zscore
Erciyes | 25 | 3-axis | 3 | 3 | 1 | 4 | 32 | 1 | 2 | 64 | 5 | 0.01 | 99.67% | 99.52% | 99.6% | 0.1411% | 99.73% | 99.66% | 99.69% | 0.2235% | 99.98% | 99.95% | 99.97% | 0.0294% | zscore
Erciyes | 25 | 3-axis | 3 | 3 | 1 | 4 | 32 | 1 | 3 | 64 | 5 | 0.01 | 99.78% | 99.59% | 99.69% | 0.1894% | 99.78% | 99.8% | 99.79% | 0.08787% | 99.98% | 99.93% | 99.96% | 0.04362% | zscore
Erciyes | 25 | 3-axis | 3 | 3 | 1 | 4 | 64 | 1 | 2 | 64 | 5 | 0.01 | 99.56% | 99.73% | 99.64% | 0.2276% | 99.78% | 99.73% | 99.75% | 0.0705% | 99.94% | 99.95% | 99.95% | 0.05195% | zscore
Erciyes | 25 | 3-axis | 3 | 3 | 1 | 4 | 64 | 1 | 3 | 64 | 5 | 0.01 | 99.72% | 99.8% | 99.76% | 0.1447% | 99.72% | 99.73% | 99.73% | 0.1233% | 99.98% | 99.93% | 99.96% | 0.04361% | zscore
Erciyes | 25 | 3-axis | 3 | 3 | 1 | 8 | 8 | 1 | 2 | 64 | 5 | 0.01 | 99.78% | 99.52% | 99.65% | 0.1409% | 99.78% | 99.66% | 99.72% | 0.08085% | 100% | 99.98% | 99.99% | 0.02533% | zscore
Erciyes | 25 | 3-axis | 3 | 3 | 1 | 8 | 8 | 1 | 3 | 64 | 5 | 0.01 | 99.4% | 99.66% | 99.53% | 0.1347% | 99.89% | 99.66% | 99.77% | 0.09231% | 99.98% | 99.91% | 99.95% | 0.03636% | zscore
Erciyes | 25 | 3-axis | 3 | 3 | 1 | 8 | 16 | 1 | 2 | 64 | 5 | 0.01 | 99.73% | 99.59% | 99.66% | 0.2032% | 99.73% | 99.52% | 99.62% | 0.2424% | 100% | 99.91% | 99.95% | 0.02535% | zscore
Erciyes | 25 | 3-axis | 3 | 3 | 1 | 8 | 16 | 1 | 3 | 64 | 5 | 0.01 | 99.62% | 99.52% | 99.57% | 0.2485% | 99.78% | 99.39% | 99.58% | 0.1479% | 100% | 99.91% | 99.95% | 0.02534% | zscore
Erciyes | 25 | 3-axis | 3 | 3 | 1 | 8 | 32 | 1 | 2 | 64 | 5 | 0.01 | 99.84% | 99.66% | 99.75% | 0.1801% | 99.83% | 99.73% | 99.78% | 0.1816% | 99.98% | 99.93% | 99.96% | 0.04361% | zscore
Erciyes | 25 | 3-axis | 3 | 3 | 1 | 8 | 32 | 1 | 3 | 64 | 5 | 0.01 | 99.78% | 99.66% | 99.72% | 0.1351% | 99.78% | 99.8% | 99.79% | 0.1492% | 100% | 99.91% | 99.95% | 0.0475% | zscore
Erciyes | 25 | 3-axis | 3 | 3 | 1 | 8 | 64 | 1 | 2 | 64 | 5 | 0.01 | 99.83% | 99.59% | 99.71% | 0.1377% | 99.89% | 99.73% | 99.81% | 0.0664% | 99.98% | 99.98% | 99.98% | 0.02834% | zscore
Erciyes | 25 | 3-axis | 3 | 3 | 1 | 8 | 64 | 1 | 3 | 64 | 5 | 0.01 | 99.78% | 99.66% | 99.72% | 0.2558% | 99.72% | 99.8% | 99.76% | 0.1983% | 100% | 99.93% | 99.97% | 0.03106% | zscore
Erciyes | 25 | 3-axis | 3 | 1 | 1 | 4 | 8 | 1 | 2 | 64 | 5 | 0.01 | 99.18% | 99.39% | 99.28% | 0.3599% | 99.45% | 99.52% | 99.49% | 0.2731% | 99.94% | 99.89% | 99.92% | 0.05994% | zscore
Erciyes | 25 | 3-axis | 3 | 1 | 1 | 4 | 8 | 1 | 3 | 64 | 5 | 0.01 | 99.45% | 99.32% | 99.38% | 0.3445% | 99.4% | 99.32% | 99.36% | 0.4176% | 99.89% | 99.8% | 99.84% | 0.111% | zscore
Erciyes | 25 | 3-axis | 3 | 1 | 1 | 4 | 16 | 1 | 2 | 64 | 5 | 0.01 | 99.61% | 99.46% | 99.53% | 0.1794% | 99.45% | 99.8% | 99.62% | 0.2479% | 99.96% | 99.91% | 99.94% | 0.06852% | zscore
Erciyes | 25 | 3-axis | 3 | 1 | 1 | 4 | 16 | 1 | 3 | 64 | 5 | 0.01 | 99.62% | 99.39% | 99.5% | 0.2441% | 99.56% | 99.32% | 99.44% | 0.1602% | 99.96% | 99.93% | 99.95% | 0.05129% | zscore
Erciyes | 25 | 3-axis | 3 | 1 | 1 | 4 | 32 | 1 | 2 | 64 | 5 | 0.01 | 99.45% | 99.52% | 99.49% | 0.1626% | 99.5% | 99.46% | 99.48% | 0.153% | 99.98% | 99.89% | 99.93% | 0.0577% | zscore
Erciyes | 25 | 3-axis | 3 | 1 | 1 | 4 | 32 | 1 | 3 | 64 | 5 | 0.01 | 99.45% | 99.52% | 99.49% | 0.135% | 99.45% | 99.32% | 99.38% | 0.1703% | 99.96% | 99.93% | 99.95% | 0.06063% | zscore
Erciyes | 25 | 3-axis | 3 | 1 | 1 | 4 | 64 | 1 | 2 | 64 | 5 | 0.01 | 99.51% | 99.39% | 99.45% | 0.2496% | 99.51% | 99.46% | 99.48% | 0.1032% | 100% | 99.95% | 99.98% | 0.03102% | zscore
Erciyes | 25 | 3-axis | 3 | 1 | 1 | 4 | 64 | 1 | 3 | 64 | 5 | 0.01 | 99.56% | 99.52% | 99.54% | 0.2193% | 99.51% | 99.66% | 99.58% | 0.2436% | 100% | 99.91% | 99.95% | 0.02536% | zscore
Erciyes | 25 | 3-axis | 3 | 1 | 1 | 8 | 8 | 1 | 2 | 64 | 5 | 0.01 | 99.61% | 99.18% | 99.4% | 0.3363% | 99.4% | 99.32% | 99.36% | 0.2962% | 99.94% | 99.91% | 99.93% | 0.04527% | zscore
Erciyes | 25 | 3-axis | 3 | 1 | 1 | 8 | 8 | 1 | 3 | 64 | 5 | 0.01 | 99.12% | 99.46% | 99.29% | 0.198% | 99.67% | 99.59% | 99.63% | 0.17% | 99.96% | 99.91% | 99.94% | 0.02222% | zscore
Erciyes | 25 | 3-axis | 3 | 1 | 1 | 8 | 16 | 1 | 2 | 64 | 5 | 0.01 | 99.45% | 99.59% | 99.52% | 0.2028% | 99.45% | 99.39% | 99.42% | 0.1875% | 100% | 99.86% | 99.93% | 0.04737% | zscore
Erciyes | 25 | 3-axis | 3 | 1 | 1 | 8 | 16 | 1 | 3 | 64 | 5 | 0.01 | 99.45% | 99.46% | 99.45% | 0.1879% | 99.62% | 99.45% | 99.54% | 0.213% | 99.91% | 99.93% | 99.92% | 0.05806% | zscore
Erciyes | 25 | 3-axis | 3 | 1 | 1 | 8 | 32 | 1 | 2 | 64 | 5 | 0.01 | 99.51% | 99.39% | 99.45% | 0.1504% | 99.67% | 99.59% | 99.63% | 0.2394% | 99.94% | 99.86% | 99.9% | 0.121% | zscore
Erciyes | 25 | 3-axis | 3 | 1 | 1 | 8 | 32 | 1 | 3 | 64 | 5 | 0.01 | 99.56% | 99.46% | 99.51% | 0.22% | 99.67% | 99.39% | 99.53% | 0.1893% | 99.98% | 99.93% | 99.96% | 0.04363% | zscore
Erciyes | 25 | 3-axis | 3 | 1 | 1 | 8 | 64 | 1 | 2 | 64 | 5 | 0.01 | 99.56% | 99.52% | 99.54% | 0.1234% | 99.73% | 99.52% | 99.62% | 0.2655% | 100% | 99.93% | 99.97% | 0.03102% | zscore
Erciyes | 25 | 3-axis | 3 | 1 | 1 | 8 | 64 | 1 | 3 | 64 | 5 | 0.01 | 99.45% | 99.46% | 99.45% | 0.109% | 99.45% | 99.45% | 99.45% | 0.2431% | 100% | 99.89% | 99.94% | 0.04006% | zscore
Erciyes | 25 | 3-axis | 3 | 5 | 1 | 4 | 8 | 1 | 2 | 256 | 5 | 0.01 | 99.4% | 99.32% | 99.36% | 0.1352% | 99.67% | 99.66% | 99.66% | 0.2279% | 99.96% | 99.93% | 99.95% | 0.06515% | zscore
Erciyes | 25 | 3-axis | 3 | 5 | 1 | 4 | 16 | 1 | 2 | 256 | 5 | 0.01 | 99.62% | 99.66% | 99.64% | 0.1719% | 99.67% | 99.66% | 99.66% | 0.1369% | 100% | 99.84% | 99.92% | 0.05069% | zscore
Erciyes | 25 | 3-axis | 3 | 5 | 1 | 4 | 32 | 1 | 2 | 256 | 5 | 0.01 | 99.78% | 99.8% | 99.79% | 0.1632% | 99.67% | 99.8% | 99.73% | 0.165% | 99.96% | 99.86% | 99.91% | 0.06302% | zscore
Erciyes | 25 | 3-axis | 3 | 5 | 1 | 4 | 64 | 1 | 2 | 256 | 5 | 0.01 | 99.72% | 99.59% | 99.66% | 0.1343% | 99.84% | 99.59% | 99.71% | 0.1377% | 100% | 99.95% | 99.98% | 0.03106% | zscore
Erciyes | 25 | 3-axis | 3 | 5 | 1 | 8 | 8 | 1 | 2 | 256 | 5 | 0.01 | 99.78% | 99.46% | 99.62% | 0.1921% | 99.56% | 99.59% | 99.58% | 0.3441% | 100% | 99.93% | 99.97% | 0.05063% | zscore
Erciyes | 25 | 3-axis | 3 | 5 | 1 | 8 | 16 | 1 | 2 | 256 | 5 | 0.01 | 99.67% | 99.59% | 99.63% | 0.2173% | 99.78% | 99.8% | 99.79% | 0.1488% | 100% | 99.89% | 99.94% | 0.06957% | zscore
Erciyes | 25 | 3-axis | 3 | 5 | 1 | 8 | 32 | 1 | 2 | 256 | 5 | 0.01 | 99.83% | 99.66% | 99.75% | 0.09214% | 99.84% | 99.59% | 99.71% | 0.2273% | 99.98% | 99.98% | 99.98% | 0.02834% | zscore
Erciyes | 25 | 3-axis | 3 | 5 | 1 | 8 | 64 | 1 | 2 | 256 | 5 | 0.01 | 99.78% | 99.59% | 99.69% | 0.1625% | 99.83% | 99.66% | 99.75% | 0.1441% | 100% | 99.95% | 99.98% | 0.03108% | zscore
Erciyes | 25 | 3-axis | 3 | 3 | 1 | 4 | 8 | 1 | 2 | 256 | 5 | 0.01 | 99.72% | 99.46% | 99.59% | 0.2962% | 99.61% | 99.52% | 99.57% | 0.1959% | 99.93% | 99.91% | 99.92% | 0.07239% | zscore
Erciyes | 25 | 3-axis | 3 | 3 | 1 | 4 | 8 | 1 | 3 | 256 | 5 | 0.01 | 99.72% | 99.46% | 99.59% | 0.1534% | 99.56% | 99.46% | 99.51% | 0.3267% | 99.95% | 99.84% | 99.89% | 0.1003% | zscore
Erciyes | 25 | 3-axis | 3 | 3 | 1 | 4 | 16 | 1 | 2 | 256 | 5 | 0.01 | 99.62% | 99.39% | 99.5% | 0.2135% | 99.56% | 99.59% | 99.57% | 0.1415% | 99.96% | 99.89% | 99.92% | 0.04727% | zscore
Erciyes | 25 | 3-axis | 3 | 3 | 1 | 4 | 16 | 1 | 3 | 256 | 5 | 0.01 | 99.67% | 99.66% | 99.66% | 0.2007% | 99.56% | 99.46% | 99.51% | 0.196% | 99.96% | 99.91% | 99.94% | 0.04231% | zscore
Erciyes | 25 | 3-axis | 3 | 3 | 1 | 4 | 32 | 1 | 2 | 256 | 5 | 0.01 | 99.51% | 99.66% | 99.58% | 0.1866% | 99.51% | 99.66% | 99.58% | 0.08059% | 99.96% | 99.91% | 99.94% | 0.06852% | zscore
Erciyes | 25 | 3-axis | 3 | 3 | 1 | 4 | 32 | 1 | 3 | 256 | 5 | 0.01 | 99.89% | 99.66% | 99.77% | 0.1937% | 99.83% | 99.59% | 99.71% | 0.2191% | 99.98% | 99.93% | 99.96% | 0.05926% | zscore
Erciyes | 25 | 3-axis | 3 | 3 | 1 | 4 | 64 | 1 | 2 | 256 | 5 | 0.01 | 99.84% | 99.59% | 99.71% | 0.2128% | 99.56% | 99.66% | 99.61% | 0.2032% | 99.98% | 99.98% | 99.98% | 0.04584% | zscore
Erciyes | 25 | 3-axis | 3 | 3 | 1 | 4 | 64 | 1 | 3 | 256 | 5 | 0.01 | 99.84% | 99.59% | 99.71% | 0.1376% | 99.89% | 99.45% | 99.67% | 0.1956% | 100% | 99.98% | 99.99% | 0.0253% | zscore
Erciyes | 25 | 3-axis | 3 | 3 | 1 | 8 | 8 | 1 | 2 | 256 | 5 | 0.01 | 99.83% | 99.39% | 99.61% | 0.08571% | 99.78% | 99.52% | 99.65% | 0.3457% | 99.95% | 99.86% | 99.9% | 0.08281% | zscore
Erciyes | 25 | 3-axis | 3 | 3 | 1 | 8 | 8 | 1 | 3 | 256 | 5 | 0.01 | 99.73% | 99.8% | 99.76% | 0.1743% | 99.56% | 99.59% | 99.58% | 0.1747% | 99.96% | 99.93% | 99.95% | 0.07272% | zscore
Erciyes | 25 | 3-axis | 3 | 3 | 1 | 8 | 16 | 1 | 2 | 256 | 5 | 0.01 | 99.78% | 99.59% | 99.69% | 0.1553% | 99.67% | 99.73% | 99.7% | 0.2387% | 99.98% | 99.89% | 99.93% | 0.02047% | zscore
Erciyes | 25 | 3-axis | 3 | 3 | 1 | 8 | 16 | 1 | 3 | 256 | 5 | 0.01 | 99.84% | 99.52% | 99.68% | 0.1819% | 99.83% | 99.52% | 99.68% | 0.1094% | 99.96% | 99.84% | 99.9% | 0.07622% | zscore
Erciyes | 25 | 3-axis | 3 | 3 | 1 | 8 | 32 | 1 | 2 | 256 | 5 | 0.01 | 99.67% | 99.59% | 99.63% | 0.2627% | 99.84% | 99.45% | 99.65% | 0.2286% | 99.98% | 99.93% | 99.96% | 0.02458% | zscore
Erciyes | 25 | 3-axis | 3 | 3 | 1 | 8 | 32 | 1 | 3 | 256 | 5 | 0.01 | 99.73% | 99.66% | 99.69% | 0.2785% | 99.72% | 99.66% | 99.69% | 0.1203% | 99.98% | 99.95% | 99.97% | 0.02939% | zscore
Erciyes | 25 | 3-axis | 3 | 3 | 1 | 8 | 64 | 1 | 2 | 256 | 5 | 0.01 | 99.78% | 99.73% | 99.75% | 0.1001% | 99.61% | 99.8% | 99.71% | 0.01729% | 99.96% | 99.91% | 99.94% | 0.05325% | zscore
Erciyes | 25 | 3-axis | 3 | 3 | 1 | 8 | 64 | 1 | 3 | 256 | 5 | 0.01 | 99.84% | 99.59% | 99.71% | 0.2058% | 99.89% | 99.66% | 99.77% | 0.2595% | 99.98% | 99.98% | 99.98% | 0.02835% | zscore
Erciyes | 25 | 3-axis | 3 | 1 | 1 | 4 | 8 | 1 | 2 | 256 | 5 | 0.01 | 99.34% | 99.18% | 99.26% | 0.1225% | 99.45% | 99.05% | 99.25% | 0.143% | 99.91% | 99.66% | 99.78% | 0.07713% | zscore
Erciyes | 25 | 3-axis | 3 | 1 | 1 | 4 | 8 | 1 | 3 | 256 | 5 | 0.01 | 99.34% | 99.05% | 99.19% | 0.1378% | 99.56% | 98.91% | 99.24% | 0.1769% | 99.84% | 99.66% | 99.75% | 0.1025% | zscore
Erciyes | 25 | 3-axis | 3 | 1 | 1 | 4 | 16 | 1 | 2 | 256 | 5 | 0.01 | 99.45% | 99.32% | 99.38% | 0.2345% | 99.34% | 99.59% | 99.47% | 0.2395% | 99.95% | 99.73% | 99.84% | 0.08458% | zscore
Erciyes | 25 | 3-axis | 3 | 1 | 1 | 4 | 16 | 1 | 3 | 256 | 5 | 0.01 | 99.4% | 99.39% | 99.39% | 0.2585% | 99.45% | 99.59% | 99.52% | 0.2773% | 99.89% | 99.8% | 99.84% | 0.09923% | zscore
Erciyes | 25 | 3-axis | 3 | 1 | 1 | 4 | 32 | 1 | 2 | 256 | 5 | 0.01 | 99.51% | 99.46% | 99.48% | 0.2451% | 99.56% | 99.52% | 99.54% | 0.2024% | 99.96% | 99.91% | 99.94% | 0.09411% | zscore
Erciyes | 25 | 3-axis | 3 | 1 | 1 | 4 | 32 | 1 | 3 | 256 | 5 | 0.01 | 99.4% | 99.52% | 99.46% | 0.2321% | 99.56% | 99.73% | 99.64% | 0.09742% | 99.93% | 99.93% | 99.93% | 0.06715% | zscore
Erciyes | 25 | 3-axis | 3 | 1 | 1 | 4 | 64 | 1 | 2 | 256 | 5 | 0.01 | 99.62% | 99.46% | 99.54% | 0.1896% | 99.56% | 99.18% | 99.37% | 0.3681% | 99.98% | 99.95% | 99.97% | 0.04651% | zscore
Erciyes | 25 | 3-axis | 3 | 1 | 1 | 4 | 64 | 1 | 3 | 256 | 5 | 0.01 | 99.62% | 99.46% | 99.54% | 0.2026% | 99.67% | 99.25% | 99.46% | 0.198% | 99.91% | 99.89% | 99.9% | 0.1192% | zscore
Erciyes | 25 | 3-axis | 3 | 1 | 1 | 8 | 8 | 1 | 2 | 256 | 5 | 0.01 | 99.23% | 99.32% | 99.27% | 0.2428% | 99.4% | 99.05% | 99.22% | 0.3164% | 99.83% | 99.84% | 99.84% | 0.0189% | zscore
Erciyes | 25 | 3-axis | 3 | 1 | 1 | 8 | 8 | 1 | 3 | 256 | 5 | 0.01 | 99.4% | 99.39% | 99.39% | 0.2966% | 99.34% | 99.59% | 99.47% | 0.2118% | 99.76% | 99.75% | 99.76% | 0.05618% | zscore
Erciyes | 25 | 3-axis | 3 | 1 | 1 | 8 | 16 | 1 | 2 | 256 | 5 | 0.01 | 99.4% | 99.52% | 99.46% | 0.2196% | 99.39% | 99.32% | 99.36% | 0.2839% | 99.91% | 99.86% | 99.89% | 0.06008% | zscore
Erciyes | 25 | 3-axis | 3 | 1 | 1 | 8 | 16 | 1 | 3 | 256 | 5 | 0.01 | 99.56% | 99.39% | 99.47% | 0.263% | 99.61% | 99.46% | 99.53% | 0.1489% | 99.83% | 99.84% | 99.84% | 0.09492% | zscore
Erciyes | 25 | 3-axis | 3 | 1 | 1 | 8 | 32 | 1 | 2 | 256 | 5 | 0.01 | 99.45% | 99.59% | 99.52% | 0.21% | 99.4% | 99.73% | 99.56% | 0.1205% | 99.91% | 99.91% | 99.91% | 0.04742% | zscore
Erciyes | 25 | 3-axis | 3 | 1 | 1 | 8 | 32 | 1 | 3 | 256 | 5 | 0.01 | 99.56% | 99.59% | 99.58% | 0.1473% | 99.51% | 99.25% | 99.38% | 0.4247% | 99.87% | 99.93% | 99.9% | 0.05864% | zscore
Erciyes | 25 | 3-axis | 3 | 1 | 1 | 8 | 64 | 1 | 2 | 256 | 5 | 0.01 | 99.45% | 99.39% | 99.42% | 0.1569% | 99.29% | 99.32% | 99.3% | 0.2312% | 99.98% | 99.98% | 99.98% | 0.02833% | zscore
Erciyes | 25 | 3-axis | 3 | 1 | 1 | 8 | 64 | 1 | 3 | 256 | 5 | 0.01 | 99.51% | 99.52% | 99.51% | 0.2501% | 99.51% | 99.32% | 99.41% | 0.2052% | 99.98% | 99.86% | 99.92% | 0.08682% | zscore
Erciyes | 25 | 3-axis | 2 | 5 | 1 | 4 | 8 | 1 | 2 | 64 | 5 | 0.01 | 99.51% | 99.46% | 99.48% | 0.1693% | 99.29% | 99.25% | 99.27% | 0.124% | 99.96% | 99.93% | 99.95% | 0.05128% | zscore
Erciyes | 25 | 3-axis | 2 | 5 | 1 | 4 | 16 | 1 | 2 | 64 | 5 | 0.01 | 99.51% | 99.66% | 99.58% | 0.1264% | 99.56% | 99.52% | 99.54% | 0.1539% | 99.98% | 99.95% | 99.97% | 0.02939% | zscore
Erciyes | 25 | 3-axis | 2 | 5 | 1 | 4 | 32 | 1 | 2 | 64 | 5 | 0.01 | 99.67% | 99.8% | 99.73% | 0.1128% | 99.67% | 99.73% | 99.7% | 0.243% | 99.95% | 99.98% | 99.96% | 0.04231% | zscore
Erciyes | 25 | 3-axis | 2 | 5 | 1 | 4 | 64 | 1 | 2 | 64 | 5 | 0.01 | 99.83% | 99.66% | 99.75% | 0.09209% | 99.62% | 99.59% | 99.6% | 0.1812% | 100% | 99.95% | 99.98% | 0.03102% | zscore
Erciyes | 25 | 3-axis | 2 | 5 | 1 | 8 | 8 | 1 | 2 | 64 | 5 | 0.01 | 99.78% | 99.8% | 99.79% | 0.1029% | 99.56% | 99.66% | 99.61% | 0.1417% | 99.96% | 99.95% | 99.96% | 0.02356% | zscore
Erciyes | 25 | 3-axis | 2 | 5 | 1 | 8 | 16 | 1 | 2 | 64 | 5 | 0.01 | 99.73% | 99.52% | 99.62% | 0.1737% | 99.73% | 99.66% | 99.69% | 0.2379% | 99.98% | 100% | 99.99% | 0.02046% | zscore
Erciyes | 25 | 3-axis | 2 | 5 | 1 | 8 | 32 | 1 | 2 | 64 | 5 | 0.01 | 99.83% | 99.59% | 99.71% | 0.1375% | 99.67% | 99.59% | 99.63% | 0.1825% | 100% | 100% | 100% | 0% | zscore
Erciyes | 25 | 3-axis | 2 | 5 | 1 | 8 | 64 | 1 | 2 | 64 | 5 | 0.01 | 99.73% | 99.66% | 99.69% | 0.2234% | 99.73% | 99.59% | 99.66% | 0.2496% | 99.98% | 100% | 99.99% | 0.02052% | zscore
Erciyes | 25 | 3-axis | 2 | 3 | 1 | 4 | 8 | 1 | 2 | 64 | 5 | 0.01 | 99.4% | 99.66% | 99.53% | 0.1346% | 99.34% | 99.52% | 99.43% | 0.2073% | 100% | 99.93% | 99.97% | 0.031% | zscore
Erciyes | 25 | 3-axis | 2 | 3 | 1 | 4 | 8 | 1 | 3 | 64 | 5 | 0.01 | 99.51% | 99.39% | 99.45% | 0.3085% | 99.72% | 99.39% | 99.56% | 0.192% | 100% | 99.93% | 99.97% | 0.03105% | zscore
Erciyes | 25 | 3-axis | 2 | 3 | 1 | 4 | 16 | 1 | 2 | 64 | 5 | 0.01 | 99.78% | 99.52% | 99.65% | 0.1409% | 99.78% | 99.46% | 99.62% | 0.192% | 100% | 99.89% | 99.94% | 5.74e-05% | zscore
Erciyes | 25 | 3-axis | 2 | 3 | 1 | 4 | 16 | 1 | 3 | 64 | 5 | 0.01 | 99.73% | 99.59% | 99.66% | 0.2033% | 99.61% | 99.66% | 99.64% | 0.167% | 100% | 99.93% | 99.97% | 0.03105% | zscore
Erciyes | 25 | 3-axis | 2 | 3 | 1 | 4 | 32 | 1 | 2 | 64 | 5 | 0.01 | 99.78% | 99.59% | 99.69% | 0.1212% | 99.67% | 99.66% | 99.67% | 0.198% | 99.98% | 99.93% | 99.96% | 0.04361% | zscore
Erciyes | 25 | 3-axis | 2 | 3 | 1 | 4 | 32 | 1 | 3 | 64 | 5 | 0.01 | 99.62% | 99.66% | 99.64% | 0.1937% | 99.67% | 99.46% | 99.56% | 0.1309% | 99.98% | 99.91% | 99.95% | 0.05409% | zscore
Erciyes | 25 | 3-axis | 2 | 3 | 1 | 4 | 64 | 1 | 2 | 64 | 5 | 0.01 | 99.84% | 99.66% | 99.75% | 0.1419% | 99.72% | 99.8% | 99.76% | 0.152% | 99.95% | 99.91% | 99.93% | 0.0224% | zscore
Erciyes | 25 | 3-axis | 2 | 3 | 1 | 4 | 64 | 1 | 3 | 64 | 5 | 0.01 | 99.78% | 99.59% | 99.69% | 0.1891% | 99.67% | 99.59% | 99.63% | 0.2441% | 99.93% | 99.89% | 99.91% | 0.07528% | zscore
Erciyes | 25 | 3-axis | 2 | 3 | 1 | 8 | 8 | 1 | 2 | 64 | 5 | 0.01 | 99.67% | 99.52% | 99.6% | 0.2541% | 99.62% | 99.59% | 99.6% | 0.2712% | 99.98% | 99.89% | 99.93% | 0.04503% | zscore
Erciyes | 25 | 3-axis | 2 | 3 | 1 | 8 | 8 | 1 | 3 | 64 | 5 | 0.01 | 99.45% | 99.66% | 99.55% | 0.1761% | 99.67% | 99.66% | 99.66% | 0.1289% | 99.98% | 99.93% | 99.96% | 0.0246% | zscore
Erciyes | 25 | 3-axis | 2 | 3 | 1 | 8 | 16 | 1 | 2 | 64 | 5 | 0.01 | 99.51% | 99.73% | 99.62% | 0.2868% | 99.45% | 99.73% | 99.59% | 0.2601% | 99.96% | 99.91% | 99.94% | 0.04586% | zscore
Erciyes | 25 | 3-axis | 2 | 3 | 1 | 8 | 16 | 1 | 3 | 64 | 5 | 0.01 | 99.56% | 99.39% | 99.47% | 0.3272% | 99.78% | 99.66% | 99.72% | 0.1664% | 100% | 99.93% | 99.97% | 0.03105% | zscore
Erciyes | 25 | 3-axis | 2 | 3 | 1 | 8 | 32 | 1 | 2 | 64 | 5 | 0.01 | 99.67% | 99.52% | 99.6% | 0.184% | 99.67% | 99.73% | 99.7% | 0.1889% | 99.98% | 99.93% | 99.96% | 0.04709% | zscore
Erciyes | 25 | 3-axis | 2 | 3 | 1 | 8 | 32 | 1 | 3 | 64 | 5 | 0.01 | 99.62% | 99.73% | 99.67% | 0.2466% | 99.78% | 99.59% | 99.69% | 0.2384% | 99.98% | 99.95% | 99.97% | 0.04649% | zscore
Erciyes | 25 | 3-axis | 2 | 3 | 1 | 8 | 64 | 1 | 2 | 64 | 5 | 0.01 | 99.73% | 99.59% | 99.66% | 0.2032% | 99.67% | 99.59% | 99.63% | 0.1837% | 99.95% | 99.95% | 99.95% | 0.06062% | zscore
Erciyes | 25 | 3-axis | 2 | 3 | 1 | 8 | 64 | 1 | 3 | 64 | 5 | 0.01 | 99.67% | 99.73% | 99.7% | 0.2073% | 99.78% | 99.86% | 99.82% | 0.07358% | 99.98% | 99.95% | 99.97% | 0.02939% | zscore
Erciyes | 25 | 3-axis | 2 | 1 | 1 | 4 | 8 | 1 | 2 | 64 | 5 | 0.01 | 99.4% | 99.05% | 99.22% | 0.3862% | 99.29% | 99.11% | 99.2% | 0.2534% | 99.8% | 99.73% | 99.76% | 0.1251% | zscore
Erciyes | 25 | 3-axis | 2 | 1 | 1 | 4 | 8 | 1 | 3 | 64 | 5 | 0.01 | 99.29% | 99.32% | 99.3% | 0.2752% | 99.45% | 99.32% | 99.38% | 0.2839% | 99.87% | 99.84% | 99.86% | 0.09461% | zscore
Erciyes | 25 | 3-axis | 2 | 1 | 1 | 4 | 16 | 1 | 2 | 64 | 5 | 0.01 | 99.4% | 99.39% | 99.39% | 0.2649% | 99.45% | 99.39% | 99.42% | 0.3081% | 99.98% | 99.91% | 99.95% | 0.04041% | zscore
Erciyes | 25 | 3-axis | 2 | 1 | 1 | 4 | 16 | 1 | 3 | 64 | 5 | 0.01 | 99.18% | 99.32% | 99.25% | 0.3535% | 99.12% | 99.25% | 99.19% | 0.1556% | 99.91% | 99.77% | 99.84% | 0.04078% | zscore
Erciyes | 25 | 3-axis | 2 | 1 | 1 | 4 | 32 | 1 | 2 | 64 | 5 | 0.01 | 99.45% | 99.52% | 99.49% | 0.2167% | 99.29% | 99.32% | 99.3% | 0.247% | 99.93% | 99.86% | 99.9% | 0.0328% | zscore
Erciyes | 25 | 3-axis | 2 | 1 | 1 | 4 | 32 | 1 | 3 | 64 | 5 | 0.01 | 99.34% | 99.52% | 99.43% | 0.2133% | 99.34% | 99.25% | 99.3% | 0.2629% | 99.93% | 99.91% | 99.92% | 0.06896% | zscore
Erciyes | 25 | 3-axis | 2 | 1 | 1 | 4 | 64 | 1 | 2 | 64 | 5 | 0.01 | 99.4% | 99.46% | 99.43% | 0.3154% | 99.51% | 99.52% | 99.51% | 0.1853% | 99.96% | 99.95% | 99.96% | 0.06481% | zscore
Erciyes | 25 | 3-axis | 2 | 1 | 1 | 4 | 64 | 1 | 3 | 64 | 5 | 0.01 | 99.56% | 99.39% | 99.47% | 0.2395% | 99.51% | 99.32% | 99.41% | 0.1905% | 99.98% | 99.93% | 99.96% | 0.02458% | zscore
Erciyes | 25 | 3-axis | 2 | 1 | 1 | 8 | 8 | 1 | 2 | 64 | 5 | 0.01 | 99.4% | 99.39% | 99.39% | 0.2481% | 99.4% | 99.73% | 99.56% | 0.1619% | 99.87% | 99.8% | 99.83% | 0.1465% | zscore
Erciyes | 25 | 3-axis | 2 | 1 | 1 | 8 | 8 | 1 | 3 | 64 | 5 | 0.01 | 99.23% | 99.18% | 99.21% | 0.2711% | 99.07% | 99.32% | 99.19% | 0.1328% | 99.85% | 99.86% | 99.86% | 0.1043% | zscore
Erciyes | 25 | 3-axis | 2 | 1 | 1 | 8 | 16 | 1 | 2 | 64 | 5 | 0.01 | 99.18% | 99.39% | 99.28% | 0.3233% | 99.4% | 99.25% | 99.32% | 0.3228% | 99.91% | 99.89% | 99.9% | 0.09786% | zscore
Erciyes | 25 | 3-axis | 2 | 1 | 1 | 8 | 16 | 1 | 3 | 64 | 5 | 0.01 | 99.45% | 99.46% | 99.45% | 0.3032% | 99.51% | 99.39% | 99.45% | 0.3658% | 99.93% | 99.89% | 99.91% | 0.08197% | zscore
Erciyes | 25 | 3-axis | 2 | 1 | 1 | 8 | 32 | 1 | 2 | 64 | 5 | 0.01 | 99.34% | 99.59% | 99.47% | 0.2266% | 99.12% | 99.52% | 99.32% | 0.2841% | 99.91% | 99.84% | 99.87% | 0.02155% | zscore
Erciyes | 25 | 3-axis | 2 | 1 | 1 | 8 | 32 | 1 | 3 | 64 | 5 | 0.01 | 99.45% | 99.39% | 99.42% | 0.1343% | 99.45% | 99.39% | 99.42% | 0.4086% | 99.91% | 99.91% | 99.91% | 0.04117% | zscore
Erciyes | 25 | 3-axis | 2 | 1 | 1 | 8 | 64 | 1 | 2 | 64 | 5 | 0.01 | 99.51% | 99.46% | 99.48% | 0.3748% | 99.56% | 99.12% | 99.34% | 0.2287% | 99.89% | 99.95% | 99.92% | 0.06709% | zscore
Erciyes | 25 | 3-axis | 2 | 1 | 1 | 8 | 64 | 1 | 3 | 64 | 5 | 0.01 | 99.51% | 99.46% | 99.48% | 0.1855% | 99.12% | 99.25% | 99.19% | 0.4712% | 99.96% | 99.93% | 99.95% | 0.05128% | zscore
Erciyes | 25 | 3-axis | 2 | 5 | 1 | 4 | 8 | 1 | 2 | 256 | 5 | 0.01 | 99.4% | 99.86% | 99.63% | 0.0887% | 99.23% | 99.32% | 99.28% | 0.3285% | 99.85% | 99.91% | 99.88% | 0.04247% | zscore
Erciyes | 25 | 3-axis | 2 | 5 | 1 | 4 | 16 | 1 | 2 | 256 | 5 | 0.01 | 99.56% | 99.52% | 99.54% | 0.219% | 99.51% | 99.46% | 99.48% | 0.2618% | 99.93% | 99.86% | 99.9% | 0.1239% | zscore
Erciyes | 25 | 3-axis | 2 | 5 | 1 | 4 | 32 | 1 | 2 | 256 | 5 | 0.01 | 99.83% | 99.66% | 99.75% | 0.09209% | 99.62% | 99.59% | 99.6% | 0.1812% | 100% | 99.91% | 99.95% | 0.02534% | zscore
Erciyes | 25 | 3-axis | 2 | 5 | 1 | 4 | 64 | 1 | 2 | 256 | 5 | 0.01 | 99.78% | 99.66% | 99.72% | 0.145% | 99.56% | 99.66% | 99.61% | 0.1719% | 99.98% | 99.95% | 99.97% | 0.04648% | zscore
Erciyes | 25 | 3-axis | 2 | 5 | 1 | 8 | 8 | 1 | 2 | 256 | 5 | 0.01 | 99.67% | 99.73% | 99.7% | 0.2125% | 99.56% | 99.32% | 99.44% | 0.1816% | 99.87% | 99.89% | 99.88% | 0.08023% | zscore
Erciyes | 25 | 3-axis | 2 | 5 | 1 | 8 | 16 | 1 | 2 | 256 | 5 | 0.01 | 99.45% | 99.66% | 99.56% | 0.1884% | 99.89% | 99.52% | 99.71% | 0.1293% | 99.93% | 99.95% | 99.94% | 0.04359% | zscore
Erciyes | 25 | 3-axis | 2 | 5 | 1 | 8 | 32 | 1 | 2 | 256 | 5 | 0.01 | 99.62% | 99.59% | 99.6% | 0.1455% | 99.67% | 99.59% | 99.63% | 0.2388% | 99.98% | 99.91% | 99.95% | 0.05416% | zscore
Erciyes | 25 | 3-axis | 2 | 5 | 1 | 8 | 64 | 1 | 2 | 256 | 5 | 0.01 | 99.73% | 99.66% | 99.69% | 0.1633% | 99.83% | 99.73% | 99.78% | 0.08209% | 99.98% | 99.98% | 99.98% | 0.02833% | zscore
Erciyes | 25 | 3-axis | 2 | 3 | 1 | 4 | 8 | 1 | 2 | 256 | 5 | 0.01 | 99.4% | 99.32% | 99.36% | 0.2824% | 99.51% | 99.39% | 99.45% | 0.2838% | 99.85% | 99.86% | 99.86% | 0.08084% | zscore
Erciyes | 25 | 3-axis | 2 | 3 | 1 | 4 | 8 | 1 | 3 | 256 | 5 | 0.01 | 99.45% | 99.46% | 99.45% | 0.301% | 99.67% | 99.8% | 99.73% | 0.1329% | 99.93% | 99.95% | 99.94% | 0.05434% | zscore
Erciyes | 25 | 3-axis | 2 | 3 | 1 | 4 | 16 | 1 | 2 | 256 | 5 | 0.01 | 99.56% | 99.52% | 99.54% | 0.1096% | 99.5% | 99.39% | 99.45% | 0.12% | 99.87% | 99.98% | 99.92% | 0.0274% | zscore
Erciyes | 25 | 3-axis | 2 | 3 | 1 | 4 | 16 | 1 | 3 | 256 | 5 | 0.01 | 99.67% | 99.46% | 99.56% | 0.3478% | 99.78% | 99.8% | 99.79% | 0.1781% | 99.95% | 99.95% | 99.95% | 0.04879% | zscore
Erciyes | 25 | 3-axis | 2 | 3 | 1 | 4 | 32 | 1 | 2 | 256 | 5 | 0.01 | 99.67% | 99.73% | 99.7% | 0.257% | 99.62% | 99.46% | 99.54% | 0.1544% | 99.93% | 99.91% | 99.92% | 0.06086% | zscore
Erciyes | 25 | 3-axis | 2 | 3 | 1 | 4 | 32 | 1 | 3 | 256 | 5 | 0.01 | 99.89% | 99.46% | 99.67% | 0.2027% | 99.72% | 99.66% | 99.69% | 0.1107% | 99.98% | 99.91% | 99.95% | 0.04041% | zscore
Erciyes | 25 | 3-axis | 2 | 3 | 1 | 4 | 64 | 1 | 2 | 256 | 5 | 0.01 | 99.62% | 99.52% | 99.57% | 0.1307% | 99.78% | 99.66% | 99.72% | 0.1265% | 100% | 99.98% | 99.99% | 0.02533% | zscore
Erciyes | 25 | 3-axis | 2 | 3 | 1 | 4 | 64 | 1 | 3 | 256 | 5 | 0.01 | 99.78% | 99.46% | 99.62% | 0.1917% | 99.78% | 99.39% | 99.58% | 0.2334% | 99.98% | 99.89% | 99.93% | 0.04496% | zscore
Erciyes | 25 | 3-axis | 2 | 3 | 1 | 8 | 8 | 1 | 2 | 256 | 5 | 0.01 | 99.62% | 99.66% | 99.64% | 0.09185% | 99.61% | 99.52% | 99.57% | 0.1565% | 99.95% | 99.91% | 99.93% | 0.08099% | zscore
Erciyes | 25 | 3-axis | 2 | 3 | 1 | 8 | 8 | 1 | 3 | 256 | 5 | 0.01 | 99.45% | 99.66% | 99.55% | 0.1954% | 99.62% | 99.59% | 99.6% | 0.2615% | 99.93% | 99.95% | 99.94% | 0.03748% | zscore
Erciyes | 25 | 3-axis | 2 | 3 | 1 | 8 | 16 | 1 | 2 | 256 | 5 | 0.01 | 99.56% | 99.59% | 99.58% | 0.2269% | 99.56% | 99.59% | 99.58% | 0.2156% | 99.93% | 99.95% | 99.94% | 0.04064% | zscore
Erciyes | 25 | 3-axis | 2 | 3 | 1 | 8 | 16 | 1 | 3 | 256 | 5 | 0.01 | 99.67% | 99.46% | 99.56% | 0.3556% | 99.45% | 99.52% | 99.49% | 0.1443% | 99.96% | 99.93% | 99.95% | 0.03651% | zscore
Erciyes | 25 | 3-axis | 2 | 3 | 1 | 8 | 32 | 1 | 2 | 256 | 5 | 0.01 | 99.78% | 99.66% | 99.72% | 0.1351% | 99.73% | 99.52% | 99.62% | 0.1941% | 99.96% | 99.89% | 99.92% | 0.04729% | zscore
Erciyes | 25 | 3-axis | 2 | 3 | 1 | 8 | 32 | 1 | 3 | 256 | 5 | 0.01 | 99.73% | 99.52% | 99.62% | 0.2231% | 99.78% | 99.52% | 99.65% | 0.171% | 99.96% | 99.93% | 99.95% | 0.05127% | zscore
Erciyes | 25 | 3-axis | 2 | 3 | 1 | 8 | 64 | 1 | 2 | 256 | 5 | 0.01 | 99.62% | 99.59% | 99.6% | 0.3059% | 99.72% | 99.59% | 99.66% | 0.2513% | 100% | 99.98% | 99.99% | 0.02539% | zscore
Erciyes | 25 | 3-axis | 2 | 3 | 1 | 8 | 64 | 1 | 3 | 256 | 5 | 0.01 | 99.78% | 99.8% | 99.79% | 0.2344% | 99.84% | 99.59% | 99.71% | 0.1271% | 99.98% | 99.98% | 99.98% | 0.02831% | zscore
Erciyes | 25 | 3-axis | 2 | 1 | 1 | 4 | 8 | 1 | 2 | 256 | 5 | 0.01 | 99.01% | 99.32% | 99.16% | 0.3489% | 99.17% | 99.12% | 99.15% | 0.1818% | 99.71% | 99.52% | 99.62% | 0.1726% | zscore
Erciyes | 25 | 3-axis | 2 | 1 | 1 | 4 | 8 | 1 | 3 | 256 | 5 | 0.01 | 99.4% | 98.98% | 99.19% | 0.3339% | 99.34% | 98.64% | 98.99% | 0.1423% | 99.71% | 99.57% | 99.64% | 0.108% | zscore
Erciyes | 25 | 3-axis | 2 | 1 | 1 | 4 | 16 | 1 | 2 | 256 | 5 | 0.01 | 99.23% | 99.18% | 99.21% | 0.1953% | 99.23% | 99.25% | 99.24% | 0.1114% | 99.85% | 99.73% | 99.79% | 0.06218% | zscore
Erciyes | 25 | 3-axis | 2 | 1 | 1 | 4 | 16 | 1 | 3 | 256 | 5 | 0.01 | 99.23% | 99.32% | 99.28% | 0.343% | 99.29% | 99.05% | 99.17% | 0.2837% | 99.76% | 99.52% | 99.64% | 0.1577% | zscore
Erciyes | 25 | 3-axis | 2 | 1 | 1 | 4 | 32 | 1 | 2 | 256 | 5 | 0.01 | 99.29% | 99.25% | 99.27% | 0.1492% | 99.56% | 99.52% | 99.54% | 0.1096% | 99.85% | 99.86% | 99.86% | 0.1083% | zscore
Erciyes | 25 | 3-axis | 2 | 1 | 1 | 4 | 32 | 1 | 3 | 256 | 5 | 0.01 | 99.62% | 99.39% | 99.5% | 0.2682% | 99.23% | 98.98% | 99.1% | 0.1879% | 99.84% | 99.93% | 99.88% | 0.1091% | zscore
Erciyes | 25 | 3-axis | 2 | 1 | 1 | 4 | 64 | 1 | 2 | 256 | 5 | 0.01 | 99.12% | 99.46% | 99.29% | 0.2345% | 99.51% | 99.46% | 99.48% | 0.0745% | 99.78% | 99.86% | 99.82% | 0.09436% | zscore
Erciyes | 25 | 3-axis | 2 | 1 | 1 | 4 | 64 | 1 | 3 | 256 | 5 | 0.01 | 99.18% | 99.12% | 99.15% | 0.1878% | 99.18% | 99.18% | 99.18% | 0.1389% | 99.87% | 99.84% | 99.86% | 0.08564% | zscore
Erciyes | 25 | 3-axis | 2 | 1 | 1 | 8 | 8 | 1 | 2 | 256 | 5 | 0.01 | 99.4% | 99.39% | 99.39% | 0.2583% | 99.12% | 99.11% | 99.12% | 0.2802% | 99.8% | 99.64% | 99.72% | 0.07979% | zscore
Erciyes | 25 | 3-axis | 2 | 1 | 1 | 8 | 8 | 1 | 3 | 256 | 5 | 0.01 | 99.12% | 99.12% | 99.12% | 0.3971% | 99.45% | 99.46% | 99.45% | 0.08026% | 99.76% | 99.57% | 99.67% | 0.1377% | zscore
Erciyes | 25 | 3-axis | 2 | 1 | 1 | 8 | 16 | 1 | 2 | 256 | 5 | 0.01 | 99.18% | 99.39% | 99.28% | 0.2252% | 99.23% | 99.18% | 99.21% | 0.3232% | 99.87% | 99.89% | 99.88% | 0.0417% | zscore
Erciyes | 25 | 3-axis | 2 | 1 | 1 | 8 | 16 | 1 | 3 | 256 | 5 | 0.01 | 99.45% | 99.32% | 99.39% | 0.4289% | 99.45% | 99.39% | 99.42% | 0.198% | 99.82% | 99.75% | 99.78% | 0.08724% | zscore
Erciyes | 25 | 3-axis | 2 | 1 | 1 | 8 | 32 | 1 | 2 | 256 | 5 | 0.01 | 99.29% | 99.46% | 99.37% | 0.208% | 99.45% | 99.59% | 99.52% | 0.2028% | 99.91% | 99.89% | 99.9% | 0.1158% | zscore
Erciyes | 25 | 3-axis | 2 | 1 | 1 | 8 | 32 | 1 | 3 | 256 | 5 | 0.01 | 99.34% | 99.32% | 99.33% | 0.257% | 99.23% | 99.18% | 99.21% | 0.2877% | 99.85% | 99.98% | 99.92% | 0.05089% | zscore
Erciyes | 25 | 3-axis | 2 | 1 | 1 | 8 | 64 | 1 | 2 | 256 | 5 | 0.01 | 99.4% | 99.32% | 99.36% | 0.249% | 99.39% | 99.39% | 99.39% | 0.2004% | 99.91% | 99.86% | 99.89% | 0.04473% | zscore
Erciyes | 25 | 3-axis | 2 | 1 | 1 | 8 | 64 | 1 | 3 | 256 | 5 | 0.01 | 99.45% | 99.52% | 99.49% | 0.2098% | 99.34% | 99.32% | 99.33% | 0.2716% | 99.94% | 99.93% | 99.94% | 0.04302% | zscore
DOFDA | 33 | 3-axis | 4 | 5 | 1 | 4 | 8 | 1 | 2 | 64 | 5 | 0.01 | 98.86% | 100% | 99.42% | 1.297% | 98.92% | 93.33% | 95.79% | 7.932% | 99.82% | 95.71% | 97.64% | 5.033% | zscore
DOFDA | 33 | 3-axis | 4 | 5 | 1 | 4 | 16 | 1 | 2 | 64 | 5 | 0.01 | 97.76% | 92% | 94.64% | 5% | 98.95% | 92% | 95.3% | 6.491% | 99.46% | 94.46% | 96.83% | 4.395% | zscore
DOFDA | 33 | 3-axis | 4 | 5 | 1 | 4 | 32 | 1 | 2 | 64 | 5 | 0.01 | 98.32% | 76% | 77.04% | 43.26% | 97.78% | 80% | 85.74% | 23.39% | 99.47% | 83% | 88.71% | 21.73% | zscore
DOFDA | 33 | 3-axis | 4 | 5 | 1 | 4 | 64 | 1 | 2 | 64 | 5 | 0.01 | 98.29% | 100% | 99.12% | 1.96% | 98.35% | 100% | 99.17% | 0.7602% | 99.1% | 96% | 97.44% | 4.735% | zscore
DOFDA | 33 | 3-axis | 4 | 5 | 1 | 8 | 8 | 1 | 2 | 64 | 5 | 0.01 | 99.43% | 96% | 97.6% | 4.603% | 99.44% | 100% | 99.72% | 0.6255% | 99.63% | 96.67% | 98.07% | 3.801% | zscore
DOFDA | 33 | 3-axis | 4 | 5 | 1 | 8 | 16 | 1 | 2 | 64 | 5 | 0.01 | 99.43% | 96% | 97.6% | 4.603% | 100% | 91% | 95.21% | 6.637% | 99.45% | 96.36% | 97.82% | 4.359% | zscore
DOFDA | 33 | 3-axis | 4 | 5 | 1 | 8 | 32 | 1 | 2 | 64 | 5 | 0.01 | 98.89% | 92% | 94.93% | 9.792% | 99.46% | 96% | 97.62% | 4.607% | 99.82% | 95% | 97.23% | 5.944% | zscore
DOFDA | 33 | 3-axis | 4 | 5 | 1 | 8 | 64 | 1 | 2 | 64 | 5 | 0.01 | 98.89% | 92% | 94.93% | 9.792% | 100% | 93.33% | 96.33% | 8.207% | 99.82% | 96.67% | 98.17% | 3.851% | zscore
DOFDA | 33 | 3-axis | 4 | 3 | 1 | 4 | 8 | 1 | 2 | 64 | 5 | 0.01 | 99.47% | 100% | 99.74% | 0.5924% | 100% | 100% | 100% | 0% | 99.63% | 95.32% | 97.41% | 3.61% | zscore
DOFDA | 33 | 3-axis | 4 | 3 | 1 | 4 | 8 | 1 | 3 | 64 | 5 | 0.01 | 100% | 84% | 90.54% | 15.93% | 100% | 76% | 77.89% | 43.78% | 100% | 90% | 94.42% | 10.26% | zscore
DOFDA | 33 | 3-axis | 4 | 3 | 1 | 4 | 16 | 1 | 2 | 64 | 5 | 0.01 | 99.46% | 89.33% | 93.95% | 8.167% | 98.93% | 96% | 97.38% | 5.15% | 99.63% | 96.67% | 98.07% | 3.814% | zscore
DOFDA | 33 | 3-axis | 4 | 3 | 1 | 4 | 16 | 1 | 3 | 64 | 5 | 0.01 | 100% | 96% | 97.89% | 4.721% | 100% | 92% | 95.78% | 5.782% | 100% | 93.46% | 96.54% | 5.807% | zscore
DOFDA | 33 | 3-axis | 4 | 3 | 1 | 4 | 32 | 1 | 2 | 64 | 5 | 0.01 | 99.43% | 100% | 99.71% | 0.6435% | 100% | 89.33% | 94.22% | 8.382% | 99.82% | 88.98% | 94.07% | 6.797% | zscore
DOFDA | 33 | 3-axis | 4 | 3 | 1 | 4 | 32 | 1 | 3 | 64 | 5 | 0.01 | 100% | 92% | 95.49% | 10.08% | 100% | 92% | 95.49% | 10.08% | 99.82% | 96% | 97.8% | 4.675% | zscore
DOFDA | 33 | 3-axis | 4 | 3 | 1 | 4 | 64 | 1 | 2 | 64 | 5 | 0.01 | 99.47% | 85.33% | 91.62% | 11.63% | 99.43% | 88.33% | 93.42% | 9.273% | 99.82% | 92.05% | 95.72% | 5.972% | zscore
DOFDA | 33 | 3-axis | 4 | 3 | 1 | 4 | 64 | 1 | 3 | 64 | 5 | 0.01 | 100% | 96% | 97.89% | 4.721% | 100% | 96% | 97.89% | 4.721% | 100% | 93.33% | 96.33% | 8.207% | zscore
DOFDA | 33 | 3-axis | 4 | 3 | 1 | 8 | 8 | 1 | 2 | 64 | 5 | 0.01 | 99.47% | 100% | 99.74% | 0.5924% | 100% | 92% | 95.78% | 5.782% | 99.82% | 95.24% | 97.48% | 2.115% | zscore
DOFDA | 33 | 3-axis | 4 | 3 | 1 | 8 | 8 | 1 | 3 | 64 | 5 | 0.01 | 99.43% | 96% | 97.6% | 4.603% | 100% | 96% | 97.89% | 4.721% | 100% | 96.92% | 98.43% | 2.149% | zscore
DOFDA | 33 | 3-axis | 4 | 3 | 1 | 8 | 16 | 1 | 2 | 64 | 5 | 0.01 | 98.86% | 96% | 97.31% | 4.573% | 100% | 96% | 97.89% | 4.721% | 100% | 100% | 100% | 0% | zscore
DOFDA | 33 | 3-axis | 4 | 3 | 1 | 8 | 16 | 1 | 3 | 64 | 5 | 0.01 | 98.42% | 85.33% | 91.3% | 7.027% | 98.32% | 85.33% | 91.28% | 7.338% | 100% | 92.67% | 96.15% | 5.317% | zscore
DOFDA | 33 | 3-axis | 4 | 3 | 1 | 8 | 32 | 1 | 2 | 64 | 5 | 0.01 | 99.47% | 82.67% | 89.17% | 18.12% | 98.9% | 96% | 97.34% | 4.466% | 99.28% | 93.72% | 96.42% | 3.717% | zscore
DOFDA | 33 | 3-axis | 4 | 3 | 1 | 8 | 32 | 1 | 3 | 64 | 5 | 0.01 | 98.93% | 100% | 99.46% | 0.7355% | 99.43% | 100% | 99.71% | 0.6435% | 99.82% | 100% | 99.91% | 0.2056% | zscore
DOFDA | 33 | 3-axis | 4 | 3 | 1 | 8 | 64 | 1 | 2 | 64 | 5 | 0.01 | 98.86% | 92% | 95.2% | 5.385% | 98.95% | 87% | 92.56% | 5.768% | 99.82% | 87.36% | 93.22% | 6.384% | zscore
DOFDA | 33 | 3-axis | 4 | 3 | 1 | 8 | 64 | 1 | 3 | 64 | 5 | 0.01 | 99.47% | 92% | 95.23% | 9.949% | 98.29% | 100% | 99.13% | 1.295% | 100% | 90.48% | 94.85% | 8.046% | zscore
DOFDA | 33 | 3-axis | 4 | 1 | 1 | 4 | 8 | 1 | 2 | 64 | 5 | 0.01 | 100% | 92% | 95.78% | 5.782% | 99.47% | 100% | 99.74% | 0.5924% | 100% | 95.49% | 97.7% | 2.1% | zscore
DOFDA | 33 | 3-axis | 4 | 1 | 1 | 4 | 8 | 1 | 3 | 64 | 5 | 0.01 | 99.44% | 96% | 97.61% | 4.605% | 100% | 96% | 97.89% | 4.721% | 99.46% | 98.33% | 98.88% | 1.792% | zscore
DOFDA | 33 | 3-axis | 4 | 1 | 1 | 4 | 16 | 1 | 2 | 64 | 5 | 0.01 | 98.95% | 96% | 97.39% | 5.135% | 99.46% | 100% | 99.73% | 0.6085% | 99.46% | 96.79% | 98.1% | 2.413% | zscore
DOFDA | 33 | 3-axis | 4 | 1 | 1 | 4 | 16 | 1 | 3 | 64 | 5 | 0.01 | 99.47% | 89.33% | 93.95% | 8.172% | 100% | 92% | 95.78% | 5.782% | 99.82% | 88.18% | 93.71% | 5.03% | zscore
DOFDA | 33 | 3-axis | 4 | 1 | 1 | 4 | 32 | 1 | 2 | 64 | 5 | 0.01 | 98.93% | 85.33% | 91.28% | 10.82% | 99.47% | 84% | 91% | 9.057% | 100% | 94.67% | 97.23% | 3.997% | zscore
DOFDA | 33 | 3-axis | 4 | 1 | 1 | 4 | 32 | 1 | 3 | 64 | 5 | 0.01 | 100% | 92% | 95.78% | 5.782% | 99.46% | 92% | 95.22% | 9.946% | 99.82% | 89.72% | 94.49% | 5.68% | zscore
DOFDA | 33 | 3-axis | 4 | 1 | 1 | 4 | 64 | 1 | 2 | 64 | 5 | 0.01 | 97.26% | 92% | 94.45% | 5.761% | 97.85% | 84% | 90.3% | 9.564% | 99.1% | 87.79% | 92.99% | 7.536% | zscore
DOFDA | 33 | 3-axis | 4 | 1 | 1 | 4 | 64 | 1 | 3 | 64 | 5 | 0.01 | 96.84% | 93.33% | 94.72% | 7.578% | 97.35% | 88% | 92.38% | 5.335% | 98.16% | 93.46% | 95.62% | 5.516% | zscore
DOFDA | 33 | 3-axis | 4 | 1 | 1 | 8 | 8 | 1 | 2 | 64 | 5 | 0.01 | 99.47% | 92% | 95.51% | 5.567% | 98.95% | 81.33% | 89.52% | 6.668% | 99.27% | 95% | 96.95% | 5.796% | zscore
DOFDA | 33 | 3-axis | 4 | 1 | 1 | 8 | 8 | 1 | 3 | 64 | 5 | 0.01 | 99.47% | 77.33% | 86.6% | 15.03% | 98.42% | 76% | 83.95% | 22.5% | 99.45% | 83% | 89.69% | 15.81% | zscore
DOFDA | 33 | 3-axis | 4 | 1 | 1 | 8 | 16 | 1 | 2 | 64 | 5 | 0.01 | 99.47% | 92% | 95.51% | 5.567% | 99.46% | 100% | 99.73% | 0.6085% | 99.82% | 96.52% | 98.13% | 2.577% | zscore
DOFDA | 33 | 3-axis | 4 | 1 | 1 | 8 | 16 | 1 | 3 | 64 | 5 | 0.01 | 99.47% | 96% | 97.62% | 4.609% | 100% | 96% | 97.89% | 4.721% | 99.64% | 98.18% | 98.89% | 2.018% | zscore
DOFDA | 33 | 3-axis | 4 | 1 | 1 | 8 | 32 | 1 | 2 | 64 | 5 | 0.01 | 98.35% | 96% | 97.11% | 5.691% | 99.47% | 80.33% | 89.2% | 6.852% | 99.28% | 92.23% | 95.6% | 4.732% | zscore
DOFDA | 33 | 3-axis | 4 | 1 | 1 | 8 | 32 | 1 | 3 | 64 | 5 | 0.01 | 100% | 77.67% | 86.76% | 17.32% | 100% | 84% | 90.54% | 15.93% | 100% | 87.88% | 93.61% | 5.584% | zscore
DOFDA | 33 | 3-axis | 4 | 1 | 1 | 8 | 64 | 1 | 2 | 64 | 5 | 0.01 | 99.47% | 78.67% | 87.09% | 17.33% | 98.9% | 73.33% | 82.64% | 22.5% | 100% | 90% | 94.63% | 7.56% | zscore
DOFDA | 33 | 3-axis | 4 | 1 | 1 | 8 | 64 | 1 | 3 | 64 | 5 | 0.01 | 99.46% | 92% | 95.22% | 9.946% | 100% | 84% | 91.27% | 9.352% | 99.64% | 96% | 97.71% | 4.637% | zscore
DOFDA | 33 | 3-axis | 4 | 5 | 1 | 4 | 8 | 1 | 2 | 256 | 5 | 0.01 | 99.47% | 96% | 97.65% | 5.251% | 100% | 100% | 100% | 0% | 99.82% | 100% | 99.91% | 0.2019% | zscore
DOFDA | 33 | 3-axis | 4 | 5 | 1 | 4 | 16 | 1 | 2 | 256 | 5 | 0.01 | 99.43% | 100% | 99.71% | 0.6435% | 99.47% | 100% | 99.74% | 0.5924% | 100% | 100% | 100% | 0% | zscore
DOFDA | 33 | 3-axis | 4 | 5 | 1 | 4 | 32 | 1 | 2 | 256 | 5 | 0.01 | 99.46% | 100% | 99.73% | 0.6085% | 99.43% | 100% | 99.71% | 0.6435% | 100% | 100% | 100% | 0% | zscore
DOFDA | 33 | 3-axis | 4 | 5 | 1 | 4 | 64 | 1 | 2 | 256 | 5 | 0.01 | 99.47% | 100% | 99.74% | 0.5924% | 98.86% | 96% | 97.31% | 4.573% | 100% | 100% | 100% | 0% | zscore
DOFDA | 33 | 3-axis | 4 | 5 | 1 | 8 | 8 | 1 | 2 | 256 | 5 | 0.01 | 100% | 96% | 97.89% | 4.721% | 100% | 96% | 97.89% | 4.721% | 100% | 100% | 100% | 0% | zscore
DOFDA | 33 | 3-axis | 4 | 5 | 1 | 8 | 16 | 1 | 2 | 256 | 5 | 0.01 | 100% | 100% | 100% | 0% | 100% | 96% | 97.89% | 4.721% | 100% | 100% | 100% | 0% | zscore
DOFDA | 33 | 3-axis | 4 | 5 | 1 | 8 | 32 | 1 | 2 | 256 | 5 | 0.01 | 99.46% | 100% | 99.73% | 0.6085% | 100% | 100% | 100% | 0% | 100% | 100% | 100% | 0% | zscore
DOFDA | 33 | 3-axis | 4 | 5 | 1 | 8 | 64 | 1 | 2 | 256 | 5 | 0.01 | 97.29% | 100% | 98.63% | 1.353% | 97.71% | 100% | 98.84% | 1.212% | 100% | 100% | 100% | 0% | zscore
DOFDA | 33 | 3-axis | 4 | 3 | 1 | 4 | 8 | 1 | 2 | 256 | 5 | 0.01 | 100% | 96% | 97.89% | 4.721% | 100% | 100% | 100% | 0% | 100% | 100% | 100% | 0% | zscore
DOFDA | 33 | 3-axis | 4 | 3 | 1 | 4 | 8 | 1 | 3 | 256 | 5 | 0.01 | 100% | 89.33% | 94.22% | 8.382% | 100% | 96% | 97.89% | 4.721% | 100% | 100% | 100% | 0% | zscore
DOFDA | 33 | 3-axis | 4 | 3 | 1 | 4 | 16 | 1 | 2 | 256 | 5 | 0.01 | 100% | 100% | 100% | 0% | 100% | 100% | 100% | 0% | 100% | 100% | 100% | 0% | zscore
DOFDA | 33 | 3-axis | 4 | 3 | 1 | 4 | 16 | 1 | 3 | 256 | 5 | 0.01 | 100% | 100% | 100% | 0% | 100% | 100% | 100% | 0% | 100% | 100% | 100% | 0% | zscore
DOFDA | 33 | 3-axis | 4 | 3 | 1 | 4 | 32 | 1 | 2 | 256 | 5 | 0.01 | 99.46% | 96% | 97.62% | 4.607% | 100% | 100% | 100% | 0% | 100% | 100% | 100% | 0% | zscore
DOFDA | 33 | 3-axis | 4 | 3 | 1 | 4 | 32 | 1 | 3 | 256 | 5 | 0.01 | 99.43% | 96% | 97.6% | 4.603% | 100% | 100% | 100% | 0% | 100% | 100% | 100% | 0% | zscore
DOFDA | 33 | 3-axis | 4 | 3 | 1 | 4 | 64 | 1 | 2 | 256 | 5 | 0.01 | 100% | 96% | 97.89% | 4.721% | 100% | 100% | 100% | 0% | 100% | 100% | 100% | 0% | zscore
DOFDA | 33 | 3-axis | 4 | 3 | 1 | 4 | 64 | 1 | 3 | 256 | 5 | 0.01 | 100% | 100% | 100% | 0% | 100% | 96% | 97.89% | 4.721% | 100% | 100% | 100% | 0% | zscore
DOFDA | 33 | 3-axis | 4 | 3 | 1 | 8 | 8 | 1 | 2 | 256 | 5 | 0.01 | 98.95% | 92% | 95.24% | 5.406% | 98.89% | 92% | 95.22% | 5.302% | 100% | 100% | 100% | 0% | zscore
DOFDA | 33 | 3-axis | 4 | 3 | 1 | 8 | 8 | 1 | 3 | 256 | 5 | 0.01 | 99.43% | 100% | 99.71% | 0.6435% | 99.46% | 100% | 99.73% | 0.6085% | 100% | 100% | 100% | 0% | zscore
DOFDA | 33 | 3-axis | 4 | 3 | 1 | 8 | 16 | 1 | 2 | 256 | 5 | 0.01 | 100% | 96% | 97.89% | 4.721% | 100% | 100% | 100% | 0% | 100% | 100% | 100% | 0% | zscore
DOFDA | 33 | 3-axis | 4 | 3 | 1 | 8 | 16 | 1 | 3 | 256 | 5 | 0.01 | 100% | 96% | 97.89% | 4.721% | 100% | 96% | 97.89% | 4.721% | 100% | 100% | 100% | 0% | zscore
DOFDA | 33 | 3-axis | 4 | 3 | 1 | 8 | 32 | 1 | 2 | 256 | 5 | 0.01 | 100% | 100% | 100% | 0% | 100% | 100% | 100% | 0% | 100% | 100% | 100% | 0% | zscore
DOFDA | 33 | 3-axis | 4 | 3 | 1 | 8 | 32 | 1 | 3 | 256 | 5 | 0.01 | 100% | 100% | 100% | 0% | 100% | 100% | 100% | 0% | 100% | 100% | 100% | 0% | zscore
DOFDA | 33 | 3-axis | 4 | 3 | 1 | 8 | 64 | 1 | 2 | 256 | 5 | 0.01 | 100% | 96% | 97.89% | 4.721% | 100% | 100% | 100% | 0% | 100% | 100% | 100% | 0% | zscore
DOFDA | 33 | 3-axis | 4 | 3 | 1 | 8 | 64 | 1 | 3 | 256 | 5 | 0.01 | 100% | 100% | 100% | 0% | 100% | 100% | 100% | 0% | 100% | 100% | 100% | 0% | zscore
DOFDA | 33 | 3-axis | 4 | 1 | 1 | 4 | 8 | 1 | 2 | 256 | 5 | 0.01 | 100% | 96% | 97.89% | 4.721% | 99.47% | 88% | 93.43% | 6.018% | 100% | 100% | 100% | 0% | zscore
DOFDA | 33 | 3-axis | 4 | 1 | 1 | 4 | 8 | 1 | 3 | 256 | 5 | 0.01 | 98.92% | 96% | 97.34% | 4.469% | 100% | 100% | 100% | 0% | 100% | 100% | 100% | 0% | zscore
DOFDA | 33 | 3-axis | 4 | 1 | 1 | 4 | 16 | 1 | 2 | 256 | 5 | 0.01 | 99.47% | 96% | 97.62% | 4.609% | 100% | 96% | 97.89% | 4.721% | 100% | 100% | 100% | 0% | zscore
DOFDA | 33 | 3-axis | 4 | 1 | 1 | 4 | 16 | 1 | 3 | 256 | 5 | 0.01 | 99.44% | 96% | 97.61% | 4.605% | 100% | 100% | 100% | 0% | 100% | 100% | 100% | 0% | zscore
DOFDA | 33 | 3-axis | 4 | 1 | 1 | 4 | 32 | 1 | 2 | 256 | 5 | 0.01 | 100% | 96% | 97.89% | 4.721% | 100% | 96% | 97.89% | 4.721% | 100% | 100% | 100% | 0% | zscore
DOFDA | 33 | 3-axis | 4 | 1 | 1 | 4 | 32 | 1 | 3 | 256 | 5 | 0.01 | 100% | 96% | 97.89% | 4.721% | 99.47% | 88% | 93.43% | 6.018% | 100% | 100% | 100% | 0% | zscore
DOFDA | 33 | 3-axis | 4 | 1 | 1 | 4 | 64 | 1 | 2 | 256 | 5 | 0.01 | 100% | 96% | 97.89% | 4.721% | 100% | 96% | 97.89% | 4.721% | 100% | 100% | 100% | 0% | zscore
DOFDA | 33 | 3-axis | 4 | 1 | 1 | 4 | 64 | 1 | 3 | 256 | 5 | 0.01 | 100% | 96% | 97.89% | 4.721% | 100% | 96% | 97.89% | 4.721% | 100% | 100% | 100% | 0% | zscore
DOFDA | 33 | 3-axis | 4 | 1 | 1 | 8 | 8 | 1 | 2 | 256 | 5 | 0.01 | 98.95% | 96% | 97.41% | 5.788% | 100% | 96% | 97.89% | 4.721% | 100% | 100% | 100% | 0% | zscore
DOFDA | 33 | 3-axis | 4 | 1 | 1 | 8 | 8 | 1 | 3 | 256 | 5 | 0.01 | 99.47% | 100% | 99.74% | 0.5924% | 100% | 96% | 97.89% | 4.721% | 100% | 100% | 100% | 0% | zscore
DOFDA | 33 | 3-axis | 4 | 1 | 1 | 8 | 16 | 1 | 2 | 256 | 5 | 0.01 | 99.47% | 96% | 97.65% | 5.251% | 100% | 100% | 100% | 0% | 100% | 100% | 100% | 0% | zscore
DOFDA | 33 | 3-axis | 4 | 1 | 1 | 8 | 16 | 1 | 3 | 256 | 5 | 0.01 | 100% | 96% | 97.89% | 4.721% | 100% | 100% | 100% | 0% | 100% | 100% | 100% | 0% | zscore
DOFDA | 33 | 3-axis | 4 | 1 | 1 | 8 | 32 | 1 | 2 | 256 | 5 | 0.01 | 100% | 96% | 97.89% | 4.721% | 100% | 92% | 95.78% | 5.782% | 100% | 100% | 100% | 0% | zscore
DOFDA | 33 | 3-axis | 4 | 1 | 1 | 8 | 32 | 1 | 3 | 256 | 5 | 0.01 | 100% | 96% | 97.89% | 4.721% | 100% | 100% | 100% | 0% | 100% | 100% | 100% | 0% | zscore
DOFDA | 33 | 3-axis | 4 | 1 | 1 | 8 | 64 | 1 | 2 | 256 | 5 | 0.01 | 99.47% | 96% | 97.62% | 4.609% | 98.86% | 100% | 99.42% | 1.297% | 100% | 100% | 100% | 0% | zscore
DOFDA | 33 | 3-axis | 4 | 1 | 1 | 8 | 64 | 1 | 3 | 256 | 5 | 0.01 | 100% | 96% | 97.89% | 4.721% | 100% | 93.33% | 96.33% | 8.207% | 100% | 100% | 100% | 0% | zscore
DOFDA | 33 | 3-axis | 3 | 5 | 1 | 4 | 8 | 1 | 2 | 64 | 5 | 0.01 | 98.91% | 100% | 99.45% | 0.8303% | 99.26% | 100% | 99.63% | 0.5095% | 99.88% | 100% | 99.94% | 0.1391% | zscore
DOFDA | 33 | 3-axis | 3 | 5 | 1 | 4 | 16 | 1 | 2 | 64 | 5 | 0.01 | 98.91% | 98% | 98.43% | 2.528% | 99.26% | 92.5% | 95.66% | 5.67% | 99.88% | 97.27% | 98.52% | 3.129% | zscore
DOFDA | 33 | 3-axis | 3 | 5 | 1 | 4 | 32 | 1 | 2 | 64 | 5 | 0.01 | 99.26% | 97.5% | 98.34% | 2.72% | 98.89% | 100% | 99.44% | 0.8355% | 99.88% | 100% | 99.94% | 0.1357% | zscore
UMAFall | 20 | 3-axis | 3 | 5 | 1 | 4 | 64 | 1 | 2 | 64 | 5 | 0.01 | 98.38% | 99.74% | 99.05% | 1.148% | 97.84% | 100% | 98.9% | 1.501% | 100% | 99.83% | 99.91% | 0.1172% | zscore
DOFDA | 33 | 3-axis | 3 | 5 | 1 | 8 | 8 | 1 | 2 | 64 | 5 | 0.01 | 100% | 97.5% | 98.71% | 2.888% | 99.3% | 100% | 99.65% | 0.4826% | 99.75% | 100% | 99.88% | 0.1688% | zscore
DOFDA | 33 | 3-axis | 3 | 5 | 1 | 8 | 16 | 1 | 2 | 64 | 5 | 0.01 | 100% | 100% | 100% | 0% | 99.25% | 100% | 99.62% | 0.5144% | 100% | 100% | 100% | 0% | zscore
DOFDA | 33 | 3-axis | 3 | 5 | 1 | 8 | 32 | 1 | 2 | 64 | 5 | 0.01 | 100% | 100% | 100% | 0% | 100% | 100% | 100% | 0% | 100% | 99.09% | 99.54% | 1.028% | zscore
DOFDA | 33 | 3-axis | 3 | 5 | 1 | 8 | 64 | 1 | 2 | 64 | 5 | 0.01 | 99.63% | 100% | 99.81% | 0.416% | 99.26% | 100% | 99.63% | 0.5095% | 99.88% | 99.09% | 99.48% | 1.003% | zscore
DOFDA | 33 | 3-axis | 3 | 3 | 1 | 4 | 8 | 1 | 2 | 64 | 5 | 0.01 | 100% | 95.5% | 97.68% | 3.209% | 99.26% | 98% | 98.6% | 2.238% | 99.75% | 100% | 99.88% | 0.1683% | zscore
DOFDA | 33 | 3-axis | 3 | 3 | 1 | 4 | 8 | 1 | 3 | 64 | 5 | 0.01 | 99.26% | 98% | 98.62% | 3.088% | 99.63% | 100% | 99.81% | 0.416% | 99.88% | 100% | 99.94% | 0.1382% | zscore
DOFDA | 33 | 3-axis | 3 | 3 | 1 | 4 | 16 | 1 | 2 | 64 | 5 | 0.01 | 100% | 95.56% | 97.64% | 5.281% | 99.26% | 93% | 96.02% | 2.912% | 99.88% | 97.46% | 98.65% | 1.922% | zscore
DOFDA | 33 | 3-axis | 3 | 3 | 1 | 4 | 16 | 1 | 3 | 64 | 5 | 0.01 | 99.63% | 100% | 99.81% | 0.416% | 98.89% | 100% | 99.44% | 0.5098% | 99.76% | 100% | 99.88% | 0.1662% | zscore
DOFDA | 33 | 3-axis | 3 | 3 | 1 | 4 | 32 | 1 | 2 | 64 | 5 | 0.01 | 100% | 100% | 100% | 0% | 99.64% | 95% | 97.23% | 3.391% | 99.88% | 99.13% | 99.5% | 0.9577% | zscore
DOFDA | 33 | 3-axis | 3 | 3 | 1 | 4 | 32 | 1 | 3 | 64 | 5 | 0.01 | 99.63% | 100% | 99.81% | 0.416% | 99.63% | 100% | 99.81% | 0.416% | 100% | 100% | 100% | 0% | zscore
DOFDA | 33 | 3-axis | 3 | 3 | 1 | 4 | 64 | 1 | 2 | 64 | 5 | 0.01 | 100% | 98% | 98.97% | 2.295% | 99.62% | 95.56% | 97.47% | 5.655% | 100% | 98.1% | 99.02% | 2.183% | zscore
DOFDA | 33 | 3-axis | 3 | 3 | 1 | 4 | 64 | 1 | 3 | 64 | 5 | 0.01 | 99.25% | 100% | 99.62% | 0.5144% | 100% | 93.5% | 96.66% | 3.101% | 100% | 98.33% | 99.15% | 1.904% | zscore
DOFDA | 33 | 3-axis | 3 | 3 | 1 | 8 | 8 | 1 | 2 | 64 | 5 | 0.01 | 99.26% | 97.5% | 98.33% | 2.799% | 99.63% | 100% | 99.81% | 0.416% | 99.76% | 99.2% | 99.48% | 1.17% | zscore
DOFDA | 33 | 3-axis | 3 | 3 | 1 | 8 | 8 | 1 | 3 | 64 | 5 | 0.01 | 98.89% | 100% | 99.44% | 0.5098% | 99.64% | 100% | 99.82% | 0.4084% | 99.63% | 100% | 99.82% | 0.4109% | zscore
DOFDA | 33 | 3-axis | 3 | 3 | 1 | 8 | 16 | 1 | 2 | 64 | 5 | 0.01 | 100% | 97.5% | 98.71% | 2.888% | 99.63% | 100% | 99.81% | 0.416% | 99.88% | 100% | 99.94% | 0.1366% | zscore
DOFDA | 33 | 3-axis | 3 | 3 | 1 | 8 | 16 | 1 | 3 | 64 | 5 | 0.01 | 100% | 100% | 100% | 0% | 100% | 100% | 100% | 0% | 100% | 100% | 100% | 0% | zscore
DOFDA | 33 | 3-axis | 3 | 3 | 1 | 8 | 32 | 1 | 2 | 64 | 5 | 0.01 | 100% | 100% | 100% | 0% | 100% | 100% | 100% | 0% | 99.76% | 100% | 99.88% | 0.1672% | zscore
DOFDA | 33 | 3-axis | 3 | 3 | 1 | 8 | 32 | 1 | 3 | 64 | 5 | 0.01 | 99.25% | 100% | 99.62% | 0.5144% | 99.63% | 100% | 99.81% | 0.416% | 100% | 100% | 100% | 0% | zscore
DOFDA | 33 | 3-axis | 3 | 3 | 1 | 8 | 64 | 1 | 2 | 64 | 5 | 0.01 | 99.62% | 100% | 99.81% | 0.4239% | 100% | 100% | 100% | 0% | 100% | 100% | 100% | 0% | zscore
DOFDA | 33 | 3-axis | 3 | 3 | 1 | 8 | 64 | 1 | 3 | 64 | 5 | 0.01 | 100% | 97.5% | 98.71% | 2.888% | 99.26% | 100% | 99.63% | 0.5095% | 99.88% | 100% | 99.94% | 0.1374% | zscore
DOFDA | 33 | 3-axis | 3 | 1 | 1 | 4 | 8 | 1 | 2 | 64 | 5 | 0.01 | 100% | 95.5% | 97.68% | 3.209% | 98.92% | 93% | 95.87% | 3.466% | 100% | 100% | 100% | 0% | zscore
DOFDA | 33 | 3-axis | 3 | 1 | 1 | 4 | 8 | 1 | 3 | 64 | 5 | 0.01 | 100% | 97.5% | 98.71% | 2.888% | 99.26% | 100% | 99.63% | 0.5098% | 100% | 98.14% | 99.06% | 1.29% | zscore
DOFDA | 33 | 3-axis | 3 | 1 | 1 | 4 | 16 | 1 | 2 | 64 | 5 | 0.01 | 99.27% | 97.5% | 98.35% | 3.178% | 99.29% | 95% | 97.07% | 3.627% | 99.63% | 100% | 99.82% | 0.2764% | zscore
DOFDA | 33 | 3-axis | 3 | 1 | 1 | 4 | 16 | 1 | 3 | 64 | 5 | 0.01 | 99.64% | 97.5% | 98.53% | 2.814% | 99.25% | 98% | 98.59% | 2.136% | 99.88% | 100% | 99.94% | 0.1366% | zscore
DOFDA | 33 | 3-axis | 3 | 1 | 1 | 4 | 32 | 1 | 2 | 64 | 5 | 0.01 | 100% | 98% | 98.97% | 2.295% | 99.62% | 96% | 97.7% | 4.634% | 99.88% | 96.73% | 98.26% | 2.653% | zscore
DOFDA | 33 | 3-axis | 3 | 1 | 1 | 4 | 32 | 1 | 3 | 64 | 5 | 0.01 | 99.62% | 97.5% | 98.52% | 2.812% | 99.26% | 97.5% | 98.34% | 2.72% | 99.88% | 99.17% | 99.52% | 0.9168% | zscore
DOFDA | 33 | 3-axis | 3 | 1 | 1 | 4 | 64 | 1 | 2 | 64 | 5 | 0.01 | 100% | 96% | 97.89% | 4.721% | 100% | 95.5% | 97.68% | 3.209% | 100% | 98.22% | 99.1% | 1.232% | zscore
DOFDA | 33 | 3-axis | 3 | 1 | 1 | 4 | 64 | 1 | 3 | 64 | 5 | 0.01 | 100% | 95.5% | 97.68% | 3.209% | 100% | 95.78% | 97.83% | 2.979% | 99.88% | 98.31% | 99.08% | 1.139% | zscore
DOFDA | 33 | 3-axis | 3 | 1 | 1 | 8 | 8 | 1 | 2 | 64 | 5 | 0.01 | 99.63% | 97.5% | 98.52% | 2.813% | 99.63% | 100% | 99.81% | 0.416% | 99.64% | 98.22% | 98.92% | 1.236% | zscore
DOFDA | 33 | 3-axis | 3 | 1 | 1 | 8 | 8 | 1 | 3 | 64 | 5 | 0.01 | 98.91% | 95.5% | 97.14% | 3.176% | 99.3% | 92.5% | 95.8% | 3.853% | 100% | 99.09% | 99.54% | 1.028% | zscore
DOFDA | 33 | 3-axis | 3 | 1 | 1 | 8 | 16 | 1 | 2 | 64 | 5 | 0.01 | 100% | 97.5% | 98.71% | 2.888% | 100% | 97.5% | 98.71% | 2.888% | 99.75% | 100% | 99.88% | 0.1693% | zscore
DOFDA | 33 | 3-axis | 3 | 1 | 1 | 8 | 16 | 1 | 3 | 64 | 5 | 0.01 | 99.64% | 97.5% | 98.53% | 2.814% | 100% | 95% | 97.42% | 3.538% | 99.88% | 100% | 99.94% | 0.1366% | zscore
DOFDA | 33 | 3-axis | 3 | 1 | 1 | 8 | 32 | 1 | 2 | 64 | 5 | 0.01 | 99.62% | 95.5% | 97.49% | 3.062% | 100% | 95.5% | 97.68% | 3.209% | 99.88% | 100% | 99.94% | 0.1366% | zscore
DOFDA | 33 | 3-axis | 3 | 1 | 1 | 8 | 32 | 1 | 3 | 64 | 5 | 0.01 | 99.25% | 97.5% | 98.33% | 2.8% | 100% | 97.5% | 98.71% | 2.888% | 99.75% | 100% | 99.88% | 0.2769% | zscore
DOFDA | 33 | 3-axis | 3 | 1 | 1 | 8 | 64 | 1 | 2 | 64 | 5 | 0.01 | 100% | 97.5% | 98.71% | 2.888% | 99.62% | 97.5% | 98.52% | 2.812% | 100% | 97.78% | 98.86% | 2.558% | zscore
DOFDA | 33 | 3-axis | 3 | 1 | 1 | 8 | 64 | 1 | 3 | 64 | 5 | 0.01 | 100% | 91.06% | 95.32% | 4.949% | 99.3% | 88.5% | 93.59% | 6.146% | 99.63% | 97.35% | 98.47% | 1.855% | zscore
DOFDA | 33 | 3-axis | 3 | 5 | 1 | 4 | 8 | 1 | 2 | 256 | 5 | 0.01 | 99.27% | 97.5% | 98.35% | 3.192% | 98.52% | 100% | 99.25% | 0.793% | 100% | 100% | 100% | 0% | zscore
DOFDA | 33 | 3-axis | 3 | 5 | 1 | 4 | 16 | 1 | 2 | 256 | 5 | 0.01 | 100% | 100% | 100% | 0% | 100% | 98% | 98.97% | 2.295% | 100% | 100% | 100% | 0% | zscore
DOFDA | 33 | 3-axis | 3 | 5 | 1 | 4 | 32 | 1 | 2 | 256 | 5 | 0.01 | 99.63% | 100% | 99.81% | 0.416% | 100% | 97.5% | 98.71% | 2.888% | 100% | 100% | 100% | 0% | zscore
DOFDA | 33 | 3-axis | 3 | 5 | 1 | 4 | 64 | 1 | 2 | 256 | 5 | 0.01 | 99.25% | 97.5% | 98.33% | 2.719% | 99.63% | 100% | 99.81% | 0.416% | 100% | 100% | 100% | 0% | zscore
DOFDA | 33 | 3-axis | 3 | 5 | 1 | 8 | 8 | 1 | 2 | 256 | 5 | 0.01 | 100% | 100% | 100% | 0% | 100% | 100% | 100% | 0% | 100% | 100% | 100% | 0% | zscore
DOFDA | 33 | 3-axis | 3 | 5 | 1 | 8 | 16 | 1 | 2 | 256 | 5 | 0.01 | 99.65% | 97.5% | 98.54% | 3.257% | 99.63% | 100% | 99.81% | 0.416% | 100% | 100% | 100% | 0% | zscore
DOFDA | 33 | 3-axis | 3 | 5 | 1 | 8 | 32 | 1 | 2 | 256 | 5 | 0.01 | 99.25% | 100% | 99.62% | 0.5144% | 100% | 100% | 100% | 0% | 100% | 100% | 100% | 0% | zscore
DOFDA | 33 | 3-axis | 3 | 5 | 1 | 8 | 64 | 1 | 2 | 256 | 5 | 0.01 | 99.63% | 97.5% | 98.52% | 2.813% | 100% | 100% | 100% | 0% | 100% | 100% | 100% | 0% | zscore
DOFDA | 33 | 3-axis | 3 | 3 | 1 | 4 | 8 | 1 | 2 | 256 | 5 | 0.01 | 99.63% | 100% | 99.81% | 0.416% | 100% | 98% | 98.97% | 2.295% | 100% | 100% | 100% | 0% | zscore
DOFDA | 33 | 3-axis | 3 | 3 | 1 | 4 | 8 | 1 | 3 | 256 | 5 | 0.01 | 99.63% | 95.5% | 97.51% | 3.419% | 99.62% | 95.5% | 97.49% | 3.062% | 100% | 100% | 100% | 0% | zscore
DOFDA | 33 | 3-axis | 3 | 3 | 1 | 4 | 16 | 1 | 2 | 256 | 5 | 0.01 | 100% | 100% | 100% | 0% | 100% | 97.5% | 98.71% | 2.888% | 100% | 100% | 100% | 0% | zscore
DOFDA | 33 | 3-axis | 3 | 3 | 1 | 4 | 16 | 1 | 3 | 256 | 5 | 0.01 | 99.63% | 100% | 99.81% | 0.416% | 100% | 95.5% | 97.68% | 3.209% | 100% | 100% | 100% | 0% | zscore
DOFDA | 33 | 3-axis | 3 | 3 | 1 | 4 | 32 | 1 | 2 | 256 | 5 | 0.01 | 100% | 100% | 100% | 0% | 100% | 97.5% | 98.71% | 2.888% | 100% | 100% | 100% | 0% | zscore
DOFDA | 33 | 3-axis | 3 | 3 | 1 | 4 | 32 | 1 | 3 | 256 | 5 | 0.01 | 100% | 100% | 100% | 0% | 100% | 100% | 100% | 0% | 100% | 100% | 100% | 0% | zscore
DOFDA | 33 | 3-axis | 3 | 3 | 1 | 4 | 64 | 1 | 2 | 256 | 5 | 0.01 | 99.62% | 100% | 99.81% | 0.4239% | 99.62% | 98% | 98.78% | 2.227% | 100% | 100% | 100% | 0% | zscore
DOFDA | 33 | 3-axis | 3 | 3 | 1 | 4 | 64 | 1 | 3 | 256 | 5 | 0.01 | 99.62% | 100% | 99.81% | 0.4239% | 98.87% | 100% | 99.43% | 0.516% | 100% | 100% | 100% | 0% | zscore
DOFDA | 33 | 3-axis | 3 | 3 | 1 | 8 | 8 | 1 | 2 | 256 | 5 | 0.01 | 99.63% | 100% | 99.81% | 0.416% | 99.65% | 95% | 97.25% | 3.774% | 100% | 100% | 100% | 0% | zscore
DOFDA | 33 | 3-axis | 3 | 3 | 1 | 8 | 8 | 1 | 3 | 256 | 5 | 0.01 | 100% | 100% | 100% | 0% | 100% | 100% | 100% | 0% | 100% | 100% | 100% | 0% | zscore
DOFDA | 33 | 3-axis | 3 | 3 | 1 | 8 | 16 | 1 | 2 | 256 | 5 | 0.01 | 100% | 97.5% | 98.71% | 2.888% | 100% | 95% | 97.42% | 3.538% | 100% | 100% | 100% | 0% | zscore
DOFDA | 33 | 3-axis | 3 | 3 | 1 | 8 | 16 | 1 | 3 | 256 | 5 | 0.01 | 99.63% | 100% | 99.81% | 0.416% | 100% | 100% | 100% | 0% | 100% | 100% | 100% | 0% | zscore
DOFDA | 33 | 3-axis | 3 | 3 | 1 | 8 | 32 | 1 | 2 | 256 | 5 | 0.01 | 100% | 97.5% | 98.71% | 2.888% | 100% | 97.5% | 98.71% | 2.888% | 100% | 100% | 100% | 0% | zscore
DOFDA | 33 | 3-axis | 3 | 3 | 1 | 8 | 32 | 1 | 3 | 256 | 5 | 0.01 | 100% | 100% | 100% | 0% | 99.63% | 97.5% | 98.52% | 2.813% | 100% | 100% | 100% | 0% | zscore
DOFDA | 33 | 3-axis | 3 | 3 | 1 | 8 | 64 | 1 | 2 | 256 | 5 | 0.01 | 100% | 100% | 100% | 0% | 100% | 100% | 100% | 0% | 100% | 100% | 100% | 0% | zscore
DOFDA | 33 | 3-axis | 3 | 3 | 1 | 8 | 64 | 1 | 3 | 256 | 5 | 0.01 | 100% | 100% | 100% | 0% | 99.25% | 100% | 99.62% | 0.5144% | 100% | 100% | 100% | 0% | zscore
DOFDA | 33 | 3-axis | 3 | 1 | 1 | 4 | 8 | 1 | 2 | 256 | 5 | 0.01 | 99.29% | 97.5% | 98.36% | 3.18% | 99.62% | 100% | 99.81% | 0.4239% | 100% | 100% | 100% | 0% | zscore
DOFDA | 33 | 3-axis | 3 | 1 | 1 | 4 | 8 | 1 | 3 | 256 | 5 | 0.01 | 99.62% | 93.5% | 96.41% | 4.731% | 100% | 100% | 100% | 0% | 100% | 100% | 100% | 0% | zscore
DOFDA | 33 | 3-axis | 3 | 1 | 1 | 4 | 16 | 1 | 2 | 256 | 5 | 0.01 | 99.29% | 97.5% | 98.36% | 3.18% | 99.62% | 100% | 99.81% | 0.4239% | 100% | 100% | 100% | 0% | zscore
DOFDA | 33 | 3-axis | 3 | 1 | 1 | 4 | 16 | 1 | 3 | 256 | 5 | 0.01 | 99.25% | 97.5% | 98.33% | 2.719% | 99.65% | 97.5% | 98.54% | 3.257% | 100% | 100% | 100% | 0% | zscore
DOFDA | 33 | 3-axis | 3 | 1 | 1 | 4 | 32 | 1 | 2 | 256 | 5 | 0.01 | 99.27% | 97.5% | 98.35% | 3.178% | 100% | 100% | 100% | 0% | 100% | 100% | 100% | 0% | zscore
DOFDA | 33 | 3-axis | 3 | 1 | 1 | 4 | 32 | 1 | 3 | 256 | 5 | 0.01 | 99.63% | 97.5% | 98.52% | 2.813% | 99.62% | 95% | 97.23% | 3.387% | 100% | 100% | 100% | 0% | zscore
DOFDA | 33 | 3-axis | 3 | 1 | 1 | 4 | 64 | 1 | 2 | 256 | 5 | 0.01 | 100% | 93.5% | 96.6% | 4.88% | 100% | 98% | 98.97% | 2.295% | 100% | 100% | 100% | 0% | zscore
DOFDA | 33 | 3-axis | 3 | 1 | 1 | 4 | 64 | 1 | 3 | 256 | 5 | 0.01 | 99.62% | 95.5% | 97.49% | 3.062% | 100% | 100% | 100% | 0% | 100% | 100% | 100% | 0% | zscore
DOFDA | 33 | 3-axis | 3 | 1 | 1 | 8 | 8 | 1 | 2 | 256 | 5 | 0.01 | 100% | 97.5% | 98.71% | 2.888% | 99.25% | 97.5% | 98.33% | 2.718% | 100% | 100% | 100% | 0% | zscore
DOFDA | 33 | 3-axis | 3 | 1 | 1 | 8 | 8 | 1 | 3 | 256 | 5 | 0.01 | 100% | 97.5% | 98.71% | 2.888% | 100% | 97.5% | 98.71% | 2.888% | 100% | 100% | 100% | 0% | zscore
DOFDA | 33 | 3-axis | 3 | 1 | 1 | 8 | 16 | 1 | 2 | 256 | 5 | 0.01 | 99.27% | 97.5% | 98.35% | 3.178% | 99.26% | 97.5% | 98.34% | 2.72% | 100% | 100% | 100% | 0% | zscore
DOFDA | 33 | 3-axis | 3 | 1 | 1 | 8 | 16 | 1 | 3 | 256 | 5 | 0.01 | 100% | 97.5% | 98.71% | 2.888% | 99.62% | 100% | 99.81% | 0.4239% | 100% | 100% | 100% | 0% | zscore
DOFDA | 33 | 3-axis | 3 | 1 | 1 | 8 | 32 | 1 | 2 | 256 | 5 | 0.01 | 99.62% | 97.5% | 98.52% | 2.812% | 99.65% | 97.5% | 98.54% | 3.257% | 100% | 100% | 100% | 0% | zscore
DOFDA | 33 | 3-axis | 3 | 1 | 1 | 8 | 32 | 1 | 3 | 256 | 5 | 0.01 | 100% | 97.5% | 98.71% | 2.888% | 100% | 92.5% | 96.12% | 3.538% | 100% | 100% | 100% | 0% | zscore
DOFDA | 33 | 3-axis | 3 | 1 | 1 | 8 | 64 | 1 | 2 | 256 | 5 | 0.01 | 99.64% | 97.5% | 98.53% | 2.814% | 99.25% | 98% | 98.59% | 2.136% | 100% | 100% | 100% | 0% | zscore
DOFDA | 33 | 3-axis | 3 | 1 | 1 | 8 | 64 | 1 | 3 | 256 | 5 | 0.01 | 99.62% | 95% | 97.23% | 3.387% | 100% | 96% | 97.89% | 4.721% | 100% | 100% | 100% | 0% | zscore
DOFDA | 33 | 3-axis | 2 | 5 | 1 | 4 | 8 | 1 | 2 | 64 | 5 | 0.01 | 99.03% | 100% | 99.51% | 0.446% | 98.05% | 98.18% | 98.1% | 2.479% | 99.89% | 100% | 99.95% | 0.1224% | zscore
DOFDA | 33 | 3-axis | 2 | 5 | 1 | 4 | 16 | 1 | 2 | 64 | 5 | 0.01 | 100% | 100% | 100% | 0% | 99.02% | 100% | 99.51% | 0.451% | 100% | 100% | 100% | 0% | zscore
DOFDA | 33 | 3-axis | 2 | 5 | 1 | 4 | 32 | 1 | 2 | 64 | 5 | 0.01 | 99.33% | 100% | 99.67% | 0.4584% | 100% | 100% | 100% | 0% | 99.78% | 100% | 99.89% | 0.149% | zscore
DOFDA | 33 | 3-axis | 2 | 5 | 1 | 4 | 64 | 1 | 2 | 64 | 5 | 0.01 | 99.34% | 100% | 99.67% | 0.4546% | 99.34% | 100% | 99.67% | 0.4508% | 100% | 100% | 100% | 0% | zscore
DOFDA | 33 | 3-axis | 2 | 5 | 1 | 8 | 8 | 1 | 2 | 64 | 5 | 0.01 | 100% | 98.18% | 99.07% | 2.081% | 99.67% | 98.18% | 98.9% | 2.021% | 100% | 100% | 100% | 0% | zscore
DOFDA | 33 | 3-axis | 2 | 5 | 1 | 8 | 16 | 1 | 2 | 64 | 5 | 0.01 | 99.68% | 100% | 99.84% | 0.3621% | 100% | 100% | 100% | 0% | 100% | 100% | 100% | 0% | zscore
DOFDA | 33 | 3-axis | 2 | 5 | 1 | 8 | 32 | 1 | 2 | 64 | 5 | 0.01 | 100% | 100% | 100% | 0% | 100% | 100% | 100% | 0% | 100% | 100% | 100% | 0% | zscore
DOFDA | 33 | 3-axis | 2 | 5 | 1 | 8 | 64 | 1 | 2 | 64 | 5 | 0.01 | 100% | 100% | 100% | 0% | 99.35% | 98.18% | 98.74% | 1.942% | 99.78% | 100% | 99.89% | 0.2451% | zscore
DOFDA | 33 | 3-axis | 2 | 3 | 1 | 4 | 8 | 1 | 2 | 64 | 5 | 0.01 | 99.68% | 100% | 99.84% | 0.3621% | 100% | 98.18% | 99.07% | 2.081% | 100% | 99.41% | 99.7% | 0.6626% | zscore
DOFDA | 33 | 3-axis | 2 | 3 | 1 | 4 | 8 | 1 | 3 | 64 | 5 | 0.01 | 100% | 100% | 100% | 0% | 99.67% | 100% | 99.83% | 0.3742% | 99.89% | 99.41% | 99.65% | 0.643% | zscore
DOFDA | 33 | 3-axis | 2 | 3 | 1 | 4 | 16 | 1 | 2 | 64 | 5 | 0.01 | 99.67% | 98.18% | 98.9% | 2.021% | 99.68% | 98.18% | 98.91% | 2.021% | 100% | 100% | 100% | 0% | zscore
DOFDA | 33 | 3-axis | 2 | 3 | 1 | 4 | 16 | 1 | 3 | 64 | 5 | 0.01 | 99.68% | 98.18% | 98.91% | 2.021% | 100% | 100% | 100% | 0% | 99.78% | 100% | 99.89% | 0.2451% | zscore
DOFDA | 33 | 3-axis | 2 | 3 | 1 | 4 | 32 | 1 | 2 | 64 | 5 | 0.01 | 99.35% | 100% | 99.67% | 0.4472% | 99.35% | 100% | 99.67% | 0.4472% | 100% | 100% | 100% | 0% | zscore
DOFDA | 33 | 3-axis | 2 | 3 | 1 | 4 | 32 | 1 | 3 | 64 | 5 | 0.01 | 100% | 100% | 100% | 0% | 99.68% | 100% | 99.84% | 0.3621% | 100% | 100% | 100% | 0% | zscore
DOFDA | 33 | 3-axis | 2 | 3 | 1 | 4 | 64 | 1 | 2 | 64 | 5 | 0.01 | 99.68% | 98.33% | 98.99% | 1.847% | 99.68% | 100% | 99.84% | 0.3621% | 100% | 100% | 100% | 0% | zscore
DOFDA | 33 | 3-axis | 2 | 3 | 1 | 4 | 64 | 1 | 3 | 64 | 5 | 0.01 | 100% | 100% | 100% | 0% | 99.67% | 98.18% | 98.9% | 2.021% | 100% | 100% | 100% | 0% | zscore
DOFDA | 33 | 3-axis | 2 | 3 | 1 | 8 | 8 | 1 | 2 | 64 | 5 | 0.01 | 99.68% | 96.67% | 98.14% | 2.209% | 99.34% | 100% | 99.67% | 0.451% | 100% | 99.41% | 99.7% | 0.6626% | zscore
DOFDA | 33 | 3-axis | 2 | 3 | 1 | 8 | 8 | 1 | 3 | 64 | 5 | 0.01 | 99.01% | 100% | 99.5% | 0.4535% | 99.67% | 100% | 99.84% | 0.3681% | 99.78% | 100% | 99.89% | 0.1495% | zscore
DOFDA | 33 | 3-axis | 2 | 3 | 1 | 8 | 16 | 1 | 2 | 64 | 5 | 0.01 | 100% | 100% | 100% | 0% | 100% | 98.18% | 99.07% | 2.081% | 100% | 100% | 100% | 0% | zscore
DOFDA | 33 | 3-axis | 2 | 3 | 1 | 8 | 16 | 1 | 3 | 64 | 5 | 0.01 | 100% | 100% | 100% | 0% | 99.68% | 100% | 99.84% | 0.3621% | 100% | 100% | 100% | 0% | zscore
DOFDA | 33 | 3-axis | 2 | 3 | 1 | 8 | 32 | 1 | 2 | 64 | 5 | 0.01 | 100% | 100% | 100% | 0% | 99.68% | 98.18% | 98.91% | 2.021% | 100% | 100% | 100% | 0% | zscore
DOFDA | 33 | 3-axis | 2 | 3 | 1 | 8 | 32 | 1 | 3 | 64 | 5 | 0.01 | 100% | 100% | 100% | 0% | 99.68% | 100% | 99.84% | 0.3621% | 100% | 100% | 100% | 0% | zscore
DOFDA | 33 | 3-axis | 2 | 3 | 1 | 8 | 64 | 1 | 2 | 64 | 5 | 0.01 | 100% | 100% | 100% | 0% | 100% | 100% | 100% | 0% | 100% | 100% | 100% | 0% | zscore
DOFDA | 33 | 3-axis | 2 | 3 | 1 | 8 | 64 | 1 | 3 | 64 | 5 | 0.01 | 100% | 100% | 100% | 0% | 99.68% | 100% | 99.84% | 0.3621% | 100% | 100% | 100% | 0% | zscore
DOFDA | 33 | 3-axis | 2 | 1 | 1 | 4 | 8 | 1 | 2 | 64 | 5 | 0.01 | 99.02% | 100% | 99.51% | 0.451% | 99.34% | 100% | 99.67% | 0.451% | 99.89% | 100% | 99.94% | 0.1237% | zscore
DOFDA | 33 | 3-axis | 2 | 1 | 1 | 4 | 8 | 1 | 3 | 64 | 5 | 0.01 | 99.68% | 98.18% | 98.91% | 2.021% | 99.67% | 98.18% | 98.9% | 2.02% | 99.89% | 100% | 99.94% | 0.1237% | zscore
DOFDA | 33 | 3-axis | 2 | 1 | 1 | 4 | 16 | 1 | 2 | 64 | 5 | 0.01 | 99.34% | 100% | 99.67% | 0.451% | 99.33% | 100% | 99.67% | 0.4584% | 100% | 100% | 100% | 0% | zscore
DOFDA | 33 | 3-axis | 2 | 1 | 1 | 4 | 16 | 1 | 3 | 64 | 5 | 0.01 | 99.02% | 98.18% | 98.58% | 1.84% | 99.35% | 100% | 99.68% | 0.4435% | 99.89% | 100% | 99.95% | 0.1224% | zscore
DOFDA | 33 | 3-axis | 2 | 1 | 1 | 4 | 32 | 1 | 2 | 64 | 5 | 0.01 | 99.67% | 98.18% | 98.9% | 2.02% | 99.33% | 98.18% | 98.73% | 1.94% | 100% | 100% | 100% | 0% | zscore
DOFDA | 33 | 3-axis | 2 | 1 | 1 | 4 | 32 | 1 | 3 | 64 | 5 | 0.01 | 100% | 98.18% | 99.07% | 2.081% | 99.68% | 100% | 99.84% | 0.3621% | 100% | 99.43% | 99.71% | 0.6435% | zscore
DOFDA | 33 | 3-axis | 2 | 1 | 1 | 4 | 64 | 1 | 2 | 64 | 5 | 0.01 | 99.67% | 98.18% | 98.9% | 2.02% | 100% | 98.18% | 99.07% | 2.081% | 100% | 99.43% | 99.71% | 0.6435% | zscore
DOFDA | 33 | 3-axis | 2 | 1 | 1 | 4 | 64 | 1 | 3 | 64 | 5 | 0.01 | 99.67% | 100% | 99.83% | 0.3742% | 99.34% | 98.18% | 98.74% | 1.941% | 99.78% | 100% | 99.89% | 0.1495% | zscore
DOFDA | 33 | 3-axis | 2 | 1 | 1 | 8 | 8 | 1 | 2 | 64 | 5 | 0.01 | 99.02% | 98.18% | 98.59% | 2.28% | 99.68% | 98.18% | 98.91% | 2.426% | 99.89% | 100% | 99.95% | 0.1217% | zscore
DOFDA | 33 | 3-axis | 2 | 1 | 1 | 8 | 8 | 1 | 3 | 64 | 5 | 0.01 | 100% | 98.18% | 99.07% | 2.081% | 99.67% | 96.52% | 98.05% | 2.317% | 99.89% | 100% | 99.95% | 0.1217% | zscore
DOFDA | 33 | 3-axis | 2 | 1 | 1 | 8 | 16 | 1 | 2 | 64 | 5 | 0.01 | 100% | 98.18% | 99.07% | 2.081% | 100% | 98.18% | 99.07% | 2.081% | 99.89% | 100% | 99.94% | 0.1237% | zscore
DOFDA | 33 | 3-axis | 2 | 1 | 1 | 8 | 16 | 1 | 3 | 64 | 5 | 0.01 | 99.67% | 98.18% | 98.9% | 2.021% | 99% | 100% | 99.5% | 0.4584% | 99.89% | 100% | 99.95% | 0.1217% | zscore
DOFDA | 33 | 3-axis | 2 | 1 | 1 | 8 | 32 | 1 | 2 | 64 | 5 | 0.01 | 99.67% | 98.18% | 98.9% | 2.02% | 100% | 96.52% | 98.22% | 2.444% | 99.89% | 100% | 99.94% | 0.123% | zscore
DOFDA | 33 | 3-axis | 2 | 1 | 1 | 8 | 32 | 1 | 3 | 64 | 5 | 0.01 | 99.68% | 98.18% | 98.91% | 2.021% | 99.67% | 100% | 99.83% | 0.3742% | 100% | 100% | 100% | 0% | zscore
DOFDA | 33 | 3-axis | 2 | 1 | 1 | 8 | 64 | 1 | 2 | 64 | 5 | 0.01 | 99.34% | 98.18% | 98.74% | 1.941% | 100% | 98.18% | 99.07% | 2.081% | 100% | 100% | 100% | 0% | zscore
DOFDA | 33 | 3-axis | 2 | 1 | 1 | 8 | 64 | 1 | 3 | 64 | 5 | 0.01 | 100% | 100% | 100% | 0% | 100% | 100% | 100% | 0% | 100% | 98.84% | 99.42% | 0.8% | zscore
DOFDA | 33 | 3-axis | 2 | 5 | 1 | 4 | 8 | 1 | 2 | 256 | 5 | 0.01 | 99.01% | 100% | 99.5% | 0.7484% | 98.68% | 100% | 99.34% | 0.3698% | 100% | 100% | 100% | 0% | zscore
DOFDA | 33 | 3-axis | 2 | 5 | 1 | 4 | 16 | 1 | 2 | 256 | 5 | 0.01 | 99.35% | 98.18% | 98.74% | 1.942% | 99.02% | 100% | 99.51% | 0.451% | 100% | 100% | 100% | 0% | zscore
DOFDA | 33 | 3-axis | 2 | 5 | 1 | 4 | 32 | 1 | 2 | 256 | 5 | 0.01 | 99.67% | 100% | 99.83% | 0.3742% | 100% | 98.18% | 99.07% | 2.081% | 100% | 100% | 100% | 0% | zscore
DOFDA | 33 | 3-axis | 2 | 5 | 1 | 4 | 64 | 1 | 2 | 256 | 5 | 0.01 | 100% | 100% | 100% | 0% | 99.67% | 100% | 99.83% | 0.3742% | 100% | 100% | 100% | 0% | zscore
DOFDA | 33 | 3-axis | 2 | 5 | 1 | 8 | 8 | 1 | 2 | 256 | 5 | 0.01 | 99.35% | 98.18% | 98.75% | 2.362% | 99.67% | 100% | 99.84% | 0.3681% | 100% | 100% | 100% | 0% | zscore
DOFDA | 33 | 3-axis | 2 | 5 | 1 | 8 | 16 | 1 | 2 | 256 | 5 | 0.01 | 100% | 98.18% | 99.07% | 2.081% | 100% | 98.18% | 99.07% | 2.081% | 100% | 100% | 100% | 0% | zscore
DOFDA | 33 | 3-axis | 2 | 5 | 1 | 8 | 32 | 1 | 2 | 256 | 5 | 0.01 | 99.67% | 100% | 99.84% | 0.3681% | 100% | 100% | 100% | 0% | 100% | 100% | 100% | 0% | zscore
DOFDA | 33 | 3-axis | 2 | 5 | 1 | 8 | 64 | 1 | 2 | 256 | 5 | 0.01 | 100% | 100% | 100% | 0% | 100% | 98.18% | 99.07% | 2.081% | 100% | 100% | 100% | 0% | zscore
DOFDA | 33 | 3-axis | 2 | 3 | 1 | 4 | 8 | 1 | 2 | 256 | 5 | 0.01 | 99.35% | 98.33% | 98.83% | 2.194% | 99.02% | 98.18% | 98.58% | 1.841% | 99.78% | 100% | 99.89% | 0.149% | zscore
DOFDA | 33 | 3-axis | 2 | 3 | 1 | 4 | 8 | 1 | 3 | 256 | 5 | 0.01 | 98.36% | 100% | 99.17% | 0.8336% | 100% | 98.18% | 99.07% | 2.081% | 99.56% | 100% | 99.78% | 0.2993% | zscore
DOFDA | 33 | 3-axis | 2 | 3 | 1 | 4 | 16 | 1 | 2 | 256 | 5 | 0.01 | 99.02% | 100% | 99.51% | 0.7374% | 99.02% | 100% | 99.51% | 0.4486% | 100% | 100% | 100% | 0% | zscore
DOFDA | 33 | 3-axis | 2 | 3 | 1 | 4 | 16 | 1 | 3 | 256 | 5 | 0.01 | 99.02% | 98.18% | 98.58% | 1.931% | 99.68% | 98.18% | 98.91% | 2.021% | 99.89% | 100% | 99.95% | 0.1224% | zscore
DOFDA | 33 | 3-axis | 2 | 3 | 1 | 4 | 32 | 1 | 2 | 256 | 5 | 0.01 | 100% | 98.18% | 99.07% | 2.081% | 100% | 100% | 100% | 0% | 100% | 100% | 100% | 0% | zscore
DOFDA | 33 | 3-axis | 2 | 3 | 1 | 4 | 32 | 1 | 3 | 256 | 5 | 0.01 | 100% | 98.18% | 99.07% | 2.081% | 100% | 98.18% | 99.07% | 2.081% | 100% | 100% | 100% | 0% | zscore
DOFDA | 33 | 3-axis | 2 | 3 | 1 | 4 | 64 | 1 | 2 | 256 | 5 | 0.01 | 100% | 100% | 100% | 0% | 99.68% | 100% | 99.84% | 0.3621% | 100% | 100% | 100% | 0% | zscore
DOFDA | 33 | 3-axis | 2 | 3 | 1 | 4 | 64 | 1 | 3 | 256 | 5 | 0.01 | 99.68% | 98.18% | 98.91% | 2.021% | 99.68% | 100% | 99.84% | 0.3621% | 100% | 100% | 100% | 0% | zscore
DOFDA | 33 | 3-axis | 2 | 3 | 1 | 8 | 8 | 1 | 2 | 256 | 5 | 0.01 | 99.34% | 98.18% | 98.74% | 1.941% | 99.35% | 98.18% | 98.75% | 1.943% | 100% | 100% | 100% | 0% | zscore
DOFDA | 33 | 3-axis | 2 | 3 | 1 | 8 | 8 | 1 | 3 | 256 | 5 | 0.01 | 99.34% | 100% | 99.67% | 0.451% | 99.34% | 100% | 99.67% | 0.7392% | 99.89% | 100% | 99.94% | 0.123% | zscore
DOFDA | 33 | 3-axis | 2 | 3 | 1 | 8 | 16 | 1 | 2 | 256 | 5 | 0.01 | 100% | 100% | 100% | 0% | 100% | 100% | 100% | 0% | 100% | 100% | 100% | 0% | zscore
DOFDA | 33 | 3-axis | 2 | 3 | 1 | 8 | 16 | 1 | 3 | 256 | 5 | 0.01 | 99.68% | 100% | 99.84% | 0.3621% | 100% | 98.18% | 99.07% | 2.081% | 99.89% | 100% | 99.95% | 0.1217% | zscore
DOFDA | 33 | 3-axis | 2 | 3 | 1 | 8 | 32 | 1 | 2 | 256 | 5 | 0.01 | 99.68% | 100% | 99.84% | 0.3621% | 99.67% | 100% | 99.84% | 0.3681% | 100% | 100% | 100% | 0% | zscore
DOFDA | 33 | 3-axis | 2 | 3 | 1 | 8 | 32 | 1 | 3 | 256 | 5 | 0.01 | 99.02% | 100% | 99.51% | 0.451% | 99.35% | 100% | 99.67% | 0.4472% | 99.89% | 100% | 99.95% | 0.1217% | zscore
DOFDA | 33 | 3-axis | 2 | 3 | 1 | 8 | 64 | 1 | 2 | 256 | 5 | 0.01 | 100% | 100% | 100% | 0% | 100% | 100% | 100% | 0% | 100% | 100% | 100% | 0% | zscore
DOFDA | 33 | 3-axis | 2 | 3 | 1 | 8 | 64 | 1 | 3 | 256 | 5 | 0.01 | 99.02% | 100% | 99.51% | 0.451% | 100% | 100% | 100% | 0% | 100% | 100% | 100% | 0% | zscore
DOFDA | 33 | 3-axis | 2 | 1 | 1 | 4 | 8 | 1 | 2 | 256 | 5 | 0.01 | 99.67% | 96.52% | 98.05% | 2.317% | 99.33% | 100% | 99.66% | 0.7517% | 99.89% | 100% | 99.95% | 0.121% | zscore
DOFDA | 33 | 3-axis | 2 | 1 | 1 | 4 | 8 | 1 | 3 | 256 | 5 | 0.01 | 99.68% | 98.18% | 98.91% | 2.021% | 99.68% | 98.18% | 98.91% | 2.021% | 99.89% | 100% | 99.94% | 0.123% | zscore
DOFDA | 33 | 3-axis | 2 | 1 | 1 | 4 | 16 | 1 | 2 | 256 | 5 | 0.01 | 99.34% | 98.18% | 98.74% | 1.941% | 100% | 100% | 100% | 0% | 100% | 100% | 100% | 0% | zscore
DOFDA | 33 | 3-axis | 2 | 1 | 1 | 4 | 16 | 1 | 3 | 256 | 5 | 0.01 | 99.34% | 100% | 99.67% | 0.451% | 99.33% | 98.18% | 98.73% | 2.028% | 100% | 100% | 100% | 0% | zscore
DOFDA | 33 | 3-axis | 2 | 1 | 1 | 4 | 32 | 1 | 2 | 256 | 5 | 0.01 | 99.67% | 98.18% | 98.9% | 2.02% | 99.34% | 100% | 99.67% | 0.451% | 100% | 100% | 100% | 0% | zscore
DOFDA | 33 | 3-axis | 2 | 1 | 1 | 4 | 32 | 1 | 3 | 256 | 5 | 0.01 | 99.67% | 100% | 99.83% | 0.3742% | 100% | 96.36% | 98.14% | 2.549% | 100% | 100% | 100% | 0% | zscore
DOFDA | 33 | 3-axis | 2 | 1 | 1 | 4 | 64 | 1 | 2 | 256 | 5 | 0.01 | 100% | 98.18% | 99.07% | 2.081% | 100% | 100% | 100% | 0% | 100% | 100% | 100% | 0% | zscore
DOFDA | 33 | 3-axis | 2 | 1 | 1 | 4 | 64 | 1 | 3 | 256 | 5 | 0.01 | 100% | 98.18% | 99.07% | 2.081% | 99.67% | 96.36% | 97.97% | 2.42% | 100% | 100% | 100% | 0% | zscore
DOFDA | 33 | 3-axis | 2 | 1 | 1 | 8 | 8 | 1 | 2 | 256 | 5 | 0.01 | 99.68% | 96.52% | 98.06% | 2.32% | 99% | 100% | 99.5% | 0.7513% | 100% | 100% | 100% | 0% | zscore
DOFDA | 33 | 3-axis | 2 | 1 | 1 | 8 | 8 | 1 | 3 | 256 | 5 | 0.01 | 99.02% | 96.52% | 97.73% | 2.459% | 99.67% | 98.18% | 98.9% | 2.02% | 99.78% | 100% | 99.89% | 0.2424% | zscore
DOFDA | 33 | 3-axis | 2 | 1 | 1 | 8 | 16 | 1 | 2 | 256 | 5 | 0.01 | 99.67% | 98.18% | 98.9% | 2.02% | 100% | 96.36% | 98.14% | 2.549% | 100% | 100% | 100% | 0% | zscore
DOFDA | 33 | 3-axis | 2 | 1 | 1 | 8 | 16 | 1 | 3 | 256 | 5 | 0.01 | 100% | 100% | 100% | 0% | 99.67% | 98.33% | 98.98% | 1.846% | 100% | 100% | 100% | 0% | zscore
DOFDA | 33 | 3-axis | 2 | 1 | 1 | 8 | 32 | 1 | 2 | 256 | 5 | 0.01 | 99.67% | 98.18% | 98.9% | 2.02% | 100% | 96.36% | 98.14% | 2.549% | 100% | 100% | 100% | 0% | zscore
DOFDA | 33 | 3-axis | 2 | 1 | 1 | 8 | 32 | 1 | 3 | 256 | 5 | 0.01 | 99.67% | 98.18% | 98.9% | 2.02% | 99.34% | 100% | 99.67% | 0.451% | 100% | 100% | 100% | 0% | zscore
DOFDA | 33 | 3-axis | 2 | 1 | 1 | 8 | 64 | 1 | 2 | 256 | 5 | 0.01 | 100% | 98.18% | 99.07% | 2.081% | 99.34% | 98.18% | 98.75% | 2.361% | 100% | 100% | 100% | 0% | zscore
DOFDA | 33 | 3-axis | 2 | 1 | 1 | 8 | 64 | 1 | 3 | 256 | 5 | 0.01 | 99.67% | 100% | 99.83% | 0.3742% | 99.68% | 98.18% | 98.91% | 2.021% | 100% | 100% | 100% | 0% | zscore
KFall | 100 | 3-axis | 4 | 5 | 1 | 4 | 8 | 1 | 2 | 64 | 5 | 0.01 | 99.91% | 99.83% | 99.87% | 0.1049% | 99.91% | 99.77% | 99.84% | 0.1723% | 100% | 100% | 100% | 0% | zscore
KFall | 100 | 3-axis | 4 | 5 | 1 | 4 | 16 | 1 | 2 | 64 | 5 | 0.01 | 99.96% | 99.88% | 99.92% | 0.07482% | 100% | 99.72% | 99.86% | 0.179% | 100% | 100% | 100% | 0% | zscore
KFall | 100 | 3-axis | 4 | 5 | 1 | 4 | 32 | 1 | 2 | 64 | 5 | 0.01 | 99.96% | 99.88% | 99.92% | 0.1275% | 99.96% | 99.88% | 99.92% | 0.1275% | 100% | 100% | 100% | 0% | zscore
KFall | 100 | 3-axis | 4 | 5 | 1 | 4 | 64 | 1 | 2 | 64 | 5 | 0.01 | 99.96% | 100% | 99.98% | 0.04885% | 99.96% | 99.94% | 99.95% | 0.07106% | 100% | 100% | 100% | 0% | zscore
KFall | 100 | 3-axis | 4 | 5 | 1 | 8 | 8 | 1 | 2 | 64 | 5 | 0.01 | 99.91% | 99.89% | 99.9% | 0.09688% | 99.91% | 99.95% | 99.93% | 0.06573% | 100% | 100% | 100% | 0% | zscore
KFall | 100 | 3-axis | 4 | 5 | 1 | 8 | 16 | 1 | 2 | 64 | 5 | 0.01 | 99.96% | 100% | 99.98% | 0.04885% | 99.96% | 99.82% | 99.89% | 0.1211% | 100% | 100% | 100% | 0% | zscore
KFall | 100 | 3-axis | 4 | 5 | 1 | 8 | 32 | 1 | 2 | 64 | 5 | 0.01 | 99.96% | 99.88% | 99.92% | 0.1275% | 100% | 100% | 100% | 0% | 100% | 100% | 100% | 0% | zscore
KFall | 100 | 3-axis | 4 | 5 | 1 | 8 | 64 | 1 | 2 | 64 | 5 | 0.01 | 99.96% | 99.83% | 99.89% | 0.1204% | 100% | 99.94% | 99.97% | 0.06524% | 100% | 100% | 100% | 0% | zscore
KFall | 100 | 3-axis | 4 | 3 | 1 | 4 | 8 | 1 | 2 | 64 | 5 | 0.01 | 99.91% | 99.77% | 99.84% | 0.2259% | 99.96% | 99.94% | 99.95% | 0.07106% | 100% | 100% | 100% | 0% | zscore
KFall | 100 | 3-axis | 4 | 3 | 1 | 4 | 8 | 1 | 3 | 64 | 5 | 0.01 | 99.91% | 99.83% | 99.87% | 0.1959% | 99.87% | 99.95% | 99.91% | 0.1011% | 99.99% | 100% | 99.99% | 0.01629% | zscore
KFall | 100 | 3-axis | 4 | 3 | 1 | 4 | 16 | 1 | 2 | 64 | 5 | 0.01 | 99.96% | 99.77% | 99.86% | 0.1796% | 99.91% | 99.95% | 99.93% | 0.06587% | 100% | 99.94% | 99.97% | 0.04326% | zscore
KFall | 100 | 3-axis | 4 | 3 | 1 | 4 | 16 | 1 | 3 | 64 | 5 | 0.01 | 99.96% | 99.71% | 99.83% | 0.121% | 100% | 99.65% | 99.83% | 0.1603% | 100% | 100% | 100% | 0% | zscore
KFall | 100 | 3-axis | 4 | 3 | 1 | 4 | 32 | 1 | 2 | 64 | 5 | 0.01 | 99.96% | 99.83% | 99.89% | 0.1204% | 99.96% | 99.94% | 99.95% | 0.07284% | 100% | 100% | 100% | 0% | zscore
KFall | 100 | 3-axis | 4 | 3 | 1 | 4 | 32 | 1 | 3 | 64 | 5 | 0.01 | 99.87% | 99.82% | 99.84% | 0.213% | 100% | 99.83% | 99.91% | 0.07846% | 100% | 100% | 100% | 0% | zscore
KFall | 100 | 3-axis | 4 | 3 | 1 | 4 | 64 | 1 | 2 | 64 | 5 | 0.01 | 99.83% | 99.88% | 99.85% | 0.1126% | 99.96% | 99.88% | 99.92% | 0.1796% | 100% | 100% | 100% | 0% | zscore
KFall | 100 | 3-axis | 4 | 3 | 1 | 4 | 64 | 1 | 3 | 64 | 5 | 0.01 | 99.91% | 99.83% | 99.87% | 0.1959% | 99.96% | 99.94% | 99.95% | 0.07106% | 100% | 100% | 100% | 0% | zscore
KFall | 100 | 3-axis | 4 | 3 | 1 | 8 | 8 | 1 | 2 | 64 | 5 | 0.01 | 99.96% | 99.94% | 99.95% | 0.07106% | 99.96% | 99.77% | 99.86% | 0.1425% | 100% | 100% | 100% | 0% | zscore
KFall | 100 | 3-axis | 4 | 3 | 1 | 8 | 8 | 1 | 3 | 64 | 5 | 0.01 | 99.96% | 99.89% | 99.92% | 0.07287% | 99.96% | 99.88% | 99.92% | 0.1273% | 100% | 100% | 100% | 0% | zscore
KFall | 100 | 3-axis | 4 | 3 | 1 | 8 | 16 | 1 | 2 | 64 | 5 | 0.01 | 99.96% | 99.94% | 99.95% | 0.07106% | 99.96% | 99.94% | 99.95% | 0.07106% | 100% | 100% | 100% | 0% | zscore
KFall | 100 | 3-axis | 4 | 3 | 1 | 8 | 16 | 1 | 3 | 64 | 5 | 0.01 | 99.91% | 99.94% | 99.93% | 0.06815% | 99.91% | 100% | 99.96% | 0.05983% | 100% | 100% | 100% | 0% | zscore
KFall | 100 | 3-axis | 4 | 3 | 1 | 8 | 32 | 1 | 2 | 64 | 5 | 0.01 | 99.96% | 99.94% | 99.95% | 0.0712% | 99.96% | 99.88% | 99.92% | 0.1275% | 100% | 100% | 100% | 0% | zscore
KFall | 100 | 3-axis | 4 | 3 | 1 | 8 | 32 | 1 | 3 | 64 | 5 | 0.01 | 99.96% | 100% | 99.98% | 0.04885% | 99.96% | 100% | 99.98% | 0.04843% | 100% | 100% | 100% | 0% | zscore
KFall | 100 | 3-axis | 4 | 3 | 1 | 8 | 64 | 1 | 2 | 64 | 5 | 0.01 | 99.96% | 99.94% | 99.95% | 0.07106% | 100% | 100% | 100% | 0% | 100% | 100% | 100% | 0% | zscore
KFall | 100 | 3-axis | 4 | 3 | 1 | 8 | 64 | 1 | 3 | 64 | 5 | 0.01 | 99.96% | 99.88% | 99.92% | 0.1275% | 99.91% | 100% | 99.96% | 0.05983% | 99.99% | 100% | 99.99% | 0.01629% | zscore
KFall | 100 | 3-axis | 4 | 1 | 1 | 4 | 8 | 1 | 2 | 64 | 5 | 0.01 | 99.91% | 99.65% | 99.78% | 0.1634% | 99.91% | 99.65% | 99.78% | 0.2865% | 100% | 99.98% | 99.99% | 0.02182% | zscore
KFall | 100 | 3-axis | 4 | 1 | 1 | 4 | 8 | 1 | 3 | 64 | 5 | 0.01 | 99.91% | 99.88% | 99.9% | 0.1083% | 99.83% | 99.65% | 99.74% | 0.2201% | 100% | 99.98% | 99.99% | 0.02257% | zscore
KFall | 100 | 3-axis | 4 | 1 | 1 | 4 | 16 | 1 | 2 | 64 | 5 | 0.01 | 99.74% | 99.71% | 99.72% | 0.1146% | 99.87% | 99.71% | 99.79% | 0.1809% | 100% | 100% | 100% | 0% | zscore
KFall | 100 | 3-axis | 4 | 1 | 1 | 4 | 16 | 1 | 3 | 64 | 5 | 0.01 | 99.96% | 99.83% | 99.89% | 0.1898% | 99.87% | 99.88% | 99.88% | 0.1645% | 100% | 99.98% | 99.99% | 0.0213% | zscore
KFall | 100 | 3-axis | 4 | 1 | 1 | 4 | 32 | 1 | 2 | 64 | 5 | 0.01 | 99.78% | 99.65% | 99.72% | 0.1556% | 99.61% | 99.76% | 99.69% | 0.07523% | 100% | 100% | 100% | 0% | zscore
KFall | 100 | 3-axis | 4 | 1 | 1 | 4 | 32 | 1 | 3 | 64 | 5 | 0.01 | 99.91% | 99.82% | 99.87% | 0.1054% | 99.83% | 99.71% | 99.77% | 0.1147% | 100% | 99.98% | 99.99% | 0.02182% | zscore
KFall | 100 | 3-axis | 4 | 1 | 1 | 4 | 64 | 1 | 2 | 64 | 5 | 0.01 | 99.74% | 99.59% | 99.67% | 0.08545% | 99.78% | 99.82% | 99.8% | 0.1339% | 99.99% | 100% | 99.99% | 0.01624% | zscore
KFall | 100 | 3-axis | 4 | 1 | 1 | 4 | 64 | 1 | 3 | 64 | 5 | 0.01 | 99.87% | 99.71% | 99.79% | 0.1179% | 99.78% | 99.76% | 99.77% | 0.2195% | 99.99% | 99.96% | 99.97% | 0.02458% | zscore
KFall | 100 | 3-axis | 4 | 1 | 1 | 8 | 8 | 1 | 2 | 64 | 5 | 0.01 | 99.91% | 99.83% | 99.87% | 0.09205% | 99.96% | 99.82% | 99.89% | 0.06475% | 100% | 100% | 100% | 0% | zscore
KFall | 100 | 3-axis | 4 | 1 | 1 | 8 | 8 | 1 | 3 | 64 | 5 | 0.01 | 99.91% | 99.88% | 99.9% | 0.09765% | 99.96% | 99.77% | 99.86% | 0.164% | 100% | 99.98% | 99.99% | 0.02155% | zscore
KFall | 100 | 3-axis | 4 | 1 | 1 | 8 | 16 | 1 | 2 | 64 | 5 | 0.01 | 99.91% | 99.88% | 99.9% | 0.0609% | 99.91% | 99.77% | 99.84% | 0.1475% | 100% | 100% | 100% | 0% | zscore
KFall | 100 | 3-axis | 4 | 1 | 1 | 8 | 16 | 1 | 3 | 64 | 5 | 0.01 | 99.87% | 99.77% | 99.82% | 0.1268% | 99.91% | 99.59% | 99.75% | 0.158% | 100% | 100% | 100% | 0% | zscore
KFall | 100 | 3-axis | 4 | 1 | 1 | 8 | 32 | 1 | 2 | 64 | 5 | 0.01 | 99.78% | 99.71% | 99.74% | 0.1392% | 99.83% | 99.53% | 99.68% | 0.1985% | 100% | 100% | 100% | 0% | zscore
KFall | 100 | 3-axis | 4 | 1 | 1 | 8 | 32 | 1 | 3 | 64 | 5 | 0.01 | 99.87% | 99.76% | 99.82% | 0.2129% | 99.74% | 99.88% | 99.81% | 0.07966% | 100% | 99.98% | 99.99% | 0.02257% | zscore
KFall | 100 | 3-axis | 4 | 1 | 1 | 8 | 64 | 1 | 2 | 64 | 5 | 0.01 | 99.87% | 99.71% | 99.79% | 0.1403% | 99.87% | 99.76% | 99.82% | 0.146% | 100% | 99.98% | 99.99% | 0.0223% | zscore
KFall | 100 | 3-axis | 4 | 1 | 1 | 8 | 64 | 1 | 3 | 64 | 5 | 0.01 | 99.87% | 99.83% | 99.85% | 0.1725% | 99.79% | 99.76% | 99.77% | 0.06649% | 100% | 100% | 100% | 0% | zscore
KFall | 100 | 3-axis | 4 | 5 | 1 | 4 | 8 | 1 | 2 | 256 | 5 | 0.01 | 99.7% | 99.71% | 99.7% | 0.228% | 99.91% | 99.94% | 99.93% | 0.06925% | 100% | 100% | 100% | 0% | zscore
KFall | 100 | 3-axis | 4 | 5 | 1 | 4 | 16 | 1 | 2 | 256 | 5 | 0.01 | 99.96% | 99.66% | 99.81% | 0.2177% | 100% | 99.94% | 99.97% | 0.06543% | 99.99% | 99.96% | 99.97% | 0.02496% | zscore
KFall | 100 | 3-axis | 4 | 5 | 1 | 4 | 32 | 1 | 2 | 256 | 5 | 0.01 | 99.91% | 99.83% | 99.87% | 0.1801% | 99.96% | 99.88% | 99.92% | 0.1278% | 100% | 100% | 100% | 0% | zscore
KFall | 100 | 3-axis | 4 | 5 | 1 | 4 | 64 | 1 | 2 | 256 | 5 | 0.01 | 99.96% | 99.82% | 99.89% | 0.1215% | 100% | 99.65% | 99.83% | 0.1908% | 100% | 100% | 100% | 0% | zscore
KFall | 100 | 3-axis | 4 | 5 | 1 | 8 | 8 | 1 | 2 | 256 | 5 | 0.01 | 99.96% | 99.94% | 99.95% | 0.07106% | 99.91% | 100% | 99.96% | 0.05976% | 100% | 99.98% | 99.99% | 0.02206% | zscore
KFall | 100 | 3-axis | 4 | 5 | 1 | 8 | 16 | 1 | 2 | 256 | 5 | 0.01 | 99.91% | 99.82% | 99.87% | 0.1644% | 99.96% | 99.88% | 99.92% | 0.1275% | 99.99% | 99.96% | 99.97% | 0.02479% | zscore
KFall | 100 | 3-axis | 4 | 5 | 1 | 8 | 32 | 1 | 2 | 256 | 5 | 0.01 | 99.96% | 100% | 99.98% | 0.04885% | 99.96% | 99.94% | 99.95% | 0.07106% | 100% | 99.98% | 99.99% | 0.0218% | zscore
KFall | 100 | 3-axis | 4 | 5 | 1 | 8 | 64 | 1 | 2 | 256 | 5 | 0.01 | 99.96% | 99.77% | 99.86% | 0.1797% | 100% | 99.77% | 99.88% | 0.06529% | 100% | 100% | 100% | 0% | zscore
KFall | 100 | 3-axis | 4 | 3 | 1 | 4 | 8 | 1 | 2 | 256 | 5 | 0.01 | 99.96% | 99.83% | 99.89% | 0.06286% | 99.87% | 99.71% | 99.79% | 0.118% | 100% | 100% | 100% | 0% | zscore
KFall | 100 | 3-axis | 4 | 3 | 1 | 4 | 8 | 1 | 3 | 256 | 5 | 0.01 | 99.87% | 99.76% | 99.82% | 0.2112% | 100% | 99.72% | 99.86% | 0.1417% | 99.99% | 100% | 99.99% | 0.01616% | zscore
KFall | 100 | 3-axis | 4 | 3 | 1 | 4 | 16 | 1 | 2 | 256 | 5 | 0.01 | 99.91% | 99.83% | 99.87% | 0.1303% | 99.96% | 99.88% | 99.92% | 0.1275% | 100% | 100% | 100% | 0% | zscore
KFall | 100 | 3-axis | 4 | 3 | 1 | 4 | 16 | 1 | 3 | 256 | 5 | 0.01 | 99.96% | 99.88% | 99.92% | 0.1275% | 99.91% | 99.95% | 99.93% | 0.1083% | 99.99% | 100% | 99.99% | 0.01625% | zscore
KFall | 100 | 3-axis | 4 | 3 | 1 | 4 | 32 | 1 | 2 | 256 | 5 | 0.01 | 99.91% | 99.88% | 99.9% | 0.1194% | 99.96% | 99.77% | 99.86% | 0.1045% | 100% | 100% | 100% | 0% | zscore
KFall | 100 | 3-axis | 4 | 3 | 1 | 4 | 32 | 1 | 3 | 256 | 5 | 0.01 | 99.96% | 99.83% | 99.89% | 0.1898% | 99.87% | 99.76% | 99.82% | 0.07236% | 100% | 100% | 100% | 0% | zscore
KFall | 100 | 3-axis | 4 | 3 | 1 | 4 | 64 | 1 | 2 | 256 | 5 | 0.01 | 99.91% | 99.82% | 99.87% | 0.1305% | 99.96% | 99.83% | 99.89% | 0.1898% | 100% | 99.96% | 99.98% | 0.04261% | zscore
KFall | 100 | 3-axis | 4 | 3 | 1 | 4 | 64 | 1 | 3 | 256 | 5 | 0.01 | 99.91% | 99.83% | 99.87% | 0.1303% | 99.91% | 99.59% | 99.75% | 0.1731% | 100% | 99.98% | 99.99% | 0.0223% | zscore
KFall | 100 | 3-axis | 4 | 3 | 1 | 8 | 8 | 1 | 2 | 256 | 5 | 0.01 | 99.96% | 99.83% | 99.89% | 0.1204% | 100% | 99.88% | 99.94% | 0.1306% | 99.99% | 99.98% | 99.98% | 0.02429% | zscore
KFall | 100 | 3-axis | 4 | 3 | 1 | 8 | 8 | 1 | 3 | 256 | 5 | 0.01 | 99.96% | 99.88% | 99.92% | 0.1275% | 99.96% | 99.94% | 99.95% | 0.07106% | 99.99% | 100% | 99.99% | 0.01615% | zscore
KFall | 100 | 3-axis | 4 | 3 | 1 | 8 | 16 | 1 | 2 | 256 | 5 | 0.01 | 99.96% | 99.88% | 99.92% | 0.1275% | 99.96% | 99.94% | 99.95% | 0.0712% | 100% | 99.98% | 99.99% | 0.02153% | zscore
KFall | 100 | 3-axis | 4 | 3 | 1 | 8 | 16 | 1 | 3 | 256 | 5 | 0.01 | 99.96% | 99.83% | 99.89% | 0.1898% | 99.96% | 99.82% | 99.89% | 0.1211% | 100% | 100% | 100% | 0% | zscore
KFall | 100 | 3-axis | 4 | 3 | 1 | 8 | 32 | 1 | 2 | 256 | 5 | 0.01 | 99.91% | 99.82% | 99.87% | 0.1053% | 99.96% | 99.77% | 99.86% | 0.1045% | 100% | 99.98% | 99.99% | 0.02153% | zscore
KFall | 100 | 3-axis | 4 | 3 | 1 | 8 | 32 | 1 | 3 | 256 | 5 | 0.01 | 99.96% | 99.88% | 99.92% | 0.1275% | 99.87% | 99.77% | 99.82% | 0.1787% | 100% | 100% | 100% | 0% | zscore
KFall | 100 | 3-axis | 4 | 3 | 1 | 8 | 64 | 1 | 2 | 256 | 5 | 0.01 | 99.96% | 99.77% | 99.86% | 0.1471% | 99.87% | 99.83% | 99.85% | 0.2103% | 100% | 100% | 100% | 0% | zscore
KFall | 100 | 3-axis | 4 | 3 | 1 | 8 | 64 | 1 | 3 | 256 | 5 | 0.01 | 99.96% | 99.88% | 99.92% | 0.1275% | 99.96% | 99.88% | 99.92% | 0.1275% | 100% | 100% | 100% | 0% | zscore
KFall | 100 | 3-axis | 4 | 1 | 1 | 4 | 8 | 1 | 2 | 256 | 5 | 0.01 | 99.87% | 99.82% | 99.85% | 0.1494% | 99.91% | 99.88% | 99.9% | 0.1738% | 99.99% | 99.96% | 99.97% | 0.02469% | zscore
KFall | 100 | 3-axis | 4 | 1 | 1 | 4 | 8 | 1 | 3 | 256 | 5 | 0.01 | 99.83% | 99.59% | 99.71% | 0.1324% | 99.91% | 99.77% | 99.84% | 0.07616% | 99.99% | 99.94% | 99.96% | 0.02139% | zscore
KFall | 100 | 3-axis | 4 | 1 | 1 | 4 | 16 | 1 | 2 | 256 | 5 | 0.01 | 99.78% | 99.76% | 99.77% | 0.1137% | 99.83% | 99.88% | 99.85% | 0.04491% | 100% | 100% | 100% | 0% | zscore
KFall | 100 | 3-axis | 4 | 1 | 1 | 4 | 16 | 1 | 3 | 256 | 5 | 0.01 | 99.78% | 99.76% | 99.77% | 0.144% | 99.87% | 99.71% | 99.79% | 0.1338% | 99.97% | 99.96% | 99.97% | 0.03598% | zscore
KFall | 100 | 3-axis | 4 | 1 | 1 | 4 | 32 | 1 | 2 | 256 | 5 | 0.01 | 99.83% | 99.71% | 99.77% | 0.1556% | 99.74% | 99.76% | 99.75% | 0.1379% | 100% | 100% | 100% | 0% | zscore
KFall | 100 | 3-axis | 4 | 1 | 1 | 4 | 32 | 1 | 3 | 256 | 5 | 0.01 | 99.83% | 99.59% | 99.71% | 0.1901% | 99.91% | 99.71% | 99.81% | 0.1575% | 99.99% | 99.96% | 99.97% | 0.02493% | zscore
KFall | 100 | 3-axis | 4 | 1 | 1 | 4 | 64 | 1 | 2 | 256 | 5 | 0.01 | 99.74% | 99.65% | 99.69% | 0.1398% | 99.78% | 99.88% | 99.83% | 0.08459% | 99.97% | 99.96% | 99.97% | 0.03649% | zscore
KFall | 100 | 3-axis | 4 | 1 | 1 | 4 | 64 | 1 | 3 | 256 | 5 | 0.01 | 99.65% | 99.71% | 99.68% | 0.1603% | 99.65% | 99.77% | 99.71% | 0.1698% | 99.99% | 99.98% | 99.98% | 0.02386% | zscore
KFall | 100 | 3-axis | 4 | 1 | 1 | 8 | 8 | 1 | 2 | 256 | 5 | 0.01 | 99.87% | 99.76% | 99.82% | 0.1159% | 99.96% | 99.71% | 99.83% | 0.1252% | 100% | 99.98% | 99.99% | 0.02182% | zscore
KFall | 100 | 3-axis | 4 | 1 | 1 | 8 | 8 | 1 | 3 | 256 | 5 | 0.01 | 99.96% | 99.71% | 99.83% | 0.2472% | 99.83% | 99.88% | 99.85% | 0.1508% | 100% | 99.94% | 99.97% | 0.04398% | zscore
KFall | 100 | 3-axis | 4 | 1 | 1 | 8 | 16 | 1 | 2 | 256 | 5 | 0.01 | 99.96% | 99.88% | 99.92% | 0.1796% | 99.87% | 99.65% | 99.76% | 0.1584% | 99.99% | 100% | 99.99% | 0.01609% | zscore
KFall | 100 | 3-axis | 4 | 1 | 1 | 8 | 16 | 1 | 3 | 256 | 5 | 0.01 | 99.91% | 99.77% | 99.84% | 0.115% | 99.96% | 99.71% | 99.83% | 0.1926% | 100% | 99.98% | 99.99% | 0.0213% | zscore
KFall | 100 | 3-axis | 4 | 1 | 1 | 8 | 32 | 1 | 2 | 256 | 5 | 0.01 | 99.74% | 99.82% | 99.78% | 0.1002% | 99.83% | 99.82% | 99.82% | 0.07893% | 100% | 100% | 100% | 0% | zscore
KFall | 100 | 3-axis | 4 | 1 | 1 | 8 | 32 | 1 | 3 | 256 | 5 | 0.01 | 99.78% | 99.76% | 99.77% | 0.07089% | 99.83% | 99.59% | 99.71% | 0.1915% | 100% | 99.94% | 99.97% | 0.02651% | zscore
KFall | 100 | 3-axis | 4 | 1 | 1 | 8 | 64 | 1 | 2 | 256 | 5 | 0.01 | 99.7% | 99.88% | 99.79% | 0.1596% | 99.7% | 99.94% | 99.82% | 0.1616% | 99.97% | 100% | 99.99% | 0.01976% | zscore
KFall | 100 | 3-axis | 4 | 1 | 1 | 8 | 64 | 1 | 3 | 256 | 5 | 0.01 | 99.7% | 99.65% | 99.67% | 0.1669% | 99.78% | 99.65% | 99.72% | 0.1468% | 100% | 99.98% | 99.99% | 0.0218% | zscore
KFall | 100 | 3-axis | 3 | 5 | 1 | 4 | 8 | 1 | 2 | 64 | 5 | 0.01 | 99.83% | 99.79% | 99.81% | 0.2049% | 99.74% | 99.96% | 99.85% | 0.1793% | 100% | 100% | 100% | 0% | zscore
KFall | 100 | 3-axis | 3 | 5 | 1 | 4 | 16 | 1 | 2 | 64 | 5 | 0.01 | 99.96% | 99.96% | 99.96% | 0.05782% | 99.91% | 99.92% | 99.92% | 0.04744% | 100% | 100% | 100% | 0% | zscore
KFall | 100 | 3-axis | 3 | 5 | 1 | 4 | 32 | 1 | 2 | 64 | 5 | 0.01 | 99.87% | 99.87% | 99.87% | 0.0479% | 100% | 99.96% | 99.98% | 0.0475% | 100% | 99.99% | 99.99% | 0.01585% | zscore
UP-Fall | 17.6459 | 3-axis | 3 | 5 | 1 | 4 | 64 | 1 | 2 | 64 | 5 | 0.01 | 98.59% | 98.29% | 98.42% | 1.489% | 97.14% | 98.72% | 97.91% | 1.225% | 99.84% | 100% | 99.92% | 0.1764% | zscore
KFall | 100 | 3-axis | 3 | 5 | 1 | 8 | 8 | 1 | 2 | 64 | 5 | 0.01 | 99.87% | 100% | 99.94% | 0.0962% | 99.87% | 100% | 99.94% | 0.09565% | 100% | 99.99% | 99.99% | 0.01606% | zscore
KFall | 100 | 3-axis | 3 | 5 | 1 | 8 | 16 | 1 | 2 | 64 | 5 | 0.01 | 99.91% | 99.96% | 99.94% | 0.09587% | 99.91% | 100% | 99.96% | 0.05855% | 100% | 100% | 100% | 0% | zscore
KFall | 100 | 3-axis | 3 | 5 | 1 | 8 | 32 | 1 | 2 | 64 | 5 | 0.01 | 99.96% | 100% | 99.98% | 0.0478% | 100% | 99.92% | 99.96% | 0.05818% | 100% | 100% | 100% | 0% | zscore
KFall | 100 | 3-axis | 3 | 5 | 1 | 8 | 64 | 1 | 2 | 64 | 5 | 0.01 | 99.96% | 100% | 99.98% | 0.0478% | 99.91% | 99.92% | 99.91% | 0.08903% | 100% | 100% | 100% | 0% | zscore
KFall | 100 | 3-axis | 3 | 3 | 1 | 4 | 8 | 1 | 2 | 64 | 5 | 0.01 | 99.83% | 99.79% | 99.81% | 0.115% | 99.83% | 99.74% | 99.78% | 0.1718% | 99.99% | 100% | 99.99% | 0.01595% | zscore
KFall | 100 | 3-axis | 3 | 3 | 1 | 4 | 8 | 1 | 3 | 64 | 5 | 0.01 | 99.83% | 99.87% | 99.85% | 0.1221% | 99.91% | 99.91% | 99.91% | 0.08998% | 99.99% | 99.99% | 99.99% | 0.01947% | zscore
KFall | 100 | 3-axis | 3 | 3 | 1 | 4 | 16 | 1 | 2 | 64 | 5 | 0.01 | 99.91% | 99.78% | 99.85% | 0.2431% | 99.91% | 99.87% | 99.89% | 0.07514% | 100% | 100% | 100% | 0% | zscore
KFall | 100 | 3-axis | 3 | 3 | 1 | 4 | 16 | 1 | 3 | 64 | 5 | 0.01 | 99.74% | 99.87% | 99.81% | 0.1588% | 99.79% | 99.87% | 99.83% | 0.1214% | 100% | 99.99% | 99.99% | 0.01583% | zscore
KFall | 100 | 3-axis | 3 | 3 | 1 | 4 | 32 | 1 | 2 | 64 | 5 | 0.01 | 99.91% | 99.87% | 99.89% | 0.1066% | 99.96% | 99.92% | 99.94% | 0.09512% | 100% | 100% | 100% | 0% | zscore
KFall | 100 | 3-axis | 3 | 3 | 1 | 4 | 32 | 1 | 3 | 64 | 5 | 0.01 | 99.91% | 99.83% | 99.87% | 0.1384% | 99.96% | 99.79% | 99.87% | 0.175% | 100% | 100% | 100% | 0% | zscore
KFall | 100 | 3-axis | 3 | 3 | 1 | 4 | 64 | 1 | 2 | 64 | 5 | 0.01 | 99.87% | 99.92% | 99.89% | 0.1066% | 99.91% | 100% | 99.96% | 0.05842% | 100% | 100% | 100% | 0% | zscore
KFall | 100 | 3-axis | 3 | 3 | 1 | 4 | 64 | 1 | 3 | 64 | 5 | 0.01 | 99.87% | 99.92% | 99.89% | 0.1509% | 99.87% | 99.92% | 99.89% | 0.07515% | 100% | 100% | 100% | 0% | zscore
KFall | 100 | 3-axis | 3 | 3 | 1 | 8 | 8 | 1 | 2 | 64 | 5 | 0.01 | 99.91% | 99.87% | 99.89% | 0.07515% | 99.91% | 99.87% | 99.89% | 0.07515% | 100% | 100% | 100% | 0% | zscore
KFall | 100 | 3-axis | 3 | 3 | 1 | 8 | 8 | 1 | 3 | 64 | 5 | 0.01 | 99.96% | 99.87% | 99.91% | 0.1387% | 99.91% | 99.96% | 99.94% | 0.05842% | 100% | 100% | 100% | 0% | zscore
KFall | 100 | 3-axis | 3 | 3 | 1 | 8 | 16 | 1 | 2 | 64 | 5 | 0.01 | 99.96% | 99.87% | 99.91% | 0.1387% | 99.96% | 99.87% | 99.91% | 0.1167% | 100% | 100% | 100% | 0% | zscore
KFall | 100 | 3-axis | 3 | 3 | 1 | 8 | 16 | 1 | 3 | 64 | 5 | 0.01 | 99.91% | 100% | 99.96% | 0.05849% | 99.96% | 99.92% | 99.94% | 0.09512% | 100% | 100% | 100% | 0% | zscore
KFall | 100 | 3-axis | 3 | 3 | 1 | 8 | 32 | 1 | 2 | 64 | 5 | 0.01 | 99.96% | 99.92% | 99.94% | 0.09512% | 99.91% | 99.96% | 99.94% | 0.0588% | 100% | 100% | 100% | 0% | zscore
KFall | 100 | 3-axis | 3 | 3 | 1 | 8 | 32 | 1 | 3 | 64 | 5 | 0.01 | 99.96% | 99.96% | 99.96% | 0.05836% | 100% | 99.96% | 99.98% | 0.04864% | 100% | 100% | 100% | 0% | zscore
KFall | 100 | 3-axis | 3 | 3 | 1 | 8 | 64 | 1 | 2 | 64 | 5 | 0.01 | 99.96% | 100% | 99.98% | 0.0478% | 100% | 99.92% | 99.96% | 0.09505% | 100% | 100% | 100% | 0% | zscore
KFall | 100 | 3-axis | 3 | 3 | 1 | 8 | 64 | 1 | 3 | 64 | 5 | 0.01 | 99.96% | 99.92% | 99.94% | 0.09512% | 100% | 100% | 100% | 0% | 100% | 100% | 100% | 0% | zscore
KFall | 100 | 3-axis | 3 | 1 | 1 | 4 | 8 | 1 | 2 | 64 | 5 | 0.01 | 99.57% | 99.83% | 99.7% | 0.04898% | 99.4% | 99.96% | 99.68% | 0.3032% | 99.96% | 99.99% | 99.97% | 0.06367% | zscore
KFall | 100 | 3-axis | 3 | 1 | 1 | 4 | 8 | 1 | 3 | 64 | 5 | 0.01 | 99.79% | 99.83% | 99.81% | 0.158% | 99.74% | 99.91% | 99.83% | 0.09584% | 100% | 100% | 100% | 0% | zscore
KFall | 100 | 3-axis | 3 | 1 | 1 | 4 | 16 | 1 | 2 | 64 | 5 | 0.01 | 99.74% | 99.7% | 99.72% | 0.196% | 99.74% | 99.96% | 99.85% | 0.09506% | 100% | 99.99% | 99.99% | 0.0161% | zscore
KFall | 100 | 3-axis | 3 | 1 | 1 | 4 | 16 | 1 | 3 | 64 | 5 | 0.01 | 99.79% | 99.92% | 99.85% | 0.1431% | 99.74% | 99.96% | 99.85% | 0.05791% | 99.97% | 100% | 99.99% | 0.01952% | zscore
KFall | 100 | 3-axis | 3 | 1 | 1 | 4 | 32 | 1 | 2 | 64 | 5 | 0.01 | 99.83% | 99.74% | 99.79% | 0.2158% | 99.7% | 99.87% | 99.79% | 0.1078% | 99.99% | 99.96% | 99.97% | 0.03009% | zscore
KFall | 100 | 3-axis | 3 | 1 | 1 | 4 | 32 | 1 | 3 | 64 | 5 | 0.01 | 99.79% | 99.83% | 99.81% | 0.1909% | 99.83% | 99.66% | 99.74% | 0.1214% | 99.99% | 100% | 99.99% | 0.0159% | zscore
KFall | 100 | 3-axis | 3 | 1 | 1 | 4 | 64 | 1 | 2 | 64 | 5 | 0.01 | 99.79% | 99.83% | 99.81% | 0.08845% | 99.79% | 99.83% | 99.81% | 0.1731% | 100% | 99.94% | 99.97% | 0.03911% | zscore
KFall | 100 | 3-axis | 3 | 1 | 1 | 4 | 64 | 1 | 3 | 64 | 5 | 0.01 | 99.79% | 99.62% | 99.7% | 0.2039% | 99.74% | 99.74% | 99.74% | 0.2209% | 99.97% | 99.99% | 99.98% | 0.01968% | zscore
KFall | 100 | 3-axis | 3 | 1 | 1 | 8 | 8 | 1 | 2 | 64 | 5 | 0.01 | 99.79% | 99.96% | 99.87% | 0.1763% | 99.87% | 100% | 99.94% | 0.05834% | 100% | 100% | 100% | 0% | zscore
KFall | 100 | 3-axis | 3 | 1 | 1 | 8 | 8 | 1 | 3 | 64 | 5 | 0.01 | 99.7% | 99.87% | 99.79% | 0.2143% | 99.79% | 99.92% | 99.85% | 0.1624% | 100% | 99.99% | 99.99% | 0.01644% | zscore
KFall | 100 | 3-axis | 3 | 1 | 1 | 8 | 16 | 1 | 2 | 64 | 5 | 0.01 | 99.83% | 99.92% | 99.87% | 0.04671% | 99.83% | 99.79% | 99.81% | 0.04844% | 100% | 100% | 100% | 0% | zscore
KFall | 100 | 3-axis | 3 | 1 | 1 | 8 | 16 | 1 | 3 | 64 | 5 | 0.01 | 99.79% | 99.92% | 99.85% | 0.09533% | 99.7% | 100% | 99.85% | 0.1792% | 100% | 99.99% | 99.99% | 0.01585% | zscore
KFall | 100 | 3-axis | 3 | 1 | 1 | 8 | 32 | 1 | 2 | 64 | 5 | 0.01 | 99.83% | 99.92% | 99.87% | 0.08827% | 99.87% | 99.66% | 99.76% | 0.195% | 99.96% | 99.94% | 99.95% | 0.0323% | zscore
KFall | 100 | 3-axis | 3 | 1 | 1 | 8 | 32 | 1 | 3 | 64 | 5 | 0.01 | 99.7% | 99.7% | 99.7% | 0.1388% | 99.7% | 99.75% | 99.72% | 0.1212% | 99.99% | 100% | 99.99% | 0.01595% | zscore
KFall | 100 | 3-axis | 3 | 1 | 1 | 8 | 64 | 1 | 2 | 64 | 5 | 0.01 | 99.87% | 99.83% | 99.85% | 0.09667% | 99.79% | 99.96% | 99.87% | 0.08946% | 100% | 100% | 100% | 0% | zscore
KFall | 100 | 3-axis | 3 | 1 | 1 | 8 | 64 | 1 | 3 | 64 | 5 | 0.01 | 99.79% | 99.74% | 99.77% | 0.1399% | 99.74% | 99.96% | 99.85% | 0.09506% | 100% | 99.99% | 99.99% | 0.0161% | zscore
KFall | 100 | 3-axis | 3 | 5 | 1 | 4 | 8 | 1 | 2 | 256 | 5 | 0.01 | 99.83% | 99.83% | 99.83% | 0.2087% | 99.87% | 99.96% | 99.91% | 0.08932% | 99.97% | 99.99% | 99.98% | 0.03222% | zscore
KFall | 100 | 3-axis | 3 | 5 | 1 | 4 | 16 | 1 | 2 | 256 | 5 | 0.01 | 99.91% | 99.96% | 99.94% | 0.09557% | 99.91% | 99.96% | 99.94% | 0.05842% | 100% | 100% | 100% | 0% | zscore
KFall | 100 | 3-axis | 3 | 5 | 1 | 4 | 32 | 1 | 2 | 256 | 5 | 0.01 | 99.91% | 99.87% | 99.89% | 0.1066% | 99.96% | 99.83% | 99.89% | 0.1063% | 99.99% | 100% | 99.99% | 0.01593% | zscore
KFall | 100 | 3-axis | 3 | 5 | 1 | 4 | 64 | 1 | 2 | 256 | 5 | 0.01 | 99.96% | 99.87% | 99.91% | 0.0891% | 99.91% | 99.87% | 99.89% | 0.07515% | 99.99% | 100% | 99.99% | 0.01596% | zscore
KFall | 100 | 3-axis | 3 | 5 | 1 | 8 | 8 | 1 | 2 | 256 | 5 | 0.01 | 99.91% | 99.88% | 99.89% | 0.1485% | 99.79% | 99.96% | 99.87% | 0.08955% | 99.99% | 100% | 99.99% | 0.01594% | zscore
KFall | 100 | 3-axis | 3 | 5 | 1 | 8 | 16 | 1 | 2 | 256 | 5 | 0.01 | 99.87% | 99.92% | 99.89% | 0.07556% | 99.79% | 99.96% | 99.87% | 0.1396% | 99.99% | 99.96% | 99.97% | 0.03913% | zscore
KFall | 100 | 3-axis | 3 | 5 | 1 | 8 | 32 | 1 | 2 | 256 | 5 | 0.01 | 99.96% | 99.92% | 99.94% | 0.09512% | 99.91% | 99.87% | 99.89% | 0.07515% | 100% | 99.99% | 99.99% | 0.01583% | zscore
KFall | 100 | 3-axis | 3 | 5 | 1 | 8 | 64 | 1 | 2 | 256 | 5 | 0.01 | 99.96% | 99.92% | 99.94% | 0.05794% | 99.96% | 99.87% | 99.91% | 0.08895% | 100% | 100% | 100% | 0% | zscore
KFall | 100 | 3-axis | 3 | 3 | 1 | 4 | 8 | 1 | 2 | 256 | 5 | 0.01 | 99.96% | 99.7% | 99.83% | 0.09562% | 99.87% | 99.66% | 99.77% | 0.2053% | 100% | 99.99% | 99.99% | 0.01606% | zscore
KFall | 100 | 3-axis | 3 | 3 | 1 | 4 | 8 | 1 | 3 | 256 | 5 | 0.01 | 99.91% | 99.74% | 99.83% | 0.05944% | 99.79% | 99.74% | 99.76% | 0.1601% | 100% | 99.97% | 99.99% | 0.0197% | zscore
KFall | 100 | 3-axis | 3 | 3 | 1 | 4 | 16 | 1 | 2 | 256 | 5 | 0.01 | 99.91% | 99.92% | 99.91% | 0.139% | 99.91% | 99.83% | 99.87% | 0.09046% | 99.99% | 99.99% | 99.99% | 0.01961% | zscore
KFall | 100 | 3-axis | 3 | 3 | 1 | 4 | 16 | 1 | 3 | 256 | 5 | 0.01 | 99.91% | 99.87% | 99.89% | 0.1306% | 99.96% | 100% | 99.98% | 0.0478% | 100% | 100% | 100% | 0% | zscore
KFall | 100 | 3-axis | 3 | 3 | 1 | 4 | 32 | 1 | 2 | 256 | 5 | 0.01 | 99.87% | 99.87% | 99.87% | 0.1907% | 100% | 99.83% | 99.91% | 0.1164% | 99.99% | 100% | 99.99% | 0.01591% | zscore
KFall | 100 | 3-axis | 3 | 3 | 1 | 4 | 32 | 1 | 3 | 256 | 5 | 0.01 | 99.96% | 99.96% | 99.96% | 0.05836% | 99.96% | 99.74% | 99.85% | 0.121% | 99.97% | 99.99% | 99.98% | 0.01955% | zscore
KFall | 100 | 3-axis | 3 | 3 | 1 | 4 | 64 | 1 | 2 | 256 | 5 | 0.01 | 99.96% | 99.79% | 99.87% | 0.1747% | 99.91% | 99.7% | 99.81% | 0.08897% | 100% | 99.97% | 99.99% | 0.0199% | zscore
KFall | 100 | 3-axis | 3 | 3 | 1 | 4 | 64 | 1 | 3 | 256 | 5 | 0.01 | 99.91% | 99.87% | 99.89% | 0.1506% | 99.91% | 99.87% | 99.89% | 0.1066% | 100% | 100% | 100% | 0% | zscore
KFall | 100 | 3-axis | 3 | 3 | 1 | 8 | 8 | 1 | 2 | 256 | 5 | 0.01 | 99.91% | 99.91% | 99.91% | 0.04792% | 99.96% | 99.88% | 99.92% | 0.0874% | 99.97% | 99.97% | 99.97% | 0.02983% | zscore
KFall | 100 | 3-axis | 3 | 3 | 1 | 8 | 8 | 1 | 3 | 256 | 5 | 0.01 | 99.87% | 99.92% | 99.89% | 0.07564% | 99.79% | 99.79% | 99.79% | 0.1695% | 99.97% | 99.97% | 99.97% | 0.03015% | zscore
KFall | 100 | 3-axis | 3 | 3 | 1 | 8 | 16 | 1 | 2 | 256 | 5 | 0.01 | 99.96% | 99.83% | 99.89% | 0.07516% | 99.87% | 99.58% | 99.72% | 0.2082% | 100% | 99.99% | 99.99% | 0.01634% | zscore
KFall | 100 | 3-axis | 3 | 3 | 1 | 8 | 16 | 1 | 3 | 256 | 5 | 0.01 | 99.87% | 99.91% | 99.89% | 0.1072% | 99.91% | 99.79% | 99.85% | 0.1217% | 100% | 99.99% | 99.99% | 0.01585% | zscore
KFall | 100 | 3-axis | 3 | 3 | 1 | 8 | 32 | 1 | 2 | 256 | 5 | 0.01 | 99.87% | 99.96% | 99.91% | 0.1171% | 99.87% | 100% | 99.94% | 0.09565% | 100% | 99.99% | 99.99% | 0.01634% | zscore
KFall | 100 | 3-axis | 3 | 3 | 1 | 8 | 32 | 1 | 3 | 256 | 5 | 0.01 | 99.96% | 99.96% | 99.96% | 0.05836% | 99.96% | 99.96% | 99.96% | 0.05782% | 100% | 99.97% | 99.99% | 0.0197% | zscore
KFall | 100 | 3-axis | 3 | 3 | 1 | 8 | 64 | 1 | 2 | 256 | 5 | 0.01 | 99.91% | 99.79% | 99.85% | 0.1433% | 99.79% | 99.83% | 99.81% | 0.1904% | 99.97% | 99.97% | 99.97% | 0.03% | zscore
KFall | 100 | 3-axis | 3 | 3 | 1 | 8 | 64 | 1 | 3 | 256 | 5 | 0.01 | 99.96% | 99.92% | 99.94% | 0.09512% | 99.96% | 99.92% | 99.94% | 0.09512% | 100% | 100% | 100% | 0% | zscore
KFall | 100 | 3-axis | 3 | 1 | 1 | 4 | 8 | 1 | 2 | 256 | 5 | 0.01 | 99.74% | 99.75% | 99.74% | 0.1196% | 99.66% | 99.79% | 99.72% | 0.2683% | 99.99% | 99.96% | 99.97% | 0.03% | zscore
KFall | 100 | 3-axis | 3 | 1 | 1 | 4 | 8 | 1 | 3 | 256 | 5 | 0.01 | 99.91% | 99.79% | 99.85% | 0.1616% | 99.87% | 99.62% | 99.75% | 0.191% | 100% | 99.97% | 99.99% | 0.01999% | zscore
KFall | 100 | 3-axis | 3 | 1 | 1 | 4 | 16 | 1 | 2 | 256 | 5 | 0.01 | 99.79% | 99.83% | 99.81% | 0.08998% | 99.74% | 99.87% | 99.81% | 0.1169% | 99.99% | 100% | 99.99% | 0.01596% | zscore
KFall | 100 | 3-axis | 3 | 1 | 1 | 4 | 16 | 1 | 3 | 256 | 5 | 0.01 | 99.87% | 99.92% | 99.89% | 0.1511% | 99.83% | 99.92% | 99.87% | 0.08919% | 99.99% | 100% | 99.99% | 0.01595% | zscore
KFall | 100 | 3-axis | 3 | 1 | 1 | 4 | 32 | 1 | 2 | 256 | 5 | 0.01 | 99.53% | 99.83% | 99.68% | 0.1697% | 99.36% | 99.91% | 99.64% | 0.0959% | 99.99% | 99.96% | 99.97% | 0.02971% | zscore
KFall | 100 | 3-axis | 3 | 1 | 1 | 4 | 32 | 1 | 3 | 256 | 5 | 0.01 | 99.74% | 99.83% | 99.79% | 0.1536% | 99.79% | 99.7% | 99.74% | 0.1642% | 100% | 99.97% | 99.99% | 0.03171% | zscore
KFall | 100 | 3-axis | 3 | 1 | 1 | 4 | 64 | 1 | 2 | 256 | 5 | 0.01 | 99.66% | 99.66% | 99.66% | 0.2061% | 99.57% | 99.78% | 99.68% | 0.2547% | 99.99% | 99.96% | 99.97% | 0.03003% | zscore
KFall | 100 | 3-axis | 3 | 1 | 1 | 4 | 64 | 1 | 3 | 256 | 5 | 0.01 | 99.79% | 99.83% | 99.81% | 0.04667% | 99.7% | 99.79% | 99.75% | 0.1214% | 99.99% | 99.97% | 99.98% | 0.01966% | zscore
KFall | 100 | 3-axis | 3 | 1 | 1 | 8 | 8 | 1 | 2 | 256 | 5 | 0.01 | 99.87% | 99.7% | 99.79% | 0.1693% | 99.74% | 99.79% | 99.76% | 0.1177% | 99.99% | 100% | 99.99% | 0.0159% | zscore
KFall | 100 | 3-axis | 3 | 1 | 1 | 8 | 8 | 1 | 3 | 256 | 5 | 0.01 | 99.79% | 99.83% | 99.81% | 0.08954% | 99.91% | 99.88% | 99.89% | 0.1287% | 99.99% | 99.97% | 99.98% | 0.03217% | zscore
KFall | 100 | 3-axis | 3 | 1 | 1 | 8 | 16 | 1 | 2 | 256 | 5 | 0.01 | 99.83% | 99.7% | 99.77% | 0.2552% | 99.87% | 99.87% | 99.87% | 0.1751% | 100% | 99.97% | 99.99% | 0.01993% | zscore
KFall | 100 | 3-axis | 3 | 1 | 1 | 8 | 16 | 1 | 3 | 256 | 5 | 0.01 | 99.74% | 99.91% | 99.83% | 0.1624% | 99.83% | 100% | 99.91% | 0.08946% | 100% | 99.96% | 99.98% | 0.03256% | zscore
KFall | 100 | 3-axis | 3 | 1 | 1 | 8 | 32 | 1 | 2 | 256 | 5 | 0.01 | 99.7% | 99.87% | 99.79% | 0.152% | 99.91% | 99.71% | 99.81% | 0.1376% | 99.99% | 99.99% | 99.99% | 0.01959% | zscore
KFall | 100 | 3-axis | 3 | 1 | 1 | 8 | 32 | 1 | 3 | 256 | 5 | 0.01 | 99.74% | 99.75% | 99.74% | 0.1624% | 99.87% | 99.7% | 99.79% | 0.1301% | 99.96% | 99.97% | 99.96% | 0.02507% | zscore
KFall | 100 | 3-axis | 3 | 1 | 1 | 8 | 64 | 1 | 2 | 256 | 5 | 0.01 | 99.62% | 99.83% | 99.72% | 0.1217% | 99.66% | 99.87% | 99.76% | 0.1168% | 99.94% | 99.97% | 99.96% | 0.01589% | zscore
KFall | 100 | 3-axis | 3 | 1 | 1 | 8 | 64 | 1 | 3 | 256 | 5 | 0.01 | 99.87% | 99.79% | 99.83% | 0.1623% | 99.83% | 99.91% | 99.87% | 0.09005% | 99.99% | 100% | 99.99% | 0.01594% | zscore
KFall | 100 | 3-axis | 2 | 5 | 1 | 4 | 8 | 1 | 2 | 64 | 5 | 0.01 | 99.74% | 99.81% | 99.78% | 0.1299% | 99.62% | 99.66% | 99.64% | 0.2333% | 100% | 99.99% | 99.99% | 0.01405% | zscore
KFall | 100 | 3-axis | 2 | 5 | 1 | 4 | 16 | 1 | 2 | 64 | 5 | 0.01 | 99.87% | 99.92% | 99.9% | 0.101% | 99.83% | 100% | 99.91% | 0.08948% | 100% | 100% | 100% | 0% | zscore
KFall | 100 | 3-axis | 2 | 5 | 1 | 4 | 32 | 1 | 2 | 64 | 5 | 0.01 | 99.87% | 99.92% | 99.9% | 0.1006% | 99.87% | 99.96% | 99.92% | 0.0889% | 100% | 99.99% | 99.99% | 0.01403% | zscore
KFall | 100 | 3-axis | 2 | 5 | 1 | 4 | 64 | 1 | 2 | 64 | 5 | 0.01 | 99.91% | 99.96% | 99.94% | 0.09438% | 99.87% | 99.85% | 99.86% | 0.05716% | 100% | 100% | 100% | 0% | zscore
KFall | 100 | 3-axis | 2 | 5 | 1 | 8 | 8 | 1 | 2 | 64 | 5 | 0.01 | 99.83% | 99.89% | 99.86% | 0.04847% | 99.87% | 99.96% | 99.92% | 0.08494% | 100% | 100% | 100% | 0% | zscore
KFall | 100 | 3-axis | 2 | 5 | 1 | 8 | 16 | 1 | 2 | 64 | 5 | 0.01 | 99.91% | 99.92% | 99.92% | 0.04538% | 99.87% | 99.92% | 99.9% | 0.1039% | 99.99% | 100% | 99.99% | 0.01591% | zscore
KFall | 100 | 3-axis | 2 | 5 | 1 | 8 | 32 | 1 | 2 | 64 | 5 | 0.01 | 99.96% | 99.96% | 99.96% | 0.05521% | 100% | 100% | 100% | 0% | 100% | 100% | 100% | 0% | zscore
KFall | 100 | 3-axis | 2 | 5 | 1 | 8 | 64 | 1 | 2 | 64 | 5 | 0.01 | 99.96% | 100% | 99.98% | 0.0478% | 99.96% | 99.96% | 99.96% | 0.05521% | 100% | 100% | 100% | 0% | zscore
KFall | 100 | 3-axis | 2 | 3 | 1 | 4 | 8 | 1 | 2 | 64 | 5 | 0.01 | 99.91% | 99.89% | 99.9% | 0.101% | 99.83% | 99.81% | 99.82% | 0.08931% | 99.97% | 100% | 99.99% | 0.0195% | zscore
KFall | 100 | 3-axis | 2 | 3 | 1 | 4 | 8 | 1 | 3 | 64 | 5 | 0.01 | 99.83% | 99.7% | 99.76% | 0.1623% | 99.87% | 99.66% | 99.77% | 0.2318% | 99.99% | 100% | 99.99% | 0.0159% | zscore
KFall | 100 | 3-axis | 2 | 3 | 1 | 4 | 16 | 1 | 2 | 64 | 5 | 0.01 | 99.87% | 99.89% | 99.88% | 0.1313% | 99.7% | 99.85% | 99.78% | 0.1268% | 100% | 99.99% | 99.99% | 0.01404% | zscore
KFall | 100 | 3-axis | 2 | 3 | 1 | 4 | 16 | 1 | 3 | 64 | 5 | 0.01 | 99.87% | 99.92% | 99.9% | 0.1005% | 99.83% | 99.81% | 99.82% | 0.2339% | 100% | 100% | 100% | 0% | zscore
KFall | 100 | 3-axis | 2 | 3 | 1 | 4 | 32 | 1 | 2 | 64 | 5 | 0.01 | 99.83% | 99.85% | 99.84% | 0.09031% | 100% | 99.7% | 99.85% | 0.08422% | 100% | 100% | 100% | 0% | zscore
KFall | 100 | 3-axis | 2 | 3 | 1 | 4 | 32 | 1 | 3 | 64 | 5 | 0.01 | 99.87% | 99.85% | 99.86% | 0.05716% | 99.79% | 99.92% | 99.86% | 0.1772% | 100% | 99.99% | 99.99% | 0.01405% | zscore
KFall | 100 | 3-axis | 2 | 3 | 1 | 4 | 64 | 1 | 2 | 64 | 5 | 0.01 | 99.96% | 99.92% | 99.94% | 0.08576% | 100% | 99.74% | 99.87% | 0.1263% | 100% | 100% | 100% | 0% | zscore
KFall | 100 | 3-axis | 2 | 3 | 1 | 4 | 64 | 1 | 3 | 64 | 5 | 0.01 | 99.96% | 99.89% | 99.92% | 0.1067% | 99.79% | 99.92% | 99.86% | 0.1158% | 99.99% | 100% | 99.99% | 0.01593% | zscore
KFall | 100 | 3-axis | 2 | 3 | 1 | 8 | 8 | 1 | 2 | 64 | 5 | 0.01 | 99.96% | 99.81% | 99.88% | 0.1271% | 99.83% | 99.96% | 99.9% | 0.1071% | 100% | 100% | 100% | 0% | zscore
KFall | 100 | 3-axis | 2 | 3 | 1 | 8 | 8 | 1 | 3 | 64 | 5 | 0.01 | 99.79% | 99.85% | 99.82% | 0.107% | 99.62% | 99.89% | 99.75% | 0.2474% | 100% | 99.99% | 99.99% | 0.01404% | zscore
KFall | 100 | 3-axis | 2 | 3 | 1 | 8 | 16 | 1 | 2 | 64 | 5 | 0.01 | 99.87% | 99.92% | 99.9% | 0.1471% | 99.87% | 99.89% | 99.88% | 0.1074% | 100% | 100% | 100% | 0% | zscore
KFall | 100 | 3-axis | 2 | 3 | 1 | 8 | 16 | 1 | 3 | 64 | 5 | 0.01 | 99.91% | 99.92% | 99.92% | 0.08822% | 99.87% | 99.92% | 99.9% | 0.1005% | 99.99% | 100% | 99.99% | 0.01591% | zscore
KFall | 100 | 3-axis | 2 | 3 | 1 | 8 | 32 | 1 | 2 | 64 | 5 | 0.01 | 99.83% | 100% | 99.91% | 0.1395% | 99.87% | 99.92% | 99.9% | 0.06689% | 100% | 100% | 100% | 0% | zscore
KFall | 100 | 3-axis | 2 | 3 | 1 | 8 | 32 | 1 | 3 | 64 | 5 | 0.01 | 99.87% | 99.92% | 99.9% | 0.06688% | 99.83% | 99.85% | 99.84% | 0.1183% | 100% | 99.99% | 99.99% | 0.01404% | zscore
KFall | 100 | 3-axis | 2 | 3 | 1 | 8 | 64 | 1 | 2 | 64 | 5 | 0.01 | 99.91% | 99.92% | 99.92% | 0.08053% | 99.91% | 100% | 99.96% | 0.05842% | 100% | 100% | 100% | 0% | zscore
KFall | 100 | 3-axis | 2 | 3 | 1 | 8 | 64 | 1 | 3 | 64 | 5 | 0.01 | 99.91% | 99.96% | 99.94% | 0.05635% | 99.96% | 99.92% | 99.94% | 0.08569% | 99.99% | 100% | 99.99% | 0.01593% | zscore
KFall | 100 | 3-axis | 2 | 1 | 1 | 4 | 8 | 1 | 2 | 64 | 5 | 0.01 | 99.49% | 99.89% | 99.69% | 0.2418% | 99.53% | 99.96% | 99.75% | 0.1626% | 99.9% | 100% | 99.95% | 0.07386% | zscore
KFall | 100 | 3-axis | 2 | 1 | 1 | 4 | 8 | 1 | 3 | 64 | 5 | 0.01 | 99.57% | 99.96% | 99.77% | 0.2549% | 99.53% | 99.85% | 99.69% | 0.5861% | 99.86% | 100% | 99.93% | 0.1233% | zscore
KFall | 100 | 3-axis | 2 | 1 | 1 | 4 | 16 | 1 | 2 | 64 | 5 | 0.01 | 99.74% | 99.77% | 99.76% | 0.1663% | 99.53% | 99.85% | 99.69% | 0.1258% | 99.86% | 99.99% | 99.92% | 0.1566% | zscore
KFall | 100 | 3-axis | 2 | 1 | 1 | 4 | 16 | 1 | 3 | 64 | 5 | 0.01 | 99.66% | 99.89% | 99.77% | 0.1075% | 99.62% | 99.85% | 99.73% | 0.1096% | 99.97% | 99.99% | 99.98% | 0.03138% | zscore
KFall | 100 | 3-axis | 2 | 1 | 1 | 4 | 32 | 1 | 2 | 64 | 5 | 0.01 | 99.7% | 99.89% | 99.79% | 0.06696% | 99.74% | 99.81% | 99.78% | 0.2172% | 100% | 99.97% | 99.99% | 0.01721% | zscore
KFall | 100 | 3-axis | 2 | 1 | 1 | 4 | 32 | 1 | 3 | 64 | 5 | 0.01 | 99.36% | 99.66% | 99.51% | 0.2119% | 99.45% | 99.81% | 99.63% | 0.2363% | 99.94% | 99.99% | 99.97% | 0.02526% | zscore
KFall | 100 | 3-axis | 2 | 1 | 1 | 4 | 64 | 1 | 2 | 64 | 5 | 0.01 | 99.36% | 99.85% | 99.6% | 0.2707% | 99.4% | 99.77% | 99.59% | 0.1872% | 99.86% | 100% | 99.93% | 0.1403% | zscore
KFall | 100 | 3-axis | 2 | 1 | 1 | 4 | 64 | 1 | 3 | 64 | 5 | 0.01 | 99.4% | 99.74% | 99.57% | 0.1847% | 99.4% | 99.81% | 99.61% | 0.186% | 100% | 99.99% | 99.99% | 0.01403% | zscore
KFall | 100 | 3-axis | 2 | 1 | 1 | 8 | 8 | 1 | 2 | 64 | 5 | 0.01 | 99.49% | 99.81% | 99.65% | 0.2356% | 99.7% | 99.89% | 99.79% | 0.2345% | 99.97% | 99.99% | 99.98% | 0.0188% | zscore
KFall | 100 | 3-axis | 2 | 1 | 1 | 8 | 8 | 1 | 3 | 64 | 5 | 0.01 | 99.53% | 99.85% | 99.69% | 0.2737% | 99.66% | 99.89% | 99.77% | 0.1719% | 99.97% | 99.96% | 99.97% | 0.04604% | zscore
KFall | 100 | 3-axis | 2 | 1 | 1 | 8 | 16 | 1 | 2 | 64 | 5 | 0.01 | 99.66% | 99.85% | 99.75% | 0.0913% | 99.36% | 99.85% | 99.6% | 0.164% | 99.99% | 99.99% | 99.99% | 0.02995% | zscore
KFall | 100 | 3-axis | 2 | 1 | 1 | 8 | 16 | 1 | 3 | 64 | 5 | 0.01 | 99.79% | 99.92% | 99.86% | 0.05793% | 99.7% | 99.81% | 99.76% | 0.111% | 99.99% | 99.99% | 99.99% | 0.02995% | zscore
KFall | 100 | 3-axis | 2 | 1 | 1 | 8 | 32 | 1 | 2 | 64 | 5 | 0.01 | 99.53% | 99.7% | 99.61% | 0.1075% | 99.57% | 99.85% | 99.71% | 0.0504% | 99.99% | 99.96% | 99.97% | 0.04117% | zscore
KFall | 100 | 3-axis | 2 | 1 | 1 | 8 | 32 | 1 | 3 | 64 | 5 | 0.01 | 99.57% | 99.89% | 99.73% | 0.1247% | 99.53% | 99.85% | 99.69% | 0.2047% | 99.96% | 100% | 99.98% | 0.0318% | zscore
KFall | 100 | 3-axis | 2 | 1 | 1 | 8 | 64 | 1 | 2 | 64 | 5 | 0.01 | 99.62% | 99.81% | 99.71% | 0.2038% | 99.62% | 99.81% | 99.71% | 0.08737% | 99.9% | 99.96% | 99.93% | 0.04844% | zscore
KFall | 100 | 3-axis | 2 | 1 | 1 | 8 | 64 | 1 | 3 | 64 | 5 | 0.01 | 99.66% | 99.7% | 99.68% | 0.2387% | 99.83% | 99.74% | 99.78% | 0.08339% | 99.99% | 100% | 99.99% | 0.01591% | zscore
KFall | 100 | 3-axis | 2 | 5 | 1 | 4 | 8 | 1 | 2 | 256 | 5 | 0.01 | 99.66% | 99.74% | 99.7% | 0.2021% | 99.7% | 99.7% | 99.7% | 0.1179% | 100% | 100% | 100% | 0% | zscore
KFall | 100 | 3-axis | 2 | 5 | 1 | 4 | 16 | 1 | 2 | 256 | 5 | 0.01 | 99.87% | 99.92% | 99.9% | 0.1259% | 99.87% | 99.96% | 99.92% | 0.08482% | 100% | 100% | 100% | 0% | zscore
KFall | 100 | 3-axis | 2 | 5 | 1 | 4 | 32 | 1 | 2 | 256 | 5 | 0.01 | 99.87% | 99.96% | 99.92% | 0.08889% | 99.96% | 99.85% | 99.9% | 0.06688% | 100% | 100% | 100% | 0% | zscore
KFall | 100 | 3-axis | 2 | 5 | 1 | 4 | 64 | 1 | 2 | 256 | 5 | 0.01 | 99.87% | 99.81% | 99.84% | 0.05396% | 99.79% | 99.92% | 99.86% | 0.1789% | 99.99% | 99.99% | 99.99% | 0.01841% | zscore
KFall | 100 | 3-axis | 2 | 5 | 1 | 8 | 8 | 1 | 2 | 256 | 5 | 0.01 | 99.87% | 99.96% | 99.92% | 0.1341% | 99.87% | 99.96% | 99.92% | 0.08492% | 100% | 100% | 100% | 0% | zscore
KFall | 100 | 3-axis | 2 | 5 | 1 | 8 | 16 | 1 | 2 | 256 | 5 | 0.01 | 99.87% | 99.92% | 99.9% | 0.1205% | 99.91% | 99.85% | 99.88% | 0.1079% | 100% | 99.99% | 99.99% | 0.01404% | zscore
KFall | 100 | 3-axis | 2 | 5 | 1 | 8 | 32 | 1 | 2 | 256 | 5 | 0.01 | 99.87% | 100% | 99.94% | 0.05851% | 99.91% | 99.89% | 99.9% | 0.1206% | 100% | 99.99% | 99.99% | 0.01406% | zscore
KFall | 100 | 3-axis | 2 | 5 | 1 | 8 | 64 | 1 | 2 | 256 | 5 | 0.01 | 99.91% | 99.96% | 99.94% | 0.09067% | 99.91% | 99.89% | 99.9% | 0.1399% | 100% | 100% | 100% | 0% | zscore
KFall | 100 | 3-axis | 2 | 3 | 1 | 4 | 8 | 1 | 2 | 256 | 5 | 0.01 | 99.7% | 99.85% | 99.77% | 0.1859% | 99.91% | 99.77% | 99.84% | 0.1099% | 100% | 99.99% | 99.99% | 0.01403% | zscore
KFall | 100 | 3-axis | 2 | 3 | 1 | 4 | 8 | 1 | 3 | 256 | 5 | 0.01 | 99.87% | 99.74% | 99.8% | 0.1849% | 99.74% | 99.89% | 99.82% | 0.1235% | 99.97% | 100% | 99.99% | 0.01952% | zscore
KFall | 100 | 3-axis | 2 | 3 | 1 | 4 | 16 | 1 | 2 | 256 | 5 | 0.01 | 99.87% | 99.74% | 99.8% | 0.09187% | 99.83% | 99.7% | 99.76% | 0.2099% | 99.99% | 99.99% | 99.99% | 0.01839% | zscore
KFall | 100 | 3-axis | 2 | 3 | 1 | 4 | 16 | 1 | 3 | 256 | 5 | 0.01 | 99.74% | 99.89% | 99.82% | 0.2016% | 99.91% | 99.85% | 99.88% | 0.07773% | 100% | 99.99% | 99.99% | 0.01404% | zscore
KFall | 100 | 3-axis | 2 | 3 | 1 | 4 | 32 | 1 | 2 | 256 | 5 | 0.01 | 99.79% | 99.92% | 99.86% | 0.1408% | 99.87% | 99.77% | 99.82% | 0.1294% | 99.99% | 99.99% | 99.99% | 0.01841% | zscore
KFall | 100 | 3-axis | 2 | 3 | 1 | 4 | 32 | 1 | 3 | 256 | 5 | 0.01 | 99.96% | 99.92% | 99.94% | 0.05414% | 99.7% | 99.92% | 99.81% | 0.1287% | 100% | 100% | 100% | 0% | zscore
KFall | 100 | 3-axis | 2 | 3 | 1 | 4 | 64 | 1 | 2 | 256 | 5 | 0.01 | 99.91% | 99.81% | 99.86% | 0.1112% | 100% | 99.77% | 99.89% | 0.1227% | 100% | 100% | 100% | 0% | zscore
KFall | 100 | 3-axis | 2 | 3 | 1 | 4 | 64 | 1 | 3 | 256 | 5 | 0.01 | 99.91% | 99.85% | 99.88% | 0.1317% | 99.83% | 99.96% | 99.9% | 0.1467% | 100% | 99.95% | 99.97% | 0.01404% | zscore
KFall | 100 | 3-axis | 2 | 3 | 1 | 8 | 8 | 1 | 2 | 256 | 5 | 0.01 | 99.91% | 99.81% | 99.86% | 0.08155% | 99.96% | 99.85% | 99.9% | 0.06688% | 100% | 99.99% | 99.99% | 0.01404% | zscore
KFall | 100 | 3-axis | 2 | 3 | 1 | 8 | 8 | 1 | 3 | 256 | 5 | 0.01 | 99.74% | 99.96% | 99.85% | 0.1175% | 99.7% | 99.85% | 99.77% | 0.1141% | 99.99% | 99.99% | 99.99% | 0.01842% | zscore
KFall | 100 | 3-axis | 2 | 3 | 1 | 8 | 16 | 1 | 2 | 256 | 5 | 0.01 | 99.87% | 99.96% | 99.92% | 0.08872% | 99.74% | 99.92% | 99.83% | 0.1566% | 100% | 99.99% | 99.99% | 0.01404% | zscore
KFall | 100 | 3-axis | 2 | 3 | 1 | 8 | 16 | 1 | 3 | 256 | 5 | 0.01 | 99.91% | 99.96% | 99.94% | 0.05635% | 99.87% | 100% | 99.94% | 0.0956% | 100% | 99.99% | 99.99% | 0.01403% | zscore
KFall | 100 | 3-axis | 2 | 3 | 1 | 8 | 32 | 1 | 2 | 256 | 5 | 0.01 | 99.83% | 99.92% | 99.88% | 0.03641% | 99.87% | 100% | 99.94% | 0.05855% | 100% | 100% | 100% | 0% | zscore
KFall | 100 | 3-axis | 2 | 3 | 1 | 8 | 32 | 1 | 3 | 256 | 5 | 0.01 | 99.87% | 99.92% | 99.9% | 0.06688% | 99.83% | 99.92% | 99.88% | 0.1129% | 99.99% | 99.97% | 99.98% | 0.02973% | zscore
KFall | 100 | 3-axis | 2 | 3 | 1 | 8 | 64 | 1 | 2 | 256 | 5 | 0.01 | 99.87% | 99.92% | 99.9% | 0.06688% | 99.87% | 99.96% | 99.92% | 0.04661% | 99.99% | 99.97% | 99.98% | 0.02974% | zscore
KFall | 100 | 3-axis | 2 | 3 | 1 | 8 | 64 | 1 | 3 | 256 | 5 | 0.01 | 99.96% | 99.89% | 99.92% | 0.04389% | 99.83% | 99.81% | 99.82% | 0.08246% | 100% | 99.97% | 99.99% | 0.0172% | zscore
KFall | 100 | 3-axis | 2 | 1 | 1 | 4 | 8 | 1 | 2 | 256 | 5 | 0.01 | 99.62% | 99.89% | 99.75% | 0.159% | 99.53% | 99.85% | 99.69% | 0.09788% | 99.96% | 100% | 99.98% | 0.0195% | zscore
KFall | 100 | 3-axis | 2 | 1 | 1 | 4 | 8 | 1 | 3 | 256 | 5 | 0.01 | 99.62% | 99.85% | 99.73% | 0.1508% | 99.62% | 99.89% | 99.75% | 0.09313% | 100% | 99.99% | 99.99% | 0.01404% | zscore
KFall | 100 | 3-axis | 2 | 1 | 1 | 4 | 16 | 1 | 2 | 256 | 5 | 0.01 | 99.62% | 99.85% | 99.73% | 0.1486% | 99.79% | 99.92% | 99.86% | 0.05768% | 99.97% | 99.99% | 99.98% | 0.01879% | zscore
KFall | 100 | 3-axis | 2 | 1 | 1 | 4 | 16 | 1 | 3 | 256 | 5 | 0.01 | 99.49% | 99.81% | 99.65% | 0.2175% | 99.83% | 99.74% | 99.78% | 0.1259% | 99.93% | 99.99% | 99.96% | 0.02881% | zscore
KFall | 100 | 3-axis | 2 | 1 | 1 | 4 | 32 | 1 | 2 | 256 | 5 | 0.01 | 99.57% | 99.77% | 99.67% | 0.1549% | 99.66% | 99.66% | 99.66% | 0.1531% | 99.94% | 100% | 99.97% | 0.02975% | zscore
KFall | 100 | 3-axis | 2 | 1 | 1 | 4 | 32 | 1 | 3 | 256 | 5 | 0.01 | 99.62% | 99.89% | 99.75% | 0.05517% | 99.66% | 99.74% | 99.7% | 0.1047% | 99.97% | 99.97% | 99.97% | 0.02937% | zscore
KFall | 100 | 3-axis | 2 | 1 | 1 | 4 | 64 | 1 | 2 | 256 | 5 | 0.01 | 99.53% | 99.77% | 99.65% | 0.1095% | 99.66% | 99.92% | 99.79% | 0.07115% | 99.93% | 99.96% | 99.95% | 0.03771% | zscore
KFall | 100 | 3-axis | 2 | 1 | 1 | 4 | 64 | 1 | 3 | 256 | 5 | 0.01 | 99.74% | 99.81% | 99.78% | 0.1027% | 99.62% | 99.81% | 99.71% | 0.1299% | 99.96% | 100% | 99.98% | 0.0195% | zscore
KFall | 100 | 3-axis | 2 | 1 | 1 | 8 | 8 | 1 | 2 | 256 | 5 | 0.01 | 99.74% | 99.96% | 99.85% | 0.06106% | 99.79% | 99.89% | 99.84% | 0.05257% | 99.99% | 99.96% | 99.97% | 0.04115% | zscore
KFall | 100 | 3-axis | 2 | 1 | 1 | 8 | 8 | 1 | 3 | 256 | 5 | 0.01 | 99.53% | 99.92% | 99.73% | 0.1976% | 99.83% | 99.92% | 99.88% | 0.08377% | 99.99% | 99.99% | 99.99% | 0.01842% | zscore
KFall | 100 | 3-axis | 2 | 1 | 1 | 8 | 16 | 1 | 2 | 256 | 5 | 0.01 | 99.83% | 99.81% | 99.82% | 0.1435% | 99.7% | 99.81% | 99.76% | 0.111% | 99.99% | 99.99% | 99.99% | 0.01841% | zscore
KFall | 100 | 3-axis | 2 | 1 | 1 | 8 | 16 | 1 | 3 | 256 | 5 | 0.01 | 99.74% | 99.85% | 99.8% | 0.07163% | 99.7% | 99.89% | 99.79% | 0.06698% | 99.99% | 99.99% | 99.99% | 0.01842% | zscore
KFall | 100 | 3-axis | 2 | 1 | 1 | 8 | 32 | 1 | 2 | 256 | 5 | 0.01 | 99.7% | 99.89% | 99.79% | 0.1206% | 99.7% | 99.96% | 99.83% | 0.05678% | 99.99% | 100% | 99.99% | 0.01594% | zscore
KFall | 100 | 3-axis | 2 | 1 | 1 | 8 | 32 | 1 | 3 | 256 | 5 | 0.01 | 99.66% | 99.85% | 99.75% | 0.1467% | 99.62% | 99.77% | 99.69% | 0.1422% | 99.99% | 99.99% | 99.99% | 0.01839% | zscore
KFall | 100 | 3-axis | 2 | 1 | 1 | 8 | 64 | 1 | 2 | 256 | 5 | 0.01 | 99.79% | 99.74% | 99.76% | 0.1429% | 99.66% | 99.74% | 99.7% | 0.2042% | 99.99% | 99.99% | 99.99% | 0.0184% | zscore
KFall | 100 | 3-axis | 2 | 1 | 1 | 8 | 64 | 1 | 3 | 256 | 5 | 0.01 | 99.74% | 99.77% | 99.76% | 0.1064% | 99.7% | 99.85% | 99.78% | 0.0847% | 99.99% | 99.97% | 99.98% | 0.01805% | zscore
FallAllD | 238 | 3-axis | 4 | 5 | 1 | 4 | 8 | 1 | 2 | 64 | 5 | 0.01 | 90.69% | 97.23% | 93.9% | 0.979% | 88.68% | 96.79% | 92.64% | 1.759% | 99.71% | 99.91% | 99.81% | 0.1481% | none
FallAllD | 238 | 3-axis | 4 | 5 | 1 | 4 | 8 | 1 | 3 | 64 | 5 | 0.01 | 92.44% | 97.51% | 94.92% | 1.044% | 92.18% | 97.88% | 94.98% | 0.9675% | 99.5% | 99.91% | 99.7% | 0.2149% | none
FallAllD | 238 | 3-axis | 4 | 5 | 1 | 4 | 16 | 1 | 2 | 64 | 5 | 0.01 | 91.34% | 97.7% | 94.46% | 1.716% | 91.12% | 96.68% | 93.85% | 1.09% | 99.71% | 99.97% | 99.84% | 0.1355% | none
FallAllD | 238 | 3-axis | 4 | 5 | 1 | 4 | 16 | 1 | 3 | 64 | 5 | 0.01 | 93.06% | 97.69% | 95.34% | 1.031% | 93.72% | 97.51% | 95.59% | 1.389% | 99.86% | 99.94% | 99.9% | 0.07734% | none
FallAllD | 238 | 3-axis | 4 | 5 | 1 | 4 | 32 | 1 | 2 | 64 | 5 | 0.01 | 93.07% | 97.88% | 95.44% | 1.193% | 92.85% | 98.53% | 95.64% | 0.884% | 99.71% | 99.94% | 99.82% | 0.06417% | none
FallAllD | 238 | 3-axis | 4 | 5 | 1 | 4 | 32 | 1 | 3 | 64 | 5 | 0.01 | 92.43% | 98.52% | 95.43% | 0.7716% | 92.04% | 98.7% | 95.31% | 0.8755% | 100% | 99.97% | 99.98% | 0.03436% | none
FallAllD | 238 | 3-axis | 4 | 5 | 1 | 4 | 64 | 1 | 2 | 64 | 5 | 0.01 | 94.15% | 98.07% | 96.08% | 0.4361% | 93.75% | 97.97% | 95.83% | 0.9354% | 99.78% | 100% | 99.89% | 0.1623% | none
FallAllD | 238 | 3-axis | 4 | 5 | 1 | 4 | 64 | 1 | 3 | 64 | 5 | 0.01 | 95.03% | 98.62% | 96.8% | 0.3651% | 92.4% | 98.62% | 95.45% | 0.6659% | 99.93% | 99.97% | 99.95% | 0.07956% | none
FallAllD | 238 | 3-axis | 4 | 5 | 1 | 8 | 8 | 1 | 2 | 64 | 5 | 0.01 | 92.65% | 97.51% | 95.04% | 1.386% | 90.23% | 97.6% | 93.83% | 0.8291% | 99.71% | 100% | 99.86% | 0.08059% | none
FallAllD | 238 | 3-axis | 4 | 5 | 1 | 8 | 8 | 1 | 3 | 64 | 5 | 0.01 | 89.6% | 97.51% | 93.47% | 1.479% | 90.3% | 98.43% | 94.27% | 0.903% | 99.49% | 99.97% | 99.73% | 0.1776% | none
FallAllD | 238 | 3-axis | 4 | 5 | 1 | 8 | 16 | 1 | 2 | 64 | 5 | 0.01 | 91.12% | 97.69% | 94.34% | 1.702% | 91.11% | 98.6% | 94.78% | 1.104% | 99.42% | 99.88% | 99.65% | 0.3582% | none
FallAllD | 238 | 3-axis | 4 | 5 | 1 | 8 | 16 | 1 | 3 | 64 | 5 | 0.01 | 92.43% | 98.52% | 95.42% | 1.235% | 92.02% | 99.07% | 95.47% | 1.462% | 99.93% | 99.94% | 99.93% | 0.07433% | none
FallAllD | 238 | 3-axis | 4 | 5 | 1 | 8 | 32 | 1 | 2 | 64 | 5 | 0.01 | 92.2% | 97.42% | 94.77% | 0.9361% | 92.22% | 98.34% | 95.23% | 0.777% | 99.71% | 100% | 99.86% | 0.08065% | none
FallAllD | 238 | 3-axis | 4 | 5 | 1 | 8 | 32 | 1 | 3 | 64 | 5 | 0.01 | 93.5% | 98.61% | 96.02% | 0.3605% | 92.86% | 98.24% | 95.51% | 0.9475% | 100% | 100% | 100% | 0% | none
FallAllD | 238 | 3-axis | 4 | 5 | 1 | 8 | 64 | 1 | 2 | 64 | 5 | 0.01 | 93.51% | 98.16% | 95.81% | 1.033% | 90.92% | 97.97% | 94.37% | 1.313% | 99.93% | 99.97% | 99.95% | 0.07927% | none
FallAllD | 238 | 3-axis | 4 | 5 | 1 | 8 | 64 | 1 | 3 | 64 | 5 | 0.01 | 93.94% | 98.34% | 96.11% | 0.4832% | 92.01% | 99.44% | 95.65% | 0.6626% | 99.71% | 99.94% | 99.82% | 0.1859% | none
FallAllD | 238 | 3-axis | 4 | 3 | 1 | 4 | 8 | 1 | 2 | 64 | 5 | 0.01 | 90.69% | 97.33% | 93.95% | 1.202% | 92% | 97.69% | 94.79% | 1.87% | 99.71% | 99.88% | 99.79% | 0.1869% | none
FallAllD | 238 | 3-axis | 4 | 3 | 1 | 4 | 8 | 1 | 3 | 64 | 5 | 0.01 | 91.56% | 97.23% | 94.34% | 1.464% | 91.98% | 96.49% | 94.21% | 1.076% | 99.5% | 99.85% | 99.67% | 0.2675% | none
FallAllD | 238 | 3-axis | 4 | 3 | 1 | 4 | 16 | 1 | 2 | 64 | 5 | 0.01 | 92% | 97.97% | 94.93% | 0.8067% | 92.9% | 97.96% | 95.39% | 0.8542% | 99.71% | 99.88% | 99.79% | 0.2149% | none
FallAllD | 238 | 3-axis | 4 | 3 | 1 | 4 | 16 | 1 | 3 | 64 | 5 | 0.01 | 93.29% | 97.42% | 95.33% | 0.9264% | 92.18% | 97.52% | 94.81% | 0.6431% | 99.71% | 99.94% | 99.82% | 0.2093% | none
FallAllD | 238 | 3-axis | 4 | 3 | 1 | 4 | 32 | 1 | 2 | 64 | 5 | 0.01 | 92.65% | 97.97% | 95.27% | 1.403% | 91.54% | 97.8% | 94.62% | 0.7692% | 99.86% | 99.94% | 99.9% | 0.07714% | none
FallAllD | 238 | 3-axis | 4 | 3 | 1 | 4 | 32 | 1 | 3 | 64 | 5 | 0.01 | 93.27% | 97.7% | 95.46% | 1.694% | 92.64% | 97.6% | 95.08% | 0.4447% | 99.71% | 99.94% | 99.82% | 0.2095% | none
FallAllD | 238 | 3-axis | 4 | 3 | 1 | 4 | 64 | 1 | 2 | 64 | 5 | 0.01 | 92.43% | 97.79% | 95.06% | 1.472% | 91.8% | 97.15% | 94.43% | 0.41% | 99.93% | 99.94% | 99.93% | 0.112% | none
FallAllD | 238 | 3-axis | 4 | 3 | 1 | 4 | 64 | 1 | 3 | 64 | 5 | 0.01 | 91.77% | 97.96% | 94.81% | 1.496% | 93.28% | 98.17% | 95.69% | 0.9834% | 99.64% | 99.91% | 99.77% | 0.1534% | none
FallAllD | 238 | 3-axis | 4 | 3 | 1 | 8 | 8 | 1 | 2 | 64 | 5 | 0.01 | 92.21% | 97.88% | 94.99% | 0.6951% | 92.42% | 97.52% | 94.93% | 0.9283% | 99.57% | 99.91% | 99.74% | 0.105% | none
FallAllD | 238 | 3-axis | 4 | 3 | 1 | 8 | 8 | 1 | 3 | 64 | 5 | 0.01 | 90.26% | 97.42% | 93.76% | 1.65% | 90.7% | 97.4% | 93.98% | 0.9832% | 99.49% | 99.82% | 99.65% | 0.2326% | none
FallAllD | 238 | 3-axis | 4 | 3 | 1 | 8 | 16 | 1 | 2 | 64 | 5 | 0.01 | 91.98% | 97.97% | 94.93% | 1.038% | 92.83% | 98.26% | 95.5% | 0.5263% | 99.78% | 99.97% | 99.88% | 0.1725% | none
FallAllD | 238 | 3-axis | 4 | 3 | 1 | 8 | 16 | 1 | 3 | 64 | 5 | 0.01 | 92.64% | 97.79% | 95.17% | 1.36% | 93.93% | 97.79% | 95.84% | 0.6842% | 99.93% | 99.97% | 99.95% | 0.07927% | none
FallAllD | 238 | 3-axis | 4 | 3 | 1 | 8 | 32 | 1 | 2 | 64 | 5 | 0.01 | 93.52% | 98.44% | 95.94% | 0.8736% | 94.37% | 98.33% | 96.33% | 0.8287% | 99.64% | 99.91% | 99.77% | 0.1056% | none
FallAllD | 238 | 3-axis | 4 | 3 | 1 | 8 | 32 | 1 | 3 | 64 | 5 | 0.01 | 92.65% | 98.43% | 95.49% | 0.5394% | 93.49% | 98.06% | 95.75% | 1.058% | 99.42% | 99.94% | 99.68% | 0.1691% | none
FallAllD | 238 | 3-axis | 4 | 3 | 1 | 8 | 64 | 1 | 2 | 64 | 5 | 0.01 | 93.29% | 98.06% | 95.65% | 0.3019% | 93.27% | 97.97% | 95.59% | 1.099% | 99.86% | 99.97% | 99.91% | 0.09069% | none
FallAllD | 238 | 3-axis | 4 | 3 | 1 | 8 | 64 | 1 | 3 | 64 | 5 | 0.01 | 93.29% | 98.15% | 95.69% | 0.9834% | 93.09% | 98.33% | 95.67% | 0.597% | 99.57% | 99.97% | 99.77% | 0.2361% | none
FallAllD | 238 | 3-axis | 4 | 1 | 1 | 4 | 8 | 1 | 2 | 64 | 5 | 0.01 | 90.05% | 97.78% | 93.83% | 1.196% | 89.41% | 97.78% | 93.49% | 1.456% | 99.78% | 99.94% | 99.86% | 0.1008% | none
FallAllD | 238 | 3-axis | 4 | 1 | 1 | 4 | 8 | 1 | 3 | 64 | 5 | 0.01 | 89.16% | 98.15% | 93.54% | 1.683% | 89.83% | 98.16% | 93.89% | 1.168% | 99.64% | 99.85% | 99.74% | 0.1884% | none
FallAllD | 238 | 3-axis | 4 | 1 | 1 | 4 | 16 | 1 | 2 | 64 | 5 | 0.01 | 90.92% | 97.87% | 94.32% | 1.184% | 91.14% | 97.68% | 94.35% | 0.4149% | 99.71% | 99.94% | 99.82% | 0.1424% | none
FallAllD | 238 | 3-axis | 4 | 1 | 1 | 4 | 16 | 1 | 3 | 64 | 5 | 0.01 | 90.7% | 97.78% | 94.16% | 1.862% | 89.77% | 98.06% | 93.82% | 1.303% | 99.78% | 99.85% | 99.81% | 0.207% | none
FallAllD | 238 | 3-axis | 4 | 1 | 1 | 4 | 32 | 1 | 2 | 64 | 5 | 0.01 | 90.05% | 97.23% | 93.57% | 1.021% | 91.09% | 97.43% | 94.2% | 2.103% | 99.64% | 99.88% | 99.76% | 0.2234% | none
FallAllD | 238 | 3-axis | 4 | 1 | 1 | 4 | 32 | 1 | 3 | 64 | 5 | 0.01 | 88.96% | 97.97% | 93.36% | 0.7089% | 89.25% | 97.87% | 93.45% | 1.381% | 99.64% | 99.91% | 99.77% | 0.2785% | none
FallAllD | 238 | 3-axis | 4 | 1 | 1 | 4 | 64 | 1 | 2 | 64 | 5 | 0.01 | 90.49% | 97.78% | 94.05% | 0.8766% | 89.6% | 97.5% | 93.45% | 1.968% | 99.5% | 99.97% | 99.73% | 0.3398% | none
FallAllD | 238 | 3-axis | 4 | 1 | 1 | 4 | 64 | 1 | 3 | 64 | 5 | 0.01 | 91.56% | 98.43% | 94.93% | 1.159% | 90.47% | 97.97% | 94.13% | 2.013% | 99.57% | 99.94% | 99.75% | 0.1699% | none
FallAllD | 238 | 3-axis | 4 | 1 | 1 | 8 | 8 | 1 | 2 | 64 | 5 | 0.01 | 89.62% | 98.06% | 93.74% | 1.143% | 90.11% | 97.7% | 93.81% | 1.251% | 99.49% | 99.94% | 99.72% | 0.09567% | none
FallAllD | 238 | 3-axis | 4 | 1 | 1 | 8 | 8 | 1 | 3 | 64 | 5 | 0.01 | 90.91% | 98.25% | 94.51% | 0.533% | 90.93% | 96.97% | 93.9% | 0.4643% | 99.42% | 99.97% | 99.7% | 0.3305% | none
FallAllD | 238 | 3-axis | 4 | 1 | 1 | 8 | 16 | 1 | 2 | 64 | 5 | 0.01 | 89.6% | 97.79% | 93.6% | 1.929% | 92.18% | 98.07% | 95.08% | 0.7103% | 99.93% | 99.97% | 99.95% | 0.07901% | none
FallAllD | 238 | 3-axis | 4 | 1 | 1 | 8 | 16 | 1 | 3 | 64 | 5 | 0.01 | 91.99% | 97.97% | 94.92% | 1.467% | 90.94% | 97.61% | 94.21% | 1.41% | 99.49% | 99.97% | 99.73% | 0.178% | none
FallAllD | 238 | 3-axis | 4 | 1 | 1 | 8 | 32 | 1 | 2 | 64 | 5 | 0.01 | 89.6% | 98.24% | 93.82% | 1.291% | 91.73% | 98.07% | 94.85% | 1.654% | 99.86% | 99.91% | 99.88% | 0.1006% | none
FallAllD | 238 | 3-axis | 4 | 1 | 1 | 8 | 32 | 1 | 3 | 64 | 5 | 0.01 | 91.14% | 97.78% | 94.4% | 1.162% | 90.6% | 97.98% | 94.21% | 1.338% | 99.71% | 99.94% | 99.82% | 0.216% | none
FallAllD | 238 | 3-axis | 4 | 1 | 1 | 8 | 64 | 1 | 2 | 64 | 5 | 0.01 | 92.44% | 96.87% | 94.61% | 1.303% | 92.44% | 97.04% | 94.7% | 1.247% | 99.71% | 99.78% | 99.75% | 0.05496% | none
FallAllD | 238 | 3-axis | 4 | 1 | 1 | 8 | 64 | 1 | 3 | 64 | 5 | 0.01 | 91.56% | 97.69% | 94.57% | 1.124% | 90.21% | 97.26% | 93.66% | 1.066% | 99.57% | 99.88% | 99.72% | 0.2669% | none
FallAllD | 238 | 3-axis | 4 | 5 | 1 | 4 | 8 | 1 | 2 | 256 | 5 | 0.01 | 90.69% | 97.14% | 93.86% | 1.077% | 91.15% | 97.23% | 94.13% | 1.276% | 98.27% | 99.54% | 98.9% | 0.4827% | none
FallAllD | 238 | 3-axis | 4 | 5 | 1 | 4 | 8 | 1 | 3 | 256 | 5 | 0.01 | 90.25% | 96.12% | 93.13% | 0.8808% | 90.94% | 96.41% | 93.63% | 1.269% | 98.84% | 99.48% | 99.16% | 0.2004% | none
FallAllD | 238 | 3-axis | 4 | 5 | 1 | 4 | 16 | 1 | 2 | 256 | 5 | 0.01 | 91.11% | 98.07% | 94.52% | 1.562% | 91.77% | 98.6% | 95.12% | 0.4791% | 98.49% | 99.54% | 99.01% | 0.3949% | none
FallAllD | 238 | 3-axis | 4 | 5 | 1 | 4 | 16 | 1 | 3 | 256 | 5 | 0.01 | 91.99% | 97.88% | 94.88% | 1.193% | 92.67% | 97.78% | 95.18% | 1.624% | 98.84% | 99.69% | 99.27% | 0.09513% | none
FallAllD | 238 | 3-axis | 4 | 5 | 1 | 4 | 32 | 1 | 2 | 256 | 5 | 0.01 | 91.79% | 97.79% | 94.73% | 0.6183% | 92.2% | 97.52% | 94.82% | 1.425% | 98.56% | 99.66% | 99.11% | 0.2625% | none
FallAllD | 238 | 3-axis | 4 | 5 | 1 | 4 | 32 | 1 | 3 | 256 | 5 | 0.01 | 92.44% | 98.06% | 95.2% | 1.498% | 91.52% | 97.98% | 94.69% | 1.295% | 98.49% | 99.57% | 99.03% | 0.5684% | none
FallAllD | 238 | 3-axis | 4 | 5 | 1 | 4 | 64 | 1 | 2 | 256 | 5 | 0.01 | 93.29% | 97.61% | 95.42% | 0.8108% | 92.46% | 97.98% | 95.16% | 1.477% | 98.92% | 99.69% | 99.3% | 0.5275% | none
FallAllD | 238 | 3-axis | 4 | 5 | 1 | 4 | 64 | 1 | 3 | 256 | 5 | 0.01 | 93.08% | 98.16% | 95.57% | 0.9584% | 92.64% | 98.24% | 95.39% | 0.9469% | 99.21% | 99.48% | 99.34% | 0.4038% | none
FallAllD | 238 | 3-axis | 4 | 5 | 1 | 8 | 8 | 1 | 2 | 256 | 5 | 0.01 | 91.57% | 96.68% | 94.08% | 0.6623% | 91.26% | 97.78% | 94.46% | 0.2984% | 98.56% | 99.54% | 99.05% | 0.2854% | none
FallAllD | 238 | 3-axis | 4 | 5 | 1 | 8 | 8 | 1 | 3 | 256 | 5 | 0.01 | 90.26% | 97.69% | 93.9% | 1.371% | 90.9% | 97.7% | 94.23% | 1.143% | 97.76% | 99.63% | 98.69% | 0.3481% | none
FallAllD | 238 | 3-axis | 4 | 5 | 1 | 8 | 16 | 1 | 2 | 256 | 5 | 0.01 | 91.98% | 97.88% | 94.89% | 1.19% | 90.75% | 97.33% | 93.97% | 1.162% | 98.48% | 99.69% | 99.08% | 0.3785% | none
FallAllD | 238 | 3-axis | 4 | 5 | 1 | 8 | 16 | 1 | 3 | 256 | 5 | 0.01 | 90.03% | 97.96% | 93.91% | 0.6651% | 89.6% | 98.34% | 93.87% | 1.064% | 98.77% | 99.57% | 99.17% | 0.2723% | none
FallAllD | 238 | 3-axis | 4 | 5 | 1 | 8 | 32 | 1 | 2 | 256 | 5 | 0.01 | 93.51% | 97.69% | 95.57% | 0.915% | 92.88% | 98.24% | 95.52% | 1.072% | 98.85% | 99.69% | 99.27% | 0.4051% | none
FallAllD | 238 | 3-axis | 4 | 5 | 1 | 8 | 32 | 1 | 3 | 256 | 5 | 0.01 | 92.64% | 98.8% | 95.67% | 0.5488% | 92.86% | 98.15% | 95.47% | 1.132% | 98.56% | 99.78% | 99.17% | 0.2603% | none
FallAllD | 238 | 3-axis | 4 | 5 | 1 | 8 | 64 | 1 | 2 | 256 | 5 | 0.01 | 92.65% | 98.07% | 95.31% | 0.8463% | 92.24% | 98.42% | 95.28% | 0.9134% | 98.84% | 99.51% | 99.18% | 0.3062% | none
FallAllD | 238 | 3-axis | 4 | 5 | 1 | 8 | 64 | 1 | 3 | 256 | 5 | 0.01 | 93.29% | 98.53% | 95.86% | 0.5483% | 93.28% | 98.54% | 95.87% | 0.6287% | 98.85% | 99.81% | 99.33% | 0.1622% | none
FallAllD | 238 | 3-axis | 4 | 3 | 1 | 4 | 8 | 1 | 2 | 256 | 5 | 0.01 | 90.7% | 97.14% | 93.86% | 0.4655% | 90.88% | 97.31% | 94.03% | 1.165% | 97.77% | 99.66% | 98.71% | 0.5589% | none
FallAllD | 238 | 3-axis | 4 | 3 | 1 | 4 | 8 | 1 | 3 | 256 | 5 | 0.01 | 89.83% | 97.14% | 93.38% | 1.851% | 92.02% | 96.84% | 94.39% | 2.011% | 98.27% | 99.51% | 98.88% | 0.2942% | none
FallAllD | 238 | 3-axis | 4 | 3 | 1 | 4 | 16 | 1 | 2 | 256 | 5 | 0.01 | 90.68% | 97.79% | 94.16% | 0.9349% | 91.54% | 97.33% | 94.38% | 0.8739% | 98.7% | 99.63% | 99.16% | 0.4113% | none
FallAllD | 238 | 3-axis | 4 | 3 | 1 | 4 | 16 | 1 | 3 | 256 | 5 | 0.01 | 92% | 97.6% | 94.75% | 1.005% | 91.31% | 97.69% | 94.44% | 0.6086% | 98.2% | 99.66% | 98.93% | 0.3471% | none
FallAllD | 238 | 3-axis | 4 | 3 | 1 | 4 | 32 | 1 | 2 | 256 | 5 | 0.01 | 92.85% | 97.7% | 95.24% | 0.7588% | 92.25% | 97.6% | 94.86% | 2.567% | 98.56% | 99.69% | 99.12% | 0.5203% | none
FallAllD | 238 | 3-axis | 4 | 3 | 1 | 4 | 32 | 1 | 3 | 256 | 5 | 0.01 | 92.43% | 97.61% | 94.97% | 0.6818% | 93.07% | 97.34% | 95.17% | 1.462% | 99.06% | 99.44% | 99.25% | 0.2303% | none
FallAllD | 238 | 3-axis | 4 | 3 | 1 | 4 | 64 | 1 | 2 | 256 | 5 | 0.01 | 91.56% | 97.41% | 94.43% | 1.39% | 91.15% | 98.15% | 94.57% | 1.714% | 99.21% | 99.72% | 99.46% | 0.146% | none
FallAllD | 238 | 3-axis | 4 | 3 | 1 | 4 | 64 | 1 | 3 | 256 | 5 | 0.01 | 94.16% | 98.16% | 96.13% | 0.5357% | 92.9% | 97.32% | 95.08% | 0.6793% | 98.91% | 99.75% | 99.33% | 0.2255% | none
FallAllD | 238 | 3-axis | 4 | 3 | 1 | 8 | 8 | 1 | 2 | 256 | 5 | 0.01 | 89.84% | 96.87% | 93.26% | 1.656% | 88.77% | 97.96% | 93.24% | 0.832% | 98.34% | 99.42% | 98.88% | 0.3422% | none
FallAllD | 238 | 3-axis | 4 | 3 | 1 | 8 | 8 | 1 | 3 | 256 | 5 | 0.01 | 92% | 96.96% | 94.44% | 0.6024% | 91.35% | 96.75% | 94% | 1.573% | 98.7% | 99.42% | 99.06% | 0.4329% | none
FallAllD | 238 | 3-axis | 4 | 3 | 1 | 8 | 16 | 1 | 2 | 256 | 5 | 0.01 | 92.86% | 97.88% | 95.33% | 0.3292% | 91.51% | 97.43% | 94.41% | 1.197% | 98.27% | 99.66% | 98.96% | 0.3027% | none
FallAllD | 238 | 3-axis | 4 | 3 | 1 | 8 | 16 | 1 | 3 | 256 | 5 | 0.01 | 92.2% | 97.69% | 94.9% | 0.6589% | 91.53% | 98.23% | 94.81% | 1.693% | 98.63% | 99.72% | 99.17% | 0.2124% | none
FallAllD | 238 | 3-axis | 4 | 3 | 1 | 8 | 32 | 1 | 2 | 256 | 5 | 0.01 | 92.85% | 97.51% | 95.15% | 1.39% | 93.91% | 97.35% | 95.61% | 0.897% | 98.63% | 99.57% | 99.1% | 0.3332% | none
FallAllD | 238 | 3-axis | 4 | 3 | 1 | 8 | 32 | 1 | 3 | 256 | 5 | 0.01 | 93.53% | 97.51% | 95.49% | 2.063% | 93.06% | 98.52% | 95.75% | 1.088% | 98.77% | 99.6% | 99.18% | 0.3976% | none
FallAllD | 238 | 3-axis | 4 | 3 | 1 | 8 | 64 | 1 | 2 | 256 | 5 | 0.01 | 92.66% | 98.25% | 95.39% | 1.947% | 93.07% | 97.5% | 95.26% | 0.9776% | 98.7% | 99.57% | 99.13% | 0.3446% | none
FallAllD | 238 | 3-axis | 4 | 3 | 1 | 8 | 64 | 1 | 3 | 256 | 5 | 0.01 | 92.42% | 98.06% | 95.19% | 0.6575% | 92.41% | 98.7% | 95.5% | 0.9155% | 98.92% | 99.78% | 99.35% | 0.1993% | none
FallAllD | 238 | 3-axis | 4 | 1 | 1 | 4 | 8 | 1 | 2 | 256 | 5 | 0.01 | 91.77% | 98.25% | 94.95% | 0.5603% | 89.06% | 97.99% | 93.42% | 1.112% | 97.48% | 99.66% | 98.57% | 0.404% | none
FallAllD | 238 | 3-axis | 4 | 1 | 1 | 4 | 8 | 1 | 3 | 256 | 5 | 0.01 | 89.84% | 97.79% | 93.72% | 0.9019% | 90.06% | 97.97% | 93.93% | 1.162% | 98.49% | 99.69% | 99.09% | 0.2287% | none
FallAllD | 238 | 3-axis | 4 | 1 | 1 | 4 | 16 | 1 | 2 | 256 | 5 | 0.01 | 89.62% | 97.32% | 93.38% | 1.049% | 89.84% | 97.49% | 93.58% | 0.8659% | 98.41% | 99.6% | 99% | 0.4784% | none
FallAllD | 238 | 3-axis | 4 | 1 | 1 | 4 | 16 | 1 | 3 | 256 | 5 | 0.01 | 90.04% | 97.96% | 93.92% | 0.9978% | 88.08% | 97.88% | 92.84% | 1.142% | 98.12% | 99.57% | 98.84% | 0.2918% | none
FallAllD | 238 | 3-axis | 4 | 1 | 1 | 4 | 32 | 1 | 2 | 256 | 5 | 0.01 | 90.27% | 97.6% | 93.86% | 1.542% | 89.33% | 97.26% | 93.21% | 0.552% | 98.34% | 99.69% | 99.01% | 0.4139% | none
FallAllD | 238 | 3-axis | 4 | 1 | 1 | 4 | 32 | 1 | 3 | 256 | 5 | 0.01 | 88.97% | 97.51% | 93.13% | 1.599% | 89.13% | 97.5% | 93.22% | 0.9584% | 98.13% | 99.69% | 98.91% | 0.4186% | none
FallAllD | 238 | 3-axis | 4 | 1 | 1 | 4 | 64 | 1 | 2 | 256 | 5 | 0.01 | 91.15% | 97.41% | 94.22% | 1.95% | 90.68% | 97.25% | 93.9% | 1.098% | 98.56% | 99.44% | 99% | 0.244% | none
FallAllD | 238 | 3-axis | 4 | 1 | 1 | 4 | 64 | 1 | 3 | 256 | 5 | 0.01 | 90.49% | 97.78% | 94.06% | 1.568% | 91.48% | 97.33% | 94.36% | 0.9096% | 98.64% | 99.29% | 98.96% | 0.4379% | none
FallAllD | 238 | 3-axis | 4 | 1 | 1 | 8 | 8 | 1 | 2 | 256 | 5 | 0.01 | 90.68% | 97.97% | 94.25% | 0.4473% | 90.22% | 97.61% | 93.83% | 0.6797% | 98.42% | 99.85% | 99.13% | 0.4672% | none
FallAllD | 238 | 3-axis | 4 | 1 | 1 | 8 | 8 | 1 | 3 | 256 | 5 | 0.01 | 91.35% | 97.33% | 94.28% | 0.7072% | 89.2% | 97.77% | 93.38% | 1.081% | 98.63% | 99.66% | 99.14% | 0.3371% | none
FallAllD | 238 | 3-axis | 4 | 1 | 1 | 8 | 16 | 1 | 2 | 256 | 5 | 0.01 | 90.69% | 97.5% | 94.03% | 0.6192% | 89.19% | 97.51% | 93.25% | 2.157% | 98.48% | 99.75% | 99.12% | 0.3477% | none
FallAllD | 238 | 3-axis | 4 | 1 | 1 | 8 | 16 | 1 | 3 | 256 | 5 | 0.01 | 90.03% | 98.34% | 94.1% | 0.894% | 91.55% | 97.97% | 94.7% | 1.394% | 98.05% | 99.63% | 98.84% | 0.2761% | none
FallAllD | 238 | 3-axis | 4 | 1 | 1 | 8 | 32 | 1 | 2 | 256 | 5 | 0.01 | 90.7% | 98.06% | 94.28% | 2.237% | 90.44% | 97.97% | 94.12% | 0.6964% | 98.56% | 99.63% | 99.09% | 0.4098% | none
FallAllD | 238 | 3-axis | 4 | 1 | 1 | 8 | 32 | 1 | 3 | 256 | 5 | 0.01 | 89.4% | 97.04% | 93.14% | 0.8769% | 89.19% | 98.07% | 93.52% | 1.206% | 98.49% | 99.57% | 99.02% | 0.4065% | none
FallAllD | 238 | 3-axis | 4 | 1 | 1 | 8 | 64 | 1 | 2 | 256 | 5 | 0.01 | 90.7% | 97.69% | 94.11% | 2.44% | 91.35% | 97.05% | 94.15% | 1.417% | 98.41% | 99.51% | 98.96% | 0.2897% | none
FallAllD | 238 | 3-axis | 4 | 1 | 1 | 8 | 64 | 1 | 3 | 256 | 5 | 0.01 | 90.27% | 97.13% | 93.61% | 1.742% | 89.61% | 97.52% | 93.47% | 1.464% | 98.34% | 99.54% | 98.94% | 0.4098% | none
FallAllD | 238 | 3-axis | 3 | 5 | 1 | 4 | 8 | 1 | 2 | 64 | 5 | 0.01 | 90.28% | 97.24% | 93.69% | 1.249% | 90.95% | 97.5% | 94.16% | 1.089% | 98.85% | 99.91% | 99.38% | 0.4829% | none
FallAllD | 238 | 3-axis | 3 | 5 | 1 | 4 | 8 | 1 | 3 | 64 | 5 | 0.01 | 90.28% | 97.51% | 93.81% | 2.021% | 88.96% | 97.16% | 92.97% | 1.527% | 98.78% | 99.76% | 99.27% | 0.2289% | none
FallAllD | 238 | 3-axis | 3 | 5 | 1 | 4 | 16 | 1 | 2 | 64 | 5 | 0.01 | 90.07% | 97.69% | 93.79% | 0.7448% | 90.5% | 97.96% | 94.14% | 0.8147% | 99.35% | 99.97% | 99.66% | 0.3861% | none
FallAllD | 238 | 3-axis | 3 | 5 | 1 | 4 | 16 | 1 | 3 | 64 | 5 | 0.01 | 90.71% | 98.49% | 94.51% | 1.438% | 91.58% | 97.77% | 94.62% | 1.193% | 99.57% | 99.97% | 99.77% | 0.2192% | none
FallAllD | 238 | 3-axis | 3 | 5 | 1 | 4 | 32 | 1 | 2 | 64 | 5 | 0.01 | 91.36% | 97.6% | 94.42% | 1.777% | 91.8% | 97.52% | 94.61% | 0.5927% | 99.71% | 99.91% | 99.81% | 0.202% | none
FallAllD | 238 | 3-axis | 3 | 5 | 1 | 4 | 32 | 1 | 3 | 64 | 5 | 0.01 | 92.23% | 98.13% | 95.13% | 0.3625% | 92.24% | 98.22% | 95.18% | 0.6005% | 99.64% | 99.88% | 99.76% | 0.03339% | none
FallAllD | 238 | 3-axis | 3 | 5 | 1 | 4 | 64 | 1 | 2 | 64 | 5 | 0.01 | 90.92% | 98.49% | 94.62% | 0.95% | 92.85% | 98.39% | 95.57% | 0.8607% | 99.28% | 100% | 99.64% | 0.2554% | none
FallAllD | 238 | 3-axis | 3 | 5 | 1 | 4 | 64 | 1 | 3 | 64 | 5 | 0.01 | 92.87% | 98.49% | 95.63% | 1.178% | 93.95% | 98.75% | 96.32% | 0.7579% | 99.78% | 99.88% | 99.83% | 0.164% | none
FallAllD | 238 | 3-axis | 3 | 5 | 1 | 8 | 8 | 1 | 2 | 64 | 5 | 0.01 | 89.63% | 97.69% | 93.57% | 0.7708% | 91.59% | 97.07% | 94.28% | 0.8698% | 99.06% | 99.79% | 99.43% | 0.2066% | none
FallAllD | 238 | 3-axis | 3 | 5 | 1 | 8 | 8 | 1 | 3 | 64 | 5 | 0.01 | 90.28% | 98.22% | 94.15% | 1.204% | 91.36% | 98.31% | 94.77% | 0.869% | 98.99% | 99.88% | 99.44% | 0.327% | none
FallAllD | 238 | 3-axis | 3 | 5 | 1 | 8 | 16 | 1 | 2 | 64 | 5 | 0.01 | 90.5% | 98.13% | 94.23% | 0.6527% | 91.81% | 98.57% | 95.13% | 0.6667% | 99.35% | 99.91% | 99.63% | 0.331% | none
FallAllD | 238 | 3-axis | 3 | 5 | 1 | 8 | 16 | 1 | 3 | 64 | 5 | 0.01 | 92.44% | 98.13% | 95.24% | 0.29% | 92.84% | 97.43% | 95.1% | 0.8716% | 99.57% | 99.88% | 99.72% | 0.2544% | none
FallAllD | 238 | 3-axis | 3 | 5 | 1 | 8 | 32 | 1 | 2 | 64 | 5 | 0.01 | 92.44% | 98.04% | 95.2% | 0.7595% | 92.21% | 98.31% | 95.21% | 0.6721% | 99.71% | 99.94% | 99.83% | 0.1835% | none
FallAllD | 238 | 3-axis | 3 | 5 | 1 | 8 | 32 | 1 | 3 | 64 | 5 | 0.01 | 93.51% | 98.58% | 96% | 1.552% | 91.13% | 98.58% | 94.78% | 1.306% | 99.28% | 99.94% | 99.61% | 0.2999% | none
FallAllD | 238 | 3-axis | 3 | 5 | 1 | 8 | 64 | 1 | 2 | 64 | 5 | 0.01 | 90.71% | 98.76% | 94.64% | 0.7425% | 91.58% | 98.49% | 94.97% | 0.93% | 99.71% | 99.91% | 99.81% | 0.1948% | none
FallAllD | 238 | 3-axis | 3 | 5 | 1 | 8 | 64 | 1 | 3 | 64 | 5 | 0.01 | 91.79% | 98.57% | 95.11% | 1.043% | 93.09% | 98.76% | 95.88% | 0.8586% | 99.57% | 99.94% | 99.75% | 0.3164% | none
FallAllD | 238 | 3-axis | 3 | 3 | 1 | 4 | 8 | 1 | 2 | 64 | 5 | 0.01 | 88.77% | 97.96% | 93.24% | 1.071% | 89.18% | 97.78% | 93.37% | 0.8436% | 99.42% | 99.7% | 99.56% | 0.124% | none
FallAllD | 238 | 3-axis | 3 | 3 | 1 | 4 | 8 | 1 | 3 | 64 | 5 | 0.01 | 92.66% | 98.04% | 95.31% | 0.6244% | 90.24% | 96.79% | 93.45% | 0.8913% | 98.85% | 99.82% | 99.33% | 0.177% | none
FallAllD | 238 | 3-axis | 3 | 3 | 1 | 4 | 16 | 1 | 2 | 64 | 5 | 0.01 | 92.22% | 98.13% | 95.12% | 1.523% | 91.36% | 97.87% | 94.54% | 1.948% | 99.57% | 99.94% | 99.75% | 0.2268% | none
FallAllD | 238 | 3-axis | 3 | 3 | 1 | 4 | 16 | 1 | 3 | 64 | 5 | 0.01 | 91.99% | 97.78% | 94.83% | 1.814% | 92.45% | 97.23% | 94.81% | 0.5397% | 99.42% | 99.91% | 99.67% | 0.1674% | none
FallAllD | 238 | 3-axis | 3 | 3 | 1 | 4 | 32 | 1 | 2 | 64 | 5 | 0.01 | 91.36% | 97.69% | 94.46% | 1.467% | 91.79% | 98.4% | 95.03% | 1.502% | 99.5% | 99.82% | 99.66% | 0.2385% | none
FallAllD | 238 | 3-axis | 3 | 3 | 1 | 4 | 32 | 1 | 3 | 64 | 5 | 0.01 | 92.22% | 98.31% | 95.21% | 0.8506% | 91.55% | 97.52% | 94.48% | 1.217% | 99.64% | 99.91% | 99.78% | 0.1056% | none
FallAllD | 238 | 3-axis | 3 | 3 | 1 | 4 | 64 | 1 | 2 | 64 | 5 | 0.01 | 91.15% | 98.05% | 94.53% | 0.4434% | 92.68% | 98.22% | 95.41% | 0.9197% | 99.35% | 99.88% | 99.62% | 0.1958% | none
FallAllD | 238 | 3-axis | 3 | 3 | 1 | 4 | 64 | 1 | 3 | 64 | 5 | 0.01 | 92.65% | 97.6% | 95.08% | 1.273% | 92.88% | 98.31% | 95.55% | 1.443% | 99.93% | 99.82% | 99.87% | 0.0951% | none
FallAllD | 238 | 3-axis | 3 | 3 | 1 | 8 | 8 | 1 | 2 | 64 | 5 | 0.01 | 91.8% | 97.24% | 94.47% | 0.4015% | 92.45% | 96.99% | 94.69% | 1.619% | 99.06% | 99.79% | 99.43% | 0.5021% | none
FallAllD | 238 | 3-axis | 3 | 3 | 1 | 8 | 8 | 1 | 3 | 64 | 5 | 0.01 | 92.44% | 97.51% | 94.94% | 1.037% | 90.73% | 98.31% | 94.44% | 0.9906% | 99.28% | 99.7% | 99.49% | 0.1926% | none
FallAllD | 238 | 3-axis | 3 | 3 | 1 | 8 | 16 | 1 | 2 | 64 | 5 | 0.01 | 91.79% | 97.24% | 94.47% | 0.9198% | 91.78% | 97.85% | 94.76% | 0.7286% | 99.42% | 99.85% | 99.64% | 0.1234% | none
FallAllD | 238 | 3-axis | 3 | 3 | 1 | 8 | 16 | 1 | 3 | 64 | 5 | 0.01 | 92.45% | 98.04% | 95.2% | 1.449% | 93.3% | 97.16% | 95.2% | 0.8191% | 99.42% | 99.88% | 99.65% | 0.2239% | none
FallAllD | 238 | 3-axis | 3 | 3 | 1 | 8 | 32 | 1 | 2 | 64 | 5 | 0.01 | 93.74% | 98.31% | 95.99% | 0.8395% | 92.41% | 97.97% | 95.14% | 1.932% | 99.57% | 99.85% | 99.71% | 0.3006% | none
FallAllD | 238 | 3-axis | 3 | 3 | 1 | 8 | 32 | 1 | 3 | 64 | 5 | 0.01 | 92.01% | 98.13% | 95.02% | 0.8075% | 92.22% | 97.95% | 95.04% | 0.3432% | 99.71% | 99.88% | 99.8% | 0.1206% | none
FallAllD | 238 | 3-axis | 3 | 3 | 1 | 8 | 64 | 1 | 2 | 64 | 5 | 0.01 | 91.57% | 97.14% | 94.31% | 0.7888% | 91.15% | 97.77% | 94.39% | 0.4655% | 99.57% | 99.82% | 99.69% | 0.08823% | none
FallAllD | 238 | 3-axis | 3 | 3 | 1 | 8 | 64 | 1 | 3 | 64 | 5 | 0.01 | 90.27% | 98.22% | 94.14% | 1.883% | 93.31% | 98.93% | 96.07% | 0.8571% | 99.78% | 99.94% | 99.86% | 0.1% | none
FallAllD | 238 | 3-axis | 3 | 1 | 1 | 4 | 8 | 1 | 2 | 64 | 5 | 0.01 | 89.63% | 98.31% | 93.86% | 0.9757% | 89.39% | 97.94% | 93.57% | 0.4842% | 99.14% | 99.91% | 99.52% | 0.1818% | none
FallAllD | 238 | 3-axis | 3 | 1 | 1 | 4 | 8 | 1 | 3 | 64 | 5 | 0.01 | 89.2% | 97.86% | 93.43% | 0.4218% | 90.07% | 97.16% | 93.54% | 0.741% | 99.5% | 99.76% | 99.63% | 0.1246% | none
FallAllD | 238 | 3-axis | 3 | 1 | 1 | 4 | 16 | 1 | 2 | 64 | 5 | 0.01 | 89.2% | 98.22% | 93.59% | 1.056% | 90.07% | 98.02% | 93.96% | 1.252% | 99.57% | 99.94% | 99.75% | 0.2274% | none
FallAllD | 238 | 3-axis | 3 | 1 | 1 | 4 | 16 | 1 | 3 | 64 | 5 | 0.01 | 90.93% | 98.22% | 94.5% | 0.9308% | 91.59% | 98.39% | 94.93% | 1.168% | 99.28% | 99.91% | 99.59% | 0.238% | none
FallAllD | 238 | 3-axis | 3 | 1 | 1 | 4 | 32 | 1 | 2 | 64 | 5 | 0.01 | 89.19% | 97.86% | 93.42% | 1.381% | 89.2% | 97.78% | 93.39% | 1.477% | 99.35% | 99.82% | 99.59% | 0.2293% | none
FallAllD | 238 | 3-axis | 3 | 1 | 1 | 4 | 32 | 1 | 3 | 64 | 5 | 0.01 | 89.41% | 97.5% | 93.37% | 1.136% | 90.3% | 97.78% | 93.96% | 0.9434% | 99.57% | 99.85% | 99.71% | 0.3443% | none
FallAllD | 238 | 3-axis | 3 | 1 | 1 | 4 | 64 | 1 | 2 | 64 | 5 | 0.01 | 89.85% | 97.59% | 93.63% | 1.518% | 91.61% | 97.95% | 94.72% | 1.968% | 99.28% | 99.82% | 99.55% | 0.1276% | none
FallAllD | 238 | 3-axis | 3 | 1 | 1 | 4 | 64 | 1 | 3 | 64 | 5 | 0.01 | 87.05% | 97.51% | 92.12% | 1.349% | 90.93% | 98.12% | 94.45% | 0.6063% | 99.5% | 99.7% | 99.6% | 0.1359% | none
FallAllD | 238 | 3-axis | 3 | 1 | 1 | 8 | 8 | 1 | 2 | 64 | 5 | 0.01 | 88.11% | 98.03% | 92.94% | 1.239% | 89.85% | 98.22% | 93.93% | 1.438% | 99.42% | 99.88% | 99.65% | 0.2158% | none
FallAllD | 238 | 3-axis | 3 | 1 | 1 | 8 | 8 | 1 | 3 | 64 | 5 | 0.01 | 90.72% | 97.95% | 94.26% | 1.136% | 89.82% | 98.39% | 94% | 1.63% | 98.78% | 99.82% | 99.3% | 0.4837% | none
FallAllD | 238 | 3-axis | 3 | 1 | 1 | 8 | 16 | 1 | 2 | 64 | 5 | 0.01 | 90.06% | 98.04% | 93.96% | 0.7743% | 90.5% | 97.85% | 94.1% | 0.7008% | 99.57% | 99.97% | 99.77% | 0.07905% | none
FallAllD | 238 | 3-axis | 3 | 1 | 1 | 8 | 16 | 1 | 3 | 64 | 5 | 0.01 | 92.23% | 98.04% | 95.08% | 1.176% | 90.08% | 97.51% | 93.72% | 1.44% | 99.78% | 99.79% | 99.79% | 0.1003% | none
FallAllD | 238 | 3-axis | 3 | 1 | 1 | 8 | 32 | 1 | 2 | 64 | 5 | 0.01 | 90.28% | 97.77% | 93.95% | 0.9992% | 92.66% | 98.31% | 95.43% | 1.428% | 99.5% | 99.85% | 99.67% | 0.228% | none
FallAllD | 238 | 3-axis | 3 | 1 | 1 | 8 | 32 | 1 | 3 | 64 | 5 | 0.01 | 91.15% | 97.69% | 94.36% | 1.128% | 90.9% | 97.87% | 94.31% | 1.587% | 98.92% | 99.88% | 99.4% | 0.2202% | none
FallAllD | 238 | 3-axis | 3 | 1 | 1 | 8 | 64 | 1 | 2 | 64 | 5 | 0.01 | 89.85% | 98.13% | 93.89% | 1.266% | 91.31% | 97.51% | 94.34% | 1.946% | 99.42% | 99.76% | 99.59% | 0.1308% | none
FallAllD | 238 | 3-axis | 3 | 1 | 1 | 8 | 64 | 1 | 3 | 64 | 5 | 0.01 | 89.64% | 97.33% | 93.39% | 1.195% | 90.28% | 97.6% | 93.86% | 1.146% | 98.99% | 99.88% | 99.43% | 0.3019% | none
FallAllD | 238 | 3-axis | 3 | 5 | 1 | 4 | 8 | 1 | 2 | 256 | 5 | 0.01 | 88.99% | 96.08% | 92.45% | 1.73% | 88.31% | 96.68% | 92.38% | 1.017% | 97.63% | 99.05% | 98.34% | 0.3185% | none
FallAllD | 238 | 3-axis | 3 | 5 | 1 | 4 | 8 | 1 | 3 | 256 | 5 | 0.01 | 87.04% | 96.89% | 91.81% | 1.223% | 90.3% | 96.71% | 93.44% | 1.631% | 97.12% | 99.43% | 98.27% | 0.2534% | none
FallAllD | 238 | 3-axis | 3 | 5 | 1 | 4 | 16 | 1 | 2 | 256 | 5 | 0.01 | 91.36% | 97.5% | 94.37% | 0.8523% | 90.97% | 97.43% | 94.13% | 0.7774% | 98.2% | 99.32% | 98.75% | 0.2297% | none
FallAllD | 238 | 3-axis | 3 | 5 | 1 | 4 | 16 | 1 | 3 | 256 | 5 | 0.01 | 92.44% | 97.51% | 94.93% | 1.308% | 90.25% | 97.78% | 93.93% | 1.372% | 98.2% | 99.85% | 99.02% | 0.386% | none
FallAllD | 238 | 3-axis | 3 | 5 | 1 | 4 | 32 | 1 | 2 | 256 | 5 | 0.01 | 92.01% | 97.24% | 94.58% | 1.036% | 91.34% | 97.68% | 94.45% | 1.19% | 98.49% | 99.41% | 98.95% | 0.1978% | none
FallAllD | 238 | 3-axis | 3 | 5 | 1 | 4 | 32 | 1 | 3 | 256 | 5 | 0.01 | 92.44% | 98.21% | 95.28% | 1.011% | 92.22% | 98.04% | 95.07% | 1.525% | 98.34% | 99.55% | 98.95% | 0.2139% | none
FallAllD | 238 | 3-axis | 3 | 5 | 1 | 4 | 64 | 1 | 2 | 256 | 5 | 0.01 | 92.45% | 98.04% | 95.2% | 1.027% | 90.02% | 97.87% | 93.86% | 0.7027% | 98.42% | 99.67% | 99.04% | 0.3555% | none
FallAllD | 238 | 3-axis | 3 | 5 | 1 | 4 | 64 | 1 | 3 | 256 | 5 | 0.01 | 92.44% | 98.13% | 95.24% | 0.7973% | 92.87% | 98.39% | 95.59% | 0.6878% | 98.92% | 99.64% | 99.28% | 0.2802% | none
FallAllD | 238 | 3-axis | 3 | 5 | 1 | 8 | 8 | 1 | 2 | 256 | 5 | 0.01 | 88.32% | 96.61% | 92.36% | 1.328% | 89.66% | 97.24% | 93.35% | 2.408% | 97.48% | 99.61% | 98.54% | 0.6813% | none
FallAllD | 238 | 3-axis | 3 | 5 | 1 | 8 | 8 | 1 | 3 | 256 | 5 | 0.01 | 91.35% | 97.69% | 94.46% | 1.364% | 92.24% | 97.96% | 95.03% | 1.604% | 98.7% | 99.23% | 98.96% | 0.4778% | none
FallAllD | 238 | 3-axis | 3 | 5 | 1 | 8 | 16 | 1 | 2 | 256 | 5 | 0.01 | 89.62% | 97.87% | 93.65% | 1.213% | 88.97% | 98.05% | 93.39% | 1.22% | 97.98% | 99.64% | 98.81% | 0.2141% | none
FallAllD | 238 | 3-axis | 3 | 5 | 1 | 8 | 16 | 1 | 3 | 256 | 5 | 0.01 | 91.58% | 98.49% | 94.97% | 0.5552% | 92.46% | 97.79% | 95.08% | 0.7371% | 98.56% | 99.61% | 99.08% | 0.3172% | none
FallAllD | 238 | 3-axis | 3 | 5 | 1 | 8 | 32 | 1 | 2 | 256 | 5 | 0.01 | 92.87% | 98.13% | 95.46% | 0.7999% | 92.22% | 97.43% | 94.78% | 0.503% | 98.7% | 99.52% | 99.11% | 0.4468% | none
FallAllD | 238 | 3-axis | 3 | 5 | 1 | 8 | 32 | 1 | 3 | 256 | 5 | 0.01 | 91.58% | 98.31% | 94.87% | 1.089% | 92.44% | 98.12% | 95.23% | 0.852% | 98.27% | 99.58% | 98.93% | 0.4692% | none
FallAllD | 238 | 3-axis | 3 | 5 | 1 | 8 | 64 | 1 | 2 | 256 | 5 | 0.01 | 93.52% | 98.05% | 95.75% | 0.8192% | 91.81% | 97.87% | 94.79% | 0.6684% | 98.49% | 99.55% | 99.02% | 0.119% | none
FallAllD | 238 | 3-axis | 3 | 5 | 1 | 8 | 64 | 1 | 3 | 256 | 5 | 0.01 | 92.44% | 98.57% | 95.45% | 0.8653% | 92.86% | 98.23% | 95.5% | 0.8836% | 98.49% | 99.73% | 99.11% | 0.6855% | none
FallAllD | 238 | 3-axis | 3 | 3 | 1 | 4 | 8 | 1 | 2 | 256 | 5 | 0.01 | 90.5% | 97.6% | 93.98% | 0.7511% | 90.92% | 96.54% | 93.68% | 1.567% | 98.2% | 99.64% | 98.92% | 0.6381% | none
FallAllD | 238 | 3-axis | 3 | 3 | 1 | 4 | 8 | 1 | 3 | 256 | 5 | 0.01 | 90.06% | 97.14% | 93.53% | 1.172% | 89.41% | 96.88% | 93.07% | 1.614% | 97.34% | 99.32% | 98.32% | 0.4371% | none
FallAllD | 238 | 3-axis | 3 | 3 | 1 | 4 | 16 | 1 | 2 | 256 | 5 | 0.01 | 92.22% | 96.9% | 94.52% | 0.8096% | 93.98% | 97.24% | 95.58% | 1.109% | 98.56% | 99.35% | 98.95% | 0.3667% | none
FallAllD | 238 | 3-axis | 3 | 3 | 1 | 4 | 16 | 1 | 3 | 256 | 5 | 0.01 | 92.65% | 97.06% | 94.82% | 1.726% | 93.3% | 96.99% | 95.12% | 1.166% | 98.78% | 99.55% | 99.16% | 0.446% | none
FallAllD | 238 | 3-axis | 3 | 3 | 1 | 4 | 32 | 1 | 2 | 256 | 5 | 0.01 | 91.78% | 97.69% | 94.68% | 1.357% | 90.26% | 97.34% | 93.72% | 0.8783% | 98.85% | 99.64% | 99.24% | 0.262% | none
FallAllD | 238 | 3-axis | 3 | 3 | 1 | 4 | 32 | 1 | 3 | 256 | 5 | 0.01 | 91.57% | 96.97% | 94.23% | 1.598% | 91.78% | 97.35% | 94.52% | 1.316% | 98.7% | 99.64% | 99.17% | 0.1756% | none
FallAllD | 238 | 3-axis | 3 | 3 | 1 | 4 | 64 | 1 | 2 | 256 | 5 | 0.01 | 92.01% | 97.69% | 94.79% | 1.153% | 92.45% | 97.68% | 95.02% | 1.266% | 98.27% | 99.47% | 98.87% | 0.1345% | none
FallAllD | 238 | 3-axis | 3 | 3 | 1 | 4 | 64 | 1 | 3 | 256 | 5 | 0.01 | 91.57% | 98.22% | 94.83% | 0.4787% | 92.65% | 98.39% | 95.47% | 1.217% | 98.92% | 99.47% | 99.19% | 0.3381% | none
FallAllD | 238 | 3-axis | 3 | 3 | 1 | 8 | 8 | 1 | 2 | 256 | 5 | 0.01 | 90.71% | 96.08% | 93.34% | 1.567% | 92.65% | 96.33% | 94.46% | 1.591% | 98.27% | 99.38% | 98.82% | 0.3785% | none
FallAllD | 238 | 3-axis | 3 | 3 | 1 | 8 | 8 | 1 | 3 | 256 | 5 | 0.01 | 90.28% | 96.88% | 93.52% | 1.022% | 91.83% | 97.07% | 94.4% | 1.036% | 98.2% | 99.47% | 98.83% | 0.08554% | none
FallAllD | 238 | 3-axis | 3 | 3 | 1 | 8 | 16 | 1 | 2 | 256 | 5 | 0.01 | 92.44% | 98.13% | 95.24% | 0.5333% | 92.65% | 97.16% | 94.87% | 0.7653% | 98.42% | 99.7% | 99.06% | 0.3112% | none
FallAllD | 238 | 3-axis | 3 | 3 | 1 | 8 | 16 | 1 | 3 | 256 | 5 | 0.01 | 91.15% | 97.06% | 94.05% | 1.012% | 91.56% | 96.97% | 94.22% | 1.828% | 98.49% | 99.55% | 99.02% | 0.6089% | none
FallAllD | 238 | 3-axis | 3 | 3 | 1 | 8 | 32 | 1 | 2 | 256 | 5 | 0.01 | 91.56% | 98.04% | 94.73% | 1.97% | 92.01% | 97.69% | 94.8% | 0.7909% | 99.28% | 99.61% | 99.45% | 0.2136% | none
FallAllD | 238 | 3-axis | 3 | 3 | 1 | 8 | 32 | 1 | 3 | 256 | 5 | 0.01 | 91.57% | 98.48% | 94.95% | 1.11% | 90.94% | 97.16% | 93.98% | 0.938% | 98.56% | 99.64% | 99.1% | 0.2957% | none
FallAllD | 238 | 3-axis | 3 | 3 | 1 | 8 | 64 | 1 | 2 | 256 | 5 | 0.01 | 90.27% | 97.69% | 93.9% | 1.693% | 92.67% | 98.21% | 95.4% | 0.7694% | 98.49% | 99.64% | 99.06% | 0.4394% | none
FallAllD | 238 | 3-axis | 3 | 3 | 1 | 8 | 64 | 1 | 3 | 256 | 5 | 0.01 | 92.22% | 97.87% | 95% | 1.304% | 92.89% | 98.67% | 95.73% | 0.6457% | 97.91% | 99.52% | 98.71% | 0.2386% | none
FallAllD | 238 | 3-axis | 3 | 1 | 1 | 4 | 8 | 1 | 2 | 256 | 5 | 0.01 | 89.41% | 97.69% | 93.45% | 1.798% | 89.65% | 97.42% | 93.46% | 0.85% | 97.77% | 99.52% | 98.64% | 0.2558% | none
FallAllD | 238 | 3-axis | 3 | 1 | 1 | 4 | 8 | 1 | 3 | 256 | 5 | 0.01 | 88.1% | 97.68% | 92.74% | 1.953% | 90.49% | 97.59% | 93.96% | 1.584% | 98.42% | 99.17% | 98.79% | 0.4055% | none
FallAllD | 238 | 3-axis | 3 | 1 | 1 | 4 | 16 | 1 | 2 | 256 | 5 | 0.01 | 91.14% | 97.24% | 94.13% | 0.8008% | 89.81% | 97.68% | 93.66% | 1.401% | 98.63% | 99.47% | 99.05% | 0.2026% | none
FallAllD | 238 | 3-axis | 3 | 1 | 1 | 4 | 16 | 1 | 3 | 256 | 5 | 0.01 | 90.49% | 97.87% | 94.1% | 1.015% | 89.44% | 97.07% | 93.18% | 1.026% | 98.13% | 99.76% | 98.94% | 0.3279% | none
FallAllD | 238 | 3-axis | 3 | 1 | 1 | 4 | 32 | 1 | 2 | 256 | 5 | 0.01 | 91.14% | 97.86% | 94.42% | 1.374% | 89.37% | 97.52% | 93.35% | 0.9164% | 98.71% | 99.43% | 99.07% | 0.3324% | none
FallAllD | 238 | 3-axis | 3 | 1 | 1 | 4 | 32 | 1 | 3 | 256 | 5 | 0.01 | 88.76% | 98.04% | 93.27% | 1.519% | 87.66% | 97.79% | 92.58% | 0.4561% | 98.27% | 99.52% | 98.89% | 0.5838% | none
FallAllD | 238 | 3-axis | 3 | 1 | 1 | 4 | 64 | 1 | 2 | 256 | 5 | 0.01 | 88.12% | 97.77% | 92.8% | 1.159% | 88.11% | 97.32% | 92.59% | 1.177% | 97.05% | 99.58% | 98.31% | 0.4174% | none
FallAllD | 238 | 3-axis | 3 | 1 | 1 | 4 | 64 | 1 | 3 | 256 | 5 | 0.01 | 89.19% | 97.51% | 93.25% | 1.93% | 92.01% | 97.41% | 94.67% | 0.9565% | 98.78% | 99.29% | 99.03% | 0.3758% | none
FallAllD | 238 | 3-axis | 3 | 1 | 1 | 8 | 8 | 1 | 2 | 256 | 5 | 0.01 | 89.2% | 97.51% | 93.25% | 0.9415% | 90.52% | 97.87% | 94.12% | 0.4665% | 98.13% | 99.55% | 98.84% | 0.3633% | none
FallAllD | 238 | 3-axis | 3 | 1 | 1 | 8 | 8 | 1 | 3 | 256 | 5 | 0.01 | 91.14% | 97.32% | 94.18% | 0.668% | 90.27% | 97.78% | 93.94% | 1.539% | 97.7% | 99.58% | 98.64% | 0.2377% | none
FallAllD | 238 | 3-axis | 3 | 1 | 1 | 8 | 16 | 1 | 2 | 256 | 5 | 0.01 | 88.56% | 97.51% | 92.89% | 2.062% | 89.41% | 97.6% | 93.41% | 0.715% | 97.41% | 99.67% | 98.53% | 0.4152% | none
FallAllD | 238 | 3-axis | 3 | 1 | 1 | 8 | 16 | 1 | 3 | 256 | 5 | 0.01 | 90.5% | 97.24% | 93.8% | 2.372% | 90.51% | 97.77% | 94.06% | 1.891% | 97.77% | 99.49% | 98.63% | 0.29% | none
FallAllD | 238 | 3-axis | 3 | 1 | 1 | 8 | 32 | 1 | 2 | 256 | 5 | 0.01 | 90.06% | 97.69% | 93.79% | 0.6621% | 89.8% | 97.59% | 93.61% | 0.9693% | 98.49% | 99.58% | 99.04% | 0.2205% | none
FallAllD | 238 | 3-axis | 3 | 1 | 1 | 8 | 32 | 1 | 3 | 256 | 5 | 0.01 | 91.36% | 97.59% | 94.42% | 1.268% | 89.41% | 97.78% | 93.5% | 1.049% | 97.55% | 99.73% | 98.63% | 0.5974% | none
FallAllD | 238 | 3-axis | 3 | 1 | 1 | 8 | 64 | 1 | 2 | 256 | 5 | 0.01 | 90.28% | 97.42% | 93.78% | 0.6448% | 89.59% | 98.21% | 93.79% | 1.422% | 97.99% | 99.56% | 98.77% | 0.4486% | none
FallAllD | 238 | 3-axis | 3 | 1 | 1 | 8 | 64 | 1 | 3 | 256 | 5 | 0.01 | 90.06% | 97.68% | 93.78% | 1.24% | 90.73% | 97.95% | 94.24% | 2.211% | 98.34% | 99.58% | 98.96% | 0.5209% | none
FallAllD | 238 | 3-axis | 2 | 5 | 1 | 4 | 8 | 1 | 2 | 64 | 5 | 0.01 | 89.68% | 97.21% | 93.36% | 1.275% | 89.25% | 96.54% | 92.82% | 0.7968% | 99.07% | 99.83% | 99.45% | 0.4419% | none
FallAllD | 238 | 3-axis | 2 | 5 | 1 | 4 | 8 | 1 | 3 | 64 | 5 | 0.01 | 90.54% | 97.38% | 93.89% | 0.9681% | 89.68% | 97.38% | 93.44% | 1.625% | 99.07% | 99.8% | 99.43% | 0.4042% | none
FallAllD | 238 | 3-axis | 2 | 5 | 1 | 4 | 16 | 1 | 2 | 64 | 5 | 0.01 | 91.61% | 97.04% | 94.28% | 1.196% | 89.25% | 97.13% | 93.1% | 0.7931% | 99.64% | 99.94% | 99.79% | 0.1546% | none
FallAllD | 238 | 3-axis | 2 | 5 | 1 | 4 | 16 | 1 | 3 | 64 | 5 | 0.01 | 90.54% | 97.89% | 94.11% | 1.976% | 91.4% | 98.06% | 94.66% | 1.576% | 99.57% | 99.83% | 99.7% | 0.2799% | none
FallAllD | 238 | 3-axis | 2 | 5 | 1 | 4 | 32 | 1 | 2 | 64 | 5 | 0.01 | 91.83% | 97.89% | 94.81% | 0.6318% | 92.69% | 98.48% | 95.53% | 1.083% | 99.71% | 99.92% | 99.81% | 0.1548% | none
FallAllD | 238 | 3-axis | 2 | 5 | 1 | 4 | 32 | 1 | 3 | 64 | 5 | 0.01 | 90.97% | 98.4% | 94.6% | 0.7457% | 90.97% | 98.73% | 94.76% | 1.043% | 99.86% | 99.94% | 99.9% | 0.1113% | none
FallAllD | 238 | 3-axis | 2 | 5 | 1 | 4 | 64 | 1 | 2 | 64 | 5 | 0.01 | 91.83% | 98.23% | 94.97% | 0.5703% | 91.4% | 99.16% | 95.19% | 1.332% | 99.57% | 99.92% | 99.74% | 0.1423% | none
FallAllD | 238 | 3-axis | 2 | 5 | 1 | 4 | 64 | 1 | 3 | 64 | 5 | 0.01 | 91.4% | 98.31% | 94.79% | 0.5498% | 93.12% | 98.31% | 95.68% | 1.139% | 99.57% | 99.97% | 99.77% | 0.1264% | none
FallAllD | 238 | 3-axis | 2 | 5 | 1 | 8 | 8 | 1 | 2 | 64 | 5 | 0.01 | 89.89% | 97.3% | 93.51% | 1.009% | 89.25% | 97.3% | 93.19% | 0.7371% | 99.86% | 99.86% | 99.86% | 0.07618% | none
FallAllD | 238 | 3-axis | 2 | 5 | 1 | 8 | 8 | 1 | 3 | 64 | 5 | 0.01 | 89.25% | 97.47% | 93.24% | 1.373% | 88.6% | 97.55% | 92.97% | 0.8461% | 99.57% | 99.94% | 99.76% | 0.3144% | none
FallAllD | 238 | 3-axis | 2 | 5 | 1 | 8 | 16 | 1 | 2 | 64 | 5 | 0.01 | 90.32% | 97.55% | 93.86% | 1.322% | 89.68% | 97.47% | 93.48% | 1.444% | 99.86% | 99.94% | 99.9% | 0.1113% | none
FallAllD | 238 | 3-axis | 2 | 5 | 1 | 8 | 16 | 1 | 3 | 64 | 5 | 0.01 | 91.4% | 97.97% | 94.63% | 1.21% | 87.96% | 98.23% | 92.94% | 0.9554% | 99.71% | 99.92% | 99.81% | 0.1912% | none
FallAllD | 238 | 3-axis | 2 | 5 | 1 | 8 | 32 | 1 | 2 | 64 | 5 | 0.01 | 92.47% | 98.23% | 95.29% | 0.8983% | 91.4% | 98.4% | 94.83% | 0.6134% | 99.78% | 100% | 99.89% | 0.09825% | none
FallAllD | 238 | 3-axis | 2 | 5 | 1 | 8 | 32 | 1 | 3 | 64 | 5 | 0.01 | 92.9% | 98.56% | 95.69% | 0.9397% | 90.54% | 98.48% | 94.42% | 0.477% | 99.5% | 99.97% | 99.73% | 0.09027% | none
FallAllD | 238 | 3-axis | 2 | 5 | 1 | 8 | 64 | 1 | 2 | 64 | 5 | 0.01 | 90.75% | 98.57% | 94.57% | 0.8599% | 92.69% | 98.48% | 95.54% | 0.4821% | 99.71% | 99.94% | 99.83% | 0.1281% | none
FallAllD | 238 | 3-axis | 2 | 5 | 1 | 8 | 64 | 1 | 3 | 64 | 5 | 0.01 | 91.83% | 98.65% | 95.17% | 1.044% | 90.97% | 98.73% | 94.77% | 0.5335% | 99.86% | 99.92% | 99.89% | 0.09936% | none
FallAllD | 238 | 3-axis | 2 | 3 | 1 | 4 | 8 | 1 | 2 | 64 | 5 | 0.01 | 89.68% | 97.38% | 93.45% | 1.355% | 89.68% | 97.22% | 93.37% | 1.027% | 99.07% | 99.75% | 99.41% | 0.2659% | none
FallAllD | 238 | 3-axis | 2 | 3 | 1 | 4 | 8 | 1 | 3 | 64 | 5 | 0.01 | 88.82% | 97.21% | 92.91% | 1.459% | 88.39% | 96.88% | 92.53% | 0.7729% | 98.92% | 99.8% | 99.36% | 0.2443% | none
FallAllD | 238 | 3-axis | 2 | 3 | 1 | 4 | 16 | 1 | 2 | 64 | 5 | 0.01 | 91.4% | 97.21% | 94.26% | 0.9381% | 90.54% | 97.38% | 93.89% | 1.891% | 99.57% | 99.97% | 99.77% | 0.1493% | none
FallAllD | 238 | 3-axis | 2 | 3 | 1 | 4 | 16 | 1 | 3 | 64 | 5 | 0.01 | 91.4% | 97.13% | 94.21% | 1.082% | 90.97% | 97.47% | 94.15% | 0.4389% | 99.71% | 99.94% | 99.83% | 0.1423% | none
FallAllD | 238 | 3-axis | 2 | 3 | 1 | 4 | 32 | 1 | 2 | 64 | 5 | 0.01 | 92.04% | 97.8% | 94.88% | 0.6018% | 92.47% | 97.81% | 95.1% | 1.508% | 99.78% | 99.97% | 99.88% | 0.08279% | none
FallAllD | 238 | 3-axis | 2 | 3 | 1 | 4 | 32 | 1 | 3 | 64 | 5 | 0.01 | 92.04% | 97.89% | 94.92% | 1.113% | 92.26% | 97.55% | 94.87% | 1.3% | 99.64% | 99.94% | 99.79% | 0.237% | none
FallAllD | 238 | 3-axis | 2 | 3 | 1 | 4 | 64 | 1 | 2 | 64 | 5 | 0.01 | 90.97% | 97.89% | 94.36% | 0.6059% | 91.4% | 97.89% | 94.58% | 1.013% | 99.57% | 99.97% | 99.77% | 0.1493% | none
FallAllD | 238 | 3-axis | 2 | 3 | 1 | 4 | 64 | 1 | 3 | 64 | 5 | 0.01 | 92.26% | 98.23% | 95.19% | 0.2232% | 92.26% | 98.31% | 95.23% | 0.4043% | 99.57% | 99.97% | 99.77% | 0.3112% | none
FallAllD | 238 | 3-axis | 2 | 3 | 1 | 8 | 8 | 1 | 2 | 64 | 5 | 0.01 | 90.11% | 96.96% | 93.46% | 0.6572% | 89.68% | 96.96% | 93.24% | 1.313% | 99.14% | 99.94% | 99.54% | 0.1963% | none
FallAllD | 238 | 3-axis | 2 | 3 | 1 | 8 | 8 | 1 | 3 | 64 | 5 | 0.01 | 90.32% | 96.96% | 93.57% | 2.282% | 88.39% | 97.04% | 92.61% | 1.301% | 99.28% | 99.86% | 99.57% | 0.239% | none
FallAllD | 238 | 3-axis | 2 | 3 | 1 | 8 | 16 | 1 | 2 | 64 | 5 | 0.01 | 92.69% | 97.72% | 95.17% | 0.5873% | 90.11% | 97.64% | 93.79% | 1.301% | 99.86% | 99.97% | 99.91% | 0.0901% | none
FallAllD | 238 | 3-axis | 2 | 3 | 1 | 8 | 16 | 1 | 3 | 64 | 5 | 0.01 | 91.83% | 98.06% | 94.89% | 0.6273% | 91.61% | 97.64% | 94.57% | 1.191% | 99.71% | 99.97% | 99.84% | 0.136% | none
FallAllD | 238 | 3-axis | 2 | 3 | 1 | 8 | 32 | 1 | 2 | 64 | 5 | 0.01 | 92.04% | 98.23% | 95.08% | 0.7498% | 91.83% | 98.14% | 94.93% | 0.6963% | 99.86% | 99.86% | 99.86% | 0.1962% | none
FallAllD | 238 | 3-axis | 2 | 3 | 1 | 8 | 32 | 1 | 3 | 64 | 5 | 0.01 | 92.9% | 97.8% | 95.32% | 0.7718% | 92.47% | 97.38% | 94.88% | 1.012% | 99.71% | 99.92% | 99.81% | 0.1549% | none
FallAllD | 238 | 3-axis | 2 | 3 | 1 | 8 | 64 | 1 | 2 | 64 | 5 | 0.01 | 91.61% | 98.06% | 94.78% | 0.7388% | 90.54% | 97.81% | 94.1% | 0.6714% | 99.64% | 99.97% | 99.81% | 0.164% | none
FallAllD | 238 | 3-axis | 2 | 3 | 1 | 8 | 64 | 1 | 3 | 64 | 5 | 0.01 | 91.61% | 98.56% | 95.02% | 1.578% | 91.61% | 98.65% | 95.06% | 0.3509% | 99.86% | 99.86% | 99.86% | 0.1101% | none
FallAllD | 238 | 3-axis | 2 | 1 | 1 | 4 | 8 | 1 | 2 | 64 | 5 | 0.01 | 90.54% | 97.72% | 94.06% | 0.6389% | 90.75% | 97.8% | 94.2% | 1.406% | 99.5% | 99.72% | 99.61% | 0.3011% | none
FallAllD | 238 | 3-axis | 2 | 1 | 1 | 4 | 8 | 1 | 3 | 64 | 5 | 0.01 | 89.46% | 97.47% | 93.37% | 1.838% | 89.03% | 97.13% | 92.99% | 0.8683% | 99.21% | 99.77% | 99.49% | 0.3758% | none
FallAllD | 238 | 3-axis | 2 | 1 | 1 | 4 | 16 | 1 | 2 | 64 | 5 | 0.01 | 88.39% | 97.38% | 92.78% | 0.8414% | 89.25% | 97.72% | 93.38% | 1.113% | 99.78% | 99.92% | 99.85% | 0.1688% | none
FallAllD | 238 | 3-axis | 2 | 1 | 1 | 4 | 16 | 1 | 3 | 64 | 5 | 0.01 | 89.68% | 97.64% | 93.57% | 1.353% | 88.39% | 97.81% | 92.97% | 0.8504% | 99.35% | 99.97% | 99.66% | 0.1864% | none
FallAllD | 238 | 3-axis | 2 | 1 | 1 | 4 | 32 | 1 | 2 | 64 | 5 | 0.01 | 90.11% | 94.77% | 92.25% | 1.932% | 90.54% | 94.77% | 92.47% | 2.041% | 98.57% | 97.69% | 98.09% | 2.408% | none
FallAllD | 238 | 3-axis | 2 | 1 | 1 | 4 | 32 | 1 | 3 | 64 | 5 | 0.01 | 90.75% | 97.38% | 94% | 1.249% | 90.11% | 97.13% | 93.54% | 1.04% | 99.43% | 99.69% | 99.56% | 0.3381% | none
FallAllD | 238 | 3-axis | 2 | 1 | 1 | 4 | 64 | 1 | 2 | 64 | 5 | 0.01 | 89.03% | 97.47% | 93.15% | 1.145% | 89.68% | 97.13% | 93.33% | 1.249% | 99.64% | 99.97% | 99.81% | 0.2795% | none
FallAllD | 238 | 3-axis | 2 | 1 | 1 | 4 | 64 | 1 | 3 | 64 | 5 | 0.01 | 88.82% | 97.97% | 93.27% | 2.079% | 89.03% | 98.05% | 93.43% | 1.465% | 99.64% | 99.86% | 99.75% | 0.1092% | none
FallAllD | 238 | 3-axis | 2 | 1 | 1 | 8 | 8 | 1 | 2 | 64 | 5 | 0.01 | 89.03% | 97.47% | 93.14% | 1.026% | 88.82% | 97.72% | 93.15% | 1.228% | 99.35% | 99.94% | 99.65% | 0.1631% | none
FallAllD | 238 | 3-axis | 2 | 1 | 1 | 8 | 8 | 1 | 3 | 64 | 5 | 0.01 | 89.68% | 97.64% | 93.56% | 1.455% | 89.03% | 96.71% | 92.78% | 1.42% | 98.92% | 99.94% | 99.43% | 0.4413% | none
FallAllD | 238 | 3-axis | 2 | 1 | 1 | 8 | 16 | 1 | 2 | 64 | 5 | 0.01 | 90.54% | 97.47% | 93.93% | 1.231% | 90.75% | 97.63% | 94.12% | 0.7099% | 99.71% | 99.83% | 99.77% | 0.1898% | none
FallAllD | 238 | 3-axis | 2 | 1 | 1 | 8 | 16 | 1 | 3 | 64 | 5 | 0.01 | 89.03% | 97.97% | 93.39% | 0.9946% | 89.03% | 97.38% | 93.11% | 1.437% | 99.35% | 99.89% | 99.62% | 0.3717% | none
FallAllD | 238 | 3-axis | 2 | 1 | 1 | 8 | 32 | 1 | 2 | 64 | 5 | 0.01 | 88.82% | 97.72% | 93.14% | 1.894% | 90.11% | 97.88% | 93.91% | 0.8101% | 99.71% | 99.92% | 99.81% | 0.1581% | none
FallAllD | 238 | 3-axis | 2 | 1 | 1 | 8 | 32 | 1 | 3 | 64 | 5 | 0.01 | 88.82% | 97.3% | 92.95% | 1.071% | 89.68% | 97.97% | 93.72% | 1.47% | 99.43% | 99.86% | 99.64% | 0.4477% | none
FallAllD | 238 | 3-axis | 2 | 1 | 1 | 8 | 64 | 1 | 2 | 64 | 5 | 0.01 | 93.33% | 96.62% | 94.96% | 0.7323% | 92.26% | 96.62% | 94.41% | 0.6073% | 99.57% | 99.32% | 99.45% | 0.5251% | none
FallAllD | 238 | 3-axis | 2 | 1 | 1 | 8 | 64 | 1 | 3 | 64 | 5 | 0.01 | 90.97% | 97.55% | 94.19% | 1.112% | 90.97% | 97.3% | 94.07% | 2.129% | 99.71% | 99.94% | 99.83% | 0.118% | none
FallAllD | 238 | 3-axis | 2 | 5 | 1 | 4 | 8 | 1 | 2 | 256 | 5 | 0.01 | 87.96% | 96.79% | 92.26% | 1.148% | 88.17% | 96.71% | 92.34% | 1.583% | 97.13% | 99.52% | 98.32% | 0.2809% | none
FallAllD | 238 | 3-axis | 2 | 5 | 1 | 4 | 8 | 1 | 3 | 256 | 5 | 0.01 | 88.39% | 96.37% | 92.28% | 1.416% | 88.17% | 96.88% | 92.39% | 3.277% | 98.06% | 99.47% | 98.76% | 0.3521% | none
FallAllD | 238 | 3-axis | 2 | 5 | 1 | 4 | 16 | 1 | 2 | 256 | 5 | 0.01 | 90.11% | 97.64% | 93.77% | 1.691% | 89.25% | 97.21% | 93.12% | 1.938% | 97.78% | 99.38% | 98.58% | 0.302% | none
FallAllD | 238 | 3-axis | 2 | 5 | 1 | 4 | 16 | 1 | 3 | 256 | 5 | 0.01 | 90.32% | 97.21% | 93.7% | 0.812% | 90.75% | 97.3% | 93.97% | 0.6777% | 97.99% | 99.47% | 98.73% | 0.295% | none
FallAllD | 238 | 3-axis | 2 | 5 | 1 | 4 | 32 | 1 | 2 | 256 | 5 | 0.01 | 90.54% | 97.3% | 93.85% | 0.4789% | 89.89% | 97.55% | 93.63% | 0.9417% | 97.28% | 99.58% | 98.42% | 0.4574% | none
FallAllD | 238 | 3-axis | 2 | 5 | 1 | 4 | 32 | 1 | 3 | 256 | 5 | 0.01 | 89.68% | 97.89% | 93.68% | 1.359% | 89.89% | 98.23% | 93.96% | 0.95% | 97.49% | 99.66% | 98.57% | 0.4762% | none
FallAllD | 238 | 3-axis | 2 | 5 | 1 | 4 | 64 | 1 | 2 | 256 | 5 | 0.01 | 91.4% | 97.64% | 94.46% | 1.466% | 93.12% | 98.14% | 95.58% | 1.843% | 97.92% | 99.46% | 98.69% | 0.3918% | none
FallAllD | 238 | 3-axis | 2 | 5 | 1 | 4 | 64 | 1 | 3 | 256 | 5 | 0.01 | 91.83% | 98.14% | 94.93% | 0.6955% | 92.26% | 97.8% | 94.98% | 1.638% | 98.14% | 99.63% | 98.88% | 0.5812% | none
FallAllD | 238 | 3-axis | 2 | 5 | 1 | 8 | 8 | 1 | 2 | 256 | 5 | 0.01 | 86.88% | 97.64% | 92.08% | 1.642% | 87.1% | 97.72% | 92.25% | 1.37% | 97.42% | 99.58% | 98.49% | 0.491% | none
FallAllD | 238 | 3-axis | 2 | 5 | 1 | 8 | 8 | 1 | 3 | 256 | 5 | 0.01 | 86.88% | 97.47% | 92.02% | 0.8575% | 89.68% | 97.97% | 93.73% | 0.895% | 96.77% | 99.38% | 98.07% | 0.6356% | none
FallAllD | 238 | 3-axis | 2 | 5 | 1 | 8 | 16 | 1 | 2 | 256 | 5 | 0.01 | 88.82% | 97.55% | 93.08% | 1.799% | 91.61% | 97.55% | 94.52% | 1.663% | 97.49% | 99.58% | 98.53% | 0.5409% | none
FallAllD | 238 | 3-axis | 2 | 5 | 1 | 8 | 16 | 1 | 3 | 256 | 5 | 0.01 | 90.32% | 98.23% | 94.18% | 0.9897% | 90.97% | 97.81% | 94.32% | 0.837% | 97.99% | 99.32% | 98.66% | 0.3973% | none
FallAllD | 238 | 3-axis | 2 | 5 | 1 | 8 | 32 | 1 | 2 | 256 | 5 | 0.01 | 89.68% | 97.55% | 93.53% | 0.9154% | 89.03% | 97.38% | 93.11% | 1.473% | 97.71% | 99.52% | 98.61% | 0.616% | none
FallAllD | 238 | 3-axis | 2 | 5 | 1 | 8 | 32 | 1 | 3 | 256 | 5 | 0.01 | 92.9% | 98.31% | 95.57% | 0.8909% | 90.75% | 98.48% | 94.53% | 1.414% | 98.14% | 99.55% | 98.84% | 0.4697% | none
FallAllD | 238 | 3-axis | 2 | 5 | 1 | 8 | 64 | 1 | 2 | 256 | 5 | 0.01 | 91.4% | 98.14% | 94.71% | 0.3964% | 90.75% | 98.23% | 94.41% | 1.353% | 97.49% | 99.63% | 98.56% | 0.3349% | none
FallAllD | 238 | 3-axis | 2 | 5 | 1 | 8 | 64 | 1 | 3 | 256 | 5 | 0.01 | 92.04% | 98.23% | 95.08% | 0.9264% | 92.69% | 97.97% | 95.29% | 0.6901% | 98.14% | 99.72% | 98.92% | 0.2995% | none
FallAllD | 238 | 3-axis | 2 | 3 | 1 | 4 | 8 | 1 | 2 | 256 | 5 | 0.01 | 89.25% | 96.96% | 93.02% | 1.8% | 90.75% | 96.54% | 93.6% | 1.871% | 97.35% | 99.27% | 98.3% | 0.3285% | none
FallAllD | 238 | 3-axis | 2 | 3 | 1 | 4 | 8 | 1 | 3 | 256 | 5 | 0.01 | 90.54% | 96.12% | 93.28% | 1.39% | 90.11% | 97.3% | 93.63% | 1.348% | 97.56% | 99.24% | 98.39% | 0.8459% | none
FallAllD | 238 | 3-axis | 2 | 3 | 1 | 4 | 16 | 1 | 2 | 256 | 5 | 0.01 | 92.04% | 97.13% | 94.53% | 2.034% | 89.46% | 96.45% | 92.89% | 1.164% | 98.21% | 99.24% | 98.72% | 0.414% | none
FallAllD | 238 | 3-axis | 2 | 3 | 1 | 4 | 16 | 1 | 3 | 256 | 5 | 0.01 | 91.83% | 97.21% | 94.47% | 1.247% | 91.61% | 96.96% | 94.24% | 1.254% | 98.21% | 99.38% | 98.79% | 0.6135% | none
FallAllD | 238 | 3-axis | 2 | 3 | 1 | 4 | 32 | 1 | 2 | 256 | 5 | 0.01 | 91.18% | 97.55% | 94.3% | 1.372% | 92.47% | 96.96% | 94.69% | 0.9746% | 97.99% | 99.58% | 98.78% | 0.3599% | none
FallAllD | 238 | 3-axis | 2 | 3 | 1 | 4 | 32 | 1 | 3 | 256 | 5 | 0.01 | 91.83% | 97.13% | 94.43% | 1.582% | 91.18% | 97.47% | 94.26% | 0.8151% | 97.78% | 99.41% | 98.59% | 0.3597% | none
FallAllD | 238 | 3-axis | 2 | 3 | 1 | 4 | 64 | 1 | 2 | 256 | 5 | 0.01 | 90.75% | 97.21% | 93.92% | 1.129% | 90.97% | 97.55% | 94.2% | 0.9258% | 97.49% | 99.55% | 98.51% | 0.2283% | none
FallAllD | 238 | 3-axis | 2 | 3 | 1 | 4 | 64 | 1 | 3 | 256 | 5 | 0.01 | 91.18% | 98.14% | 94.59% | 1.057% | 92.26% | 98.23% | 95.19% | 0.4809% | 97.49% | 99.41% | 98.44% | 0.2933% | none
FallAllD | 238 | 3-axis | 2 | 3 | 1 | 8 | 8 | 1 | 2 | 256 | 5 | 0.01 | 89.25% | 97.13% | 93.1% | 2.031% | 90.11% | 96.79% | 93.37% | 1.33% | 97.06% | 99.27% | 98.16% | 0.3815% | none
FallAllD | 238 | 3-axis | 2 | 3 | 1 | 8 | 8 | 1 | 3 | 256 | 5 | 0.01 | 89.46% | 97.89% | 93.57% | 2.209% | 87.53% | 96.7% | 91.97% | 2.411% | 96.7% | 99.35% | 98.02% | 0.4626% | none
FallAllD | 238 | 3-axis | 2 | 3 | 1 | 8 | 16 | 1 | 2 | 256 | 5 | 0.01 | 90.97% | 97.64% | 94.24% | 0.3236% | 89.46% | 97.38% | 93.33% | 1.806% | 97.49% | 99.66% | 98.57% | 0.5365% | none
FallAllD | 238 | 3-axis | 2 | 3 | 1 | 8 | 16 | 1 | 3 | 256 | 5 | 0.01 | 90.11% | 97.3% | 93.62% | 0.711% | 90.75% | 97.72% | 94.17% | 0.8679% | 97.63% | 99.49% | 98.56% | 0.2569% | none
FallAllD | 238 | 3-axis | 2 | 3 | 1 | 8 | 32 | 1 | 2 | 256 | 5 | 0.01 | 92.04% | 97.21% | 94.59% | 1.11% | 91.4% | 97.72% | 94.5% | 1.385% | 97.06% | 99.69% | 98.36% | 1.011% | none
FallAllD | 238 | 3-axis | 2 | 3 | 1 | 8 | 32 | 1 | 3 | 256 | 5 | 0.01 | 92.26% | 97.89% | 95.03% | 0.9436% | 91.18% | 98.06% | 94.54% | 1.161% | 97.56% | 99.44% | 98.49% | 0.6121% | none
FallAllD | 238 | 3-axis | 2 | 3 | 1 | 8 | 64 | 1 | 2 | 256 | 5 | 0.01 | 93.76% | 97.55% | 95.64% | 0.8739% | 93.55% | 97.55% | 95.53% | 0.6849% | 98.14% | 99.3% | 98.71% | 0.5625% | none
FallAllD | 238 | 3-axis | 2 | 3 | 1 | 8 | 64 | 1 | 3 | 256 | 5 | 0.01 | 92.47% | 98.06% | 95.22% | 0.564% | 91.83% | 97.64% | 94.67% | 1.601% | 98.14% | 99.55% | 98.84% | 0.3929% | none
FallAllD | 238 | 3-axis | 2 | 1 | 1 | 4 | 8 | 1 | 2 | 256 | 5 | 0.01 | 90.75% | 97.38% | 94% | 0.911% | 89.25% | 97.64% | 93.34% | 1.487% | 97.2% | 99.27% | 98.23% | 0.463% | none
FallAllD | 238 | 3-axis | 2 | 1 | 1 | 4 | 8 | 1 | 3 | 256 | 5 | 0.01 | 87.53% | 97.21% | 92.24% | 0.8222% | 87.96% | 96.88% | 92.3% | 1.443% | 97.06% | 99.46% | 98.25% | 0.5216% | none
FallAllD | 238 | 3-axis | 2 | 1 | 1 | 4 | 16 | 1 | 2 | 256 | 5 | 0.01 | 89.89% | 97.13% | 93.43% | 1.19% | 89.25% | 97.63% | 93.34% | 1.611% | 98.06% | 99.32% | 98.69% | 0.373% | none
FallAllD | 238 | 3-axis | 2 | 1 | 1 | 4 | 16 | 1 | 3 | 256 | 5 | 0.01 | 90.11% | 97.21% | 93.59% | 1.109% | 89.25% | 97.55% | 93.31% | 0.8973% | 97.06% | 99.58% | 98.31% | 0.4198% | none
FallAllD | 238 | 3-axis | 2 | 1 | 1 | 4 | 32 | 1 | 2 | 256 | 5 | 0.01 | 89.25% | 97.38% | 93.22% | 0.6634% | 89.68% | 97.64% | 93.57% | 0.9506% | 97.2% | 99.66% | 98.42% | 0.46% | none
FallAllD | 238 | 3-axis | 2 | 1 | 1 | 4 | 32 | 1 | 3 | 256 | 5 | 0.01 | 91.4% | 97.3% | 94.3% | 0.9821% | 88.82% | 97.72% | 93.16% | 1.363% | 98.28% | 99.27% | 98.77% | 0.4058% | none
FallAllD | 238 | 3-axis | 2 | 1 | 1 | 4 | 64 | 1 | 2 | 256 | 5 | 0.01 | 89.46% | 97.8% | 93.53% | 1.079% | 90.11% | 98.05% | 93.99% | 0.5829% | 97.2% | 99.38% | 98.28% | 0.6253% | none
FallAllD | 238 | 3-axis | 2 | 1 | 1 | 4 | 64 | 1 | 3 | 256 | 5 | 0.01 | 88.17% | 96.79% | 92.37% | 0.9813% | 88.39% | 97.47% | 92.8% | 1.566% | 97.49% | 99.3% | 98.39% | 0.2476% | none
FallAllD | 238 | 3-axis | 2 | 1 | 1 | 8 | 8 | 1 | 2 | 256 | 5 | 0.01 | 89.89% | 96.88% | 93.31% | 1.635% | 87.96% | 97.13% | 92.42% | 1.598% | 97.78% | 99.55% | 98.66% | 0.5481% | none
FallAllD | 238 | 3-axis | 2 | 1 | 1 | 8 | 8 | 1 | 3 | 256 | 5 | 0.01 | 87.53% | 97.47% | 92.36% | 1.303% | 88.39% | 97.55% | 92.85% | 0.8095% | 96.77% | 99.66% | 98.21% | 0.2122% | none
FallAllD | 238 | 3-axis | 2 | 1 | 1 | 8 | 16 | 1 | 2 | 256 | 5 | 0.01 | 88.82% | 97.89% | 93.24% | 1.324% | 88.6% | 97.3% | 92.84% | 1.479% | 97.71% | 99.32% | 98.51% | 0.6727% | none
FallAllD | 238 | 3-axis | 2 | 1 | 1 | 8 | 16 | 1 | 3 | 256 | 5 | 0.01 | 89.46% | 97.3% | 93.29% | 1.125% | 90.97% | 97.21% | 94.04% | 0.5373% | 97.63% | 99.21% | 98.42% | 0.2524% | none
FallAllD | 238 | 3-axis | 2 | 1 | 1 | 8 | 32 | 1 | 2 | 256 | 5 | 0.01 | 90.32% | 97.97% | 94.07% | 1.284% | 88.6% | 97.47% | 92.92% | 1.684% | 97.71% | 99.27% | 98.48% | 0.1181% | none
FallAllD | 238 | 3-axis | 2 | 1 | 1 | 8 | 32 | 1 | 3 | 256 | 5 | 0.01 | 87.31% | 97.97% | 92.47% | 1.95% | 90.11% | 97.55% | 93.74% | 1.17% | 96.77% | 99.52% | 98.14% | 0.5569% | none
FallAllD | 238 | 3-axis | 2 | 1 | 1 | 8 | 64 | 1 | 2 | 256 | 5 | 0.01 | 91.18% | 97.8% | 94.43% | 0.8811% | 90.54% | 97.55% | 93.98% | 0.9549% | 97.99% | 99.52% | 98.75% | 0.5316% | none
FallAllD | 238 | 3-axis | 2 | 1 | 1 | 8 | 64 | 1 | 3 | 256 | 5 | 0.01 | 90.54% | 97.47% | 93.93% | 1.398% | 90.54% | 97.38% | 93.89% | 1.311% | 98.28% | 99.21% | 98.74% | 0.6877% | none
UP-Fall | 17.6459 | 3-axis | 4 | 5 | 1 | 4 | 8 | 1 | 2 | 64 | 5 | 0.01 | 87.69% | 99.03% | 93.05% | 6.167% | 88.1% | 99.11% | 93.42% | 2.961% | 99.33% | 99.69% | 99.51% | 1.099% | none
UP-Fall | 17.6459 | 3-axis | 4 | 5 | 1 | 4 | 16 | 1 | 2 | 64 | 5 | 0.01 | 90.27% | 98.12% | 93.98% | 4.232% | 90.97% | 99.5% | 95.12% | 1.836% | 98.31% | 99.53% | 98.91% | 1.499% | none
UP-Fall | 17.6459 | 3-axis | 4 | 5 | 1 | 4 | 32 | 1 | 2 | 64 | 5 | 0.01 | 92.65% | 99.05% | 95.76% | 2.699% | 99.17% | 100% | 99.58% | 0.9416% | 96.09% | 100% | 98.02% | 1.483% | none
UP-Fall | 17.6459 | 3-axis | 4 | 5 | 1 | 4 | 64 | 1 | 2 | 64 | 5 | 0.01 | 99.2% | 99.55% | 99.37% | 0.9202% | 97.14% | 100% | 98.55% | 1.32% | 99.37% | 99.84% | 99.6% | 0.892% | none
UP-Fall | 17.6459 | 3-axis | 4 | 5 | 1 | 8 | 8 | 1 | 2 | 64 | 5 | 0.01 | 92.96% | 98.13% | 95.47% | 3.2% | 95% | 99.02% | 96.96% | 3.312% | 100% | 99.53% | 99.76% | 0.5314% | none
UP-Fall | 17.6459 | 3-axis | 4 | 5 | 1 | 8 | 16 | 1 | 2 | 64 | 5 | 0.01 | 94.52% | 99.55% | 96.97% | 3.532% | 98.57% | 98.67% | 98.62% | 2.541% | 99.68% | 99.85% | 99.76% | 0.3549% | none
UP-Fall | 17.6459 | 3-axis | 4 | 5 | 1 | 8 | 32 | 1 | 2 | 64 | 5 | 0.01 | 95.78% | 99.55% | 97.63% | 1.07% | 96.97% | 99.55% | 98.24% | 1.95% | 99.66% | 100% | 99.83% | 0.3806% | none
UP-Fall | 17.6459 | 3-axis | 4 | 5 | 1 | 8 | 64 | 1 | 2 | 64 | 5 | 0.01 | 93.72% | 99.05% | 96.32% | 3.109% | 98.33% | 99.12% | 98.72% | 1.368% | 99.37% | 99.52% | 99.44% | 1.039% | none
UP-Fall | 17.6459 | 3-axis | 4 | 3 | 1 | 4 | 8 | 1 | 2 | 64 | 5 | 0.01 | 95.15% | 99.07% | 97.09% | 0.633% | 95.22% | 98.55% | 96.85% | 1.533% | 99.71% | 99.85% | 99.78% | 0.3234% | none
UP-Fall | 17.6459 | 3-axis | 4 | 3 | 1 | 4 | 8 | 1 | 3 | 64 | 5 | 0.01 | 95.75% | 97.19% | 96.44% | 1.799% | 95.78% | 99.5% | 97.62% | 0.5106% | 99% | 99.84% | 99.42% | 0.915% | none
UP-Fall | 17.6459 | 3-axis | 4 | 3 | 1 | 4 | 16 | 1 | 2 | 64 | 5 | 0.01 | 95.66% | 98.13% | 96.86% | 2.47% | 95.36% | 99.09% | 97.2% | 2.15% | 99.32% | 100% | 99.66% | 0.7645% | none
UP-Fall | 17.6459 | 3-axis | 4 | 3 | 1 | 4 | 16 | 1 | 3 | 64 | 5 | 0.01 | 92.33% | 99.12% | 95.61% | 2.788% | 96.14% | 99.5% | 97.8% | 1.419% | 98.35% | 99.84% | 99.09% | 1.268% | none
UP-Fall | 17.6459 | 3-axis | 4 | 3 | 1 | 4 | 32 | 1 | 2 | 64 | 5 | 0.01 | 95.99% | 99.05% | 97.5% | 1.732% | 98.25% | 99.5% | 98.87% | 1.579% | 99.68% | 99.69% | 99.68% | 0.5187% | none
UP-Fall | 17.6459 | 3-axis | 4 | 3 | 1 | 4 | 32 | 1 | 3 | 64 | 5 | 0.01 | 98.21% | 99.05% | 98.62% | 0.9438% | 98.25% | 99.5% | 98.87% | 1.579% | 100% | 99.84% | 99.92% | 0.175% | none
UP-Fall | 17.6459 | 3-axis | 4 | 3 | 1 | 4 | 64 | 1 | 2 | 64 | 5 | 0.01 | 96.94% | 99.05% | 97.98% | 2.066% | 98.21% | 100% | 99.1% | 1.241% | 100% | 100% | 100% | 0% | none
UP-Fall | 17.6459 | 3-axis | 4 | 3 | 1 | 4 | 64 | 1 | 3 | 64 | 5 | 0.01 | 96.58% | 99.05% | 97.8% | 0.7563% | 94.88% | 99.55% | 97.13% | 3.397% | 98.33% | 99.21% | 98.77% | 1.692% | none
UP-Fall | 17.6459 | 3-axis | 4 | 3 | 1 | 8 | 8 | 1 | 2 | 64 | 5 | 0.01 | 96.7% | 99.12% | 97.89% | 1.965% | 92.07% | 98.12% | 95.01% | 2.416% | 98.98% | 99.84% | 99.41% | 1.322% | none
UP-Fall | 17.6459 | 3-axis | 4 | 3 | 1 | 8 | 8 | 1 | 3 | 64 | 5 | 0.01 | 91.82% | 96.77% | 94.17% | 3.194% | 96.79% | 99.55% | 98.15% | 1.973% | 97.75% | 99.84% | 98.78% | 1.816% | none
UP-Fall | 17.6459 | 3-axis | 4 | 3 | 1 | 8 | 16 | 1 | 2 | 64 | 5 | 0.01 | 95.3% | 99.06% | 97.15% | 2.646% | 95.13% | 99.07% | 97.08% | 0.8647% | 98.65% | 99.84% | 99.24% | 0.7557% | none
UP-Fall | 17.6459 | 3-axis | 4 | 3 | 1 | 8 | 16 | 1 | 3 | 64 | 5 | 0.01 | 96.02% | 98.58% | 97.28% | 2.558% | 93.21% | 98.64% | 95.86% | 2.841% | 100% | 100% | 100% | 0% | none
UP-Fall | 17.6459 | 3-axis | 4 | 3 | 1 | 8 | 32 | 1 | 2 | 64 | 5 | 0.01 | 95.66% | 99.09% | 97.33% | 1.902% | 96.31% | 99.12% | 97.67% | 3.545% | 98.98% | 99.84% | 99.4% | 1.121% | none
UP-Fall | 17.6459 | 3-axis | 4 | 3 | 1 | 8 | 32 | 1 | 3 | 64 | 5 | 0.01 | 93.72% | 99.55% | 96.58% | 2.828% | 93.37% | 100% | 96.58% | 3.32% | 99% | 100% | 99.49% | 1.132% | none
UP-Fall | 17.6459 | 3-axis | 4 | 3 | 1 | 8 | 64 | 1 | 2 | 64 | 5 | 0.01 | 98.21% | 99.5% | 98.85% | 1.135% | 99.2% | 98.59% | 98.89% | 1.557% | 99.66% | 100% | 99.83% | 0.3806% | none
UP-Fall | 17.6459 | 3-axis | 4 | 3 | 1 | 8 | 64 | 1 | 3 | 64 | 5 | 0.01 | 96.1% | 98.59% | 97.34% | 2.135% | 98.25% | 99.05% | 98.64% | 1.452% | 99.05% | 99.53% | 99.28% | 1.001% | none
UP-Fall | 17.6459 | 3-axis | 4 | 1 | 1 | 4 | 8 | 1 | 2 | 64 | 5 | 0.01 | 94.44% | 99.55% | 96.94% | 2.536% | 92.8% | 99.57% | 96.11% | 1.615% | 99.33% | 99.68% | 99.5% | 0.7477% | none
UP-Fall | 17.6459 | 3-axis | 4 | 1 | 1 | 4 | 8 | 1 | 3 | 64 | 5 | 0.01 | 96.61% | 99.09% | 97.82% | 1.453% | 96.67% | 98.64% | 97.6% | 2.211% | 98.65% | 99.21% | 98.93% | 1.216% | none
UP-Fall | 17.6459 | 3-axis | 4 | 1 | 1 | 4 | 16 | 1 | 2 | 64 | 5 | 0.01 | 96.14% | 99.09% | 97.59% | 2.567% | 96.61% | 98.59% | 97.58% | 1.885% | 99.37% | 100% | 99.68% | 0.7156% | none
UP-Fall | 17.6459 | 3-axis | 4 | 1 | 1 | 4 | 16 | 1 | 3 | 64 | 5 | 0.01 | 98.25% | 98.59% | 98.41% | 1.5% | 97.57% | 99.05% | 98.29% | 2.188% | 99.68% | 99.84% | 99.76% | 0.5342% | none
UP-Fall | 17.6459 | 3-axis | 4 | 1 | 1 | 4 | 32 | 1 | 2 | 64 | 5 | 0.01 | 97.26% | 99.5% | 98.35% | 2.015% | 95.24% | 99.55% | 97.31% | 3.943% | 99.33% | 100% | 99.66% | 0.7517% | none
UP-Fall | 17.6459 | 3-axis | 4 | 1 | 1 | 4 | 32 | 1 | 3 | 64 | 5 | 0.01 | 98.37% | 99.05% | 98.7% | 1.402% | 97.26% | 100% | 98.6% | 2.15% | 99.37% | 99.69% | 99.52% | 0.8652% | none
UP-Fall | 17.6459 | 3-axis | 4 | 1 | 1 | 4 | 64 | 1 | 2 | 64 | 5 | 0.01 | 99.2% | 99.5% | 99.35% | 1.455% | 97.6% | 99.05% | 98.31% | 2.184% | 100% | 100% | 100% | 0% | none
UP-Fall | 17.6459 | 3-axis | 4 | 1 | 1 | 4 | 64 | 1 | 3 | 64 | 5 | 0.01 | 97.53% | 99.05% | 98.28% | 1.218% | 96.67% | 98.64% | 97.6% | 2.211% | 99.05% | 99.69% | 99.37% | 0.4641% | none
UP-Fall | 17.6459 | 3-axis | 4 | 1 | 1 | 8 | 8 | 1 | 2 | 64 | 5 | 0.01 | 96.94% | 99.5% | 98.2% | 1.736% | 96.77% | 98.59% | 97.64% | 3.014% | 100% | 100% | 100% | 0% | none
UP-Fall | 17.6459 | 3-axis | 4 | 1 | 1 | 8 | 8 | 1 | 3 | 64 | 5 | 0.01 | 91.61% | 99.55% | 95.42% | 3.821% | 97.38% | 99.09% | 98.22% | 1.006% | 99.67% | 100% | 99.83% | 0.3742% | none
UP-Fall | 17.6459 | 3-axis | 4 | 1 | 1 | 8 | 16 | 1 | 2 | 64 | 5 | 0.01 | 97.53% | 99.55% | 98.53% | 0.919% | 98.4% | 98.59% | 98.48% | 2.186% | 99.66% | 100% | 99.83% | 0.3806% | none
UP-Fall | 17.6459 | 3-axis | 4 | 1 | 1 | 8 | 16 | 1 | 3 | 64 | 5 | 0.01 | 96.7% | 99.05% | 97.83% | 2.74% | 99.17% | 99.55% | 99.35% | 0.9525% | 100% | 100% | 100% | 0% | none
UP-Fall | 17.6459 | 3-axis | 4 | 1 | 1 | 8 | 32 | 1 | 2 | 64 | 5 | 0.01 | 95.87% | 99.05% | 97.38% | 3.655% | 98.4% | 98.59% | 98.48% | 2.186% | 100% | 100% | 100% | 0% | none
UP-Fall | 17.6459 | 3-axis | 4 | 1 | 1 | 8 | 32 | 1 | 3 | 64 | 5 | 0.01 | 95.87% | 99.05% | 97.41% | 2.472% | 96.55% | 99.55% | 98.02% | 1.582% | 99.67% | 99.84% | 99.75% | 0.3714% | none
UP-Fall | 17.6459 | 3-axis | 4 | 1 | 1 | 8 | 64 | 1 | 2 | 64 | 5 | 0.01 | 96.94% | 99.5% | 98.2% | 1.736% | 98.4% | 99% | 98.7% | 1.782% | 99.68% | 99.84% | 99.76% | 0.5342% | none
UP-Fall | 17.6459 | 3-axis | 4 | 1 | 1 | 8 | 64 | 1 | 3 | 64 | 5 | 0.01 | 98.37% | 99.05% | 98.7% | 1.402% | 99.17% | 99.55% | 99.35% | 0.9525% | 99.33% | 99.84% | 99.59% | 0.9251% | none
UP-Fall | 17.6459 | 3-axis | 4 | 5 | 1 | 4 | 8 | 1 | 2 | 256 | 5 | 0.01 | 96.79% | 98.59% | 97.67% | 2.182% | 94.76% | 99.55% | 97.1% | 1.59% | 100% | 100% | 100% | 0% | none
UP-Fall | 17.6459 | 3-axis | 4 | 5 | 1 | 4 | 16 | 1 | 2 | 256 | 5 | 0.01 | 93.49% | 98.55% | 95.93% | 3.221% | 94.08% | 98.62% | 96.32% | 1.712% | 100% | 100% | 100% | 0% | none
UP-Fall | 17.6459 | 3-axis | 4 | 5 | 1 | 4 | 32 | 1 | 2 | 256 | 5 | 0.01 | 95.03% | 99.05% | 97% | 2.026% | 92.98% | 99.57% | 96.16% | 3.25% | 100% | 100% | 100% | 0% | none
UP-Fall | 17.6459 | 3-axis | 4 | 5 | 1 | 4 | 64 | 1 | 2 | 256 | 5 | 0.01 | 93.72% | 99.05% | 96.33% | 2.727% | 95.9% | 98.59% | 97.19% | 2.98% | 100% | 100% | 100% | 0% | none
UP-Fall | 17.6459 | 3-axis | 4 | 5 | 1 | 8 | 8 | 1 | 2 | 256 | 5 | 0.01 | 95.03% | 98.55% | 96.75% | 2.14% | 93.1% | 99.09% | 95.98% | 4.681% | 100% | 100% | 100% | 0% | none
UP-Fall | 17.6459 | 3-axis | 4 | 5 | 1 | 8 | 16 | 1 | 2 | 256 | 5 | 0.01 | 98.21% | 99.55% | 98.87% | 1.134% | 98.33% | 100% | 99.16% | 1.153% | 100% | 100% | 100% | 0% | none
UP-Fall | 17.6459 | 3-axis | 4 | 5 | 1 | 8 | 32 | 1 | 2 | 256 | 5 | 0.01 | 95.15% | 99.05% | 97.08% | 1.119% | 96.94% | 98.56% | 97.74% | 2.147% | 100% | 100% | 100% | 0% | none
UP-Fall | 17.6459 | 3-axis | 4 | 5 | 1 | 8 | 64 | 1 | 2 | 256 | 5 | 0.01 | 97.53% | 99.05% | 98.28% | 1.218% | 97.53% | 99.5% | 98.51% | 1.441% | 100% | 100% | 100% | 0% | none
UP-Fall | 17.6459 | 3-axis | 4 | 3 | 1 | 4 | 8 | 1 | 2 | 256 | 5 | 0.01 | 93.49% | 98.57% | 95.97% | 1.555% | 92.14% | 99.55% | 95.75% | 3.022% | 100% | 100% | 100% | 0% | none
UP-Fall | 17.6459 | 3-axis | 4 | 3 | 1 | 4 | 8 | 1 | 3 | 256 | 5 | 0.01 | 96.58% | 98.16% | 97.34% | 1.894% | 96.77% | 98.05% | 97.4% | 2.493% | 100% | 100% | 100% | 0% | none
UP-Fall | 17.6459 | 3-axis | 4 | 3 | 1 | 4 | 16 | 1 | 2 | 256 | 5 | 0.01 | 95.15% | 99.5% | 97.3% | 0.7028% | 95.71% | 99.51% | 97.57% | 1.873% | 100% | 100% | 100% | 0% | none
UP-Fall | 17.6459 | 3-axis | 4 | 3 | 1 | 4 | 16 | 1 | 3 | 256 | 5 | 0.01 | 95.99% | 99.5% | 97.72% | 1.417% | 95.9% | 97.14% | 96.46% | 2.348% | 100% | 100% | 100% | 0% | none
UP-Fall | 17.6459 | 3-axis | 4 | 3 | 1 | 4 | 32 | 1 | 2 | 256 | 5 | 0.01 | 99.2% | 99.07% | 99.14% | 1.413% | 98.25% | 99% | 98.62% | 2.032% | 100% | 100% | 100% | 0% | none
UP-Fall | 17.6459 | 3-axis | 4 | 3 | 1 | 4 | 32 | 1 | 3 | 256 | 5 | 0.01 | 97.41% | 99.5% | 98.45% | 1.479% | 96.97% | 97.14% | 97.05% | 2.392% | 100% | 100% | 100% | 0% | none
UP-Fall | 17.6459 | 3-axis | 4 | 3 | 1 | 4 | 64 | 1 | 2 | 256 | 5 | 0.01 | 95.99% | 99.05% | 97.5% | 1.732% | 98.37% | 98.14% | 98.24% | 1.237% | 100% | 100% | 100% | 0% | none
UP-Fall | 17.6459 | 3-axis | 4 | 3 | 1 | 4 | 64 | 1 | 3 | 256 | 5 | 0.01 | 95.99% | 98.59% | 97.28% | 2.12% | 98.1% | 99.09% | 98.58% | 1.016% | 100% | 100% | 100% | 0% | none
UP-Fall | 17.6459 | 3-axis | 4 | 3 | 1 | 8 | 8 | 1 | 2 | 256 | 5 | 0.01 | 96.7% | 98.1% | 97.38% | 1.971% | 96.43% | 99.5% | 97.93% | 1.792% | 100% | 100% | 100% | 0% | none
UP-Fall | 17.6459 | 3-axis | 4 | 3 | 1 | 8 | 8 | 1 | 3 | 256 | 5 | 0.01 | 94.32% | 98.5% | 96.35% | 2.609% | 97.14% | 98.18% | 97.64% | 2.37% | 100% | 100% | 100% | 0% | none
UP-Fall | 17.6459 | 3-axis | 4 | 3 | 1 | 8 | 16 | 1 | 2 | 256 | 5 | 0.01 | 96.7% | 98.59% | 97.62% | 1.584% | 96.9% | 99.55% | 98.21% | 1.956% | 100% | 100% | 100% | 0% | none
UP-Fall | 17.6459 | 3-axis | 4 | 3 | 1 | 8 | 16 | 1 | 3 | 256 | 5 | 0.01 | 96.94% | 99.55% | 98.23% | 1.953% | 96.1% | 99.55% | 97.8% | 2.258% | 100% | 100% | 100% | 0% | none
UP-Fall | 17.6459 | 3-axis | 4 | 3 | 1 | 8 | 32 | 1 | 2 | 256 | 5 | 0.01 | 96.58% | 98.59% | 97.57% | 0.4757% | 95.19% | 98.58% | 96.87% | 1.125% | 100% | 100% | 100% | 0% | none
UP-Fall | 17.6459 | 3-axis | 4 | 3 | 1 | 8 | 32 | 1 | 3 | 256 | 5 | 0.01 | 97.41% | 98.55% | 97.97% | 1.671% | 99.2% | 99.5% | 99.35% | 1.455% | 100% | 100% | 100% | 0% | none
UP-Fall | 17.6459 | 3-axis | 4 | 3 | 1 | 8 | 64 | 1 | 2 | 256 | 5 | 0.01 | 96.82% | 98.59% | 97.7% | 2.456% | 96.14% | 98.55% | 97.33% | 1.761% | 100% | 100% | 100% | 0% | none
UP-Fall | 17.6459 | 3-axis | 4 | 3 | 1 | 8 | 64 | 1 | 3 | 256 | 5 | 0.01 | 99.2% | 99.05% | 99.12% | 1.416% | 97.45% | 99% | 98.22% | 1.664% | 100% | 100% | 100% | 0% | none
UP-Fall | 17.6459 | 3-axis | 4 | 1 | 1 | 4 | 8 | 1 | 2 | 256 | 5 | 0.01 | 96.7% | 99.5% | 98.08% | 1.914% | 94.9% | 97.64% | 96.22% | 1.931% | 100% | 100% | 100% | 0% | none
UP-Fall | 17.6459 | 3-axis | 4 | 1 | 1 | 4 | 8 | 1 | 3 | 256 | 5 | 0.01 | 97.41% | 98.55% | 97.97% | 1.671% | 98.37% | 98.14% | 98.23% | 1.693% | 99.71% | 100% | 99.86% | 0.3206% | none
UP-Fall | 17.6459 | 3-axis | 4 | 1 | 1 | 4 | 16 | 1 | 2 | 256 | 5 | 0.01 | 96.7% | 99.05% | 97.85% | 1.68% | 93.96% | 99.5% | 96.64% | 3.231% | 100% | 100% | 100% | 0% | none
UP-Fall | 17.6459 | 3-axis | 4 | 1 | 1 | 4 | 16 | 1 | 3 | 256 | 5 | 0.01 | 94.95% | 99.05% | 96.96% | 1.689% | 95.9% | 100% | 97.91% | 2.086% | 100% | 100% | 100% | 0% | none
UP-Fall | 17.6459 | 3-axis | 4 | 1 | 1 | 4 | 32 | 1 | 2 | 256 | 5 | 0.01 | 95.3% | 99.05% | 97.15% | 2.165% | 99.17% | 100% | 99.58% | 0.9416% | 100% | 100% | 100% | 0% | none
UP-Fall | 17.6459 | 3-axis | 4 | 1 | 1 | 4 | 32 | 1 | 3 | 256 | 5 | 0.01 | 99.2% | 98.55% | 98.87% | 1.949% | 99.2% | 98.14% | 98.66% | 1.433% | 100% | 100% | 100% | 0% | none
UP-Fall | 17.6459 | 3-axis | 4 | 1 | 1 | 4 | 64 | 1 | 2 | 256 | 5 | 0.01 | 98.33% | 99.05% | 98.67% | 1.743% | 97.57% | 99% | 98.28% | 1.641% | 100% | 100% | 100% | 0% | none
UP-Fall | 17.6459 | 3-axis | 4 | 1 | 1 | 4 | 64 | 1 | 3 | 256 | 5 | 0.01 | 98.37% | 98.59% | 98.47% | 1.464% | 96.8% | 98% | 97.4% | 2.724% | 100% | 100% | 100% | 0% | none
UP-Fall | 17.6459 | 3-axis | 4 | 1 | 1 | 8 | 8 | 1 | 2 | 256 | 5 | 0.01 | 95.87% | 99.5% | 97.61% | 3.803% | 98.4% | 98.59% | 98.48% | 2.332% | 100% | 100% | 100% | 0% | none
UP-Fall | 17.6459 | 3-axis | 4 | 1 | 1 | 8 | 8 | 1 | 3 | 256 | 5 | 0.01 | 96.14% | 98.08% | 97.09% | 2.668% | 97.5% | 99.06% | 98.25% | 1.59% | 99.68% | 100% | 99.84% | 0.3564% | none
UP-Fall | 17.6459 | 3-axis | 4 | 1 | 1 | 8 | 16 | 1 | 2 | 256 | 5 | 0.01 | 96.14% | 98.62% | 97.36% | 2.531% | 97.74% | 98.67% | 98.19% | 1.798% | 100% | 100% | 100% | 0% | none
UP-Fall | 17.6459 | 3-axis | 4 | 1 | 1 | 8 | 16 | 1 | 3 | 256 | 5 | 0.01 | 99.2% | 99.05% | 99.12% | 1.416% | 99.05% | 100% | 99.52% | 1.078% | 100% | 100% | 100% | 0% | none
UP-Fall | 17.6459 | 3-axis | 4 | 1 | 1 | 8 | 32 | 1 | 2 | 256 | 5 | 0.01 | 95.3% | 99% | 97.13% | 2.411% | 92.57% | 99.55% | 95.94% | 2.916% | 100% | 100% | 100% | 0% | none
UP-Fall | 17.6459 | 3-axis | 4 | 1 | 1 | 8 | 32 | 1 | 3 | 256 | 5 | 0.01 | 98.37% | 99.05% | 98.7% | 1.402% | 99.2% | 99.05% | 99.12% | 1.416% | 100% | 100% | 100% | 0% | none
UP-Fall | 17.6459 | 3-axis | 4 | 1 | 1 | 8 | 64 | 1 | 2 | 256 | 5 | 0.01 | 99.2% | 98.56% | 98.88% | 1.329% | 99.2% | 99.5% | 99.35% | 1.455% | 100% | 100% | 100% | 0% | none
UP-Fall | 17.6459 | 3-axis | 4 | 1 | 1 | 8 | 64 | 1 | 3 | 256 | 5 | 0.01 | 98.37% | 98.59% | 98.47% | 1.464% | 99.17% | 99.09% | 99.12% | 0.8929% | 100% | 100% | 100% | 0% | none
UP-Fall | 17.6459 | 3-axis | 3 | 5 | 1 | 4 | 8 | 1 | 2 | 64 | 5 | 0.01 | 96.64% | 98.33% | 97.48% | 2.083% | 96.57% | 98.76% | 97.65% | 1.669% | 99.84% | 100% | 99.92% | 0.1764% | none
UP-Fall | 17.6459 | 3-axis | 3 | 5 | 1 | 4 | 16 | 1 | 2 | 64 | 5 | 0.01 | 96.23% | 96.58% | 96.4% | 2.049% | 97.15% | 97.87% | 97.5% | 1.636% | 99.84% | 100% | 99.92% | 0.1792% | none
UP-Fall | 17.6459 | 3-axis | 3 | 5 | 1 | 4 | 32 | 1 | 2 | 64 | 5 | 0.01 | 97.6% | 99.15% | 98.36% | 1.352% | 99.03% | 98.71% | 98.87% | 1.097% | 99.84% | 100% | 99.92% | 0.1792% | none
UP-Fall | 17.6459 | 3-axis | 3 | 5 | 1 | 4 | 64 | 1 | 2 | 64 | 5 | 0.01 | 98.59% | 98.27% | 98.43% | 1.535% | 98.14% | 97.84% | 97.98% | 1.222% | 100% | 100% | 100% | 0% | none
UP-Fall | 17.6459 | 3-axis | 3 | 5 | 1 | 8 | 8 | 1 | 2 | 64 | 5 | 0.01 | 98.56% | 98.31% | 98.42% | 0.6533% | 96.18% | 98.72% | 97.43% | 2.766% | 100% | 99.86% | 99.93% | 0.1623% | none
UP-Fall | 17.6459 | 3-axis | 3 | 5 | 1 | 8 | 16 | 1 | 2 | 64 | 5 | 0.01 | 98.64% | 98.31% | 98.47% | 1.685% | 99.05% | 98.72% | 98.87% | 1.326% | 100% | 99.72% | 99.86% | 0.1918% | none
UP-Fall | 17.6459 | 3-axis | 3 | 5 | 1 | 8 | 32 | 1 | 2 | 64 | 5 | 0.01 | 99.52% | 98.71% | 99.11% | 0.9096% | 98.14% | 98.71% | 98.42% | 1.496% | 99.85% | 100% | 99.92% | 0.1723% | none
UP-Fall | 17.6459 | 3-axis | 3 | 5 | 1 | 8 | 64 | 1 | 2 | 64 | 5 | 0.01 | 99.07% | 98.71% | 98.89% | 1.095% | 100% | 99.6% | 99.8% | 0.4495% | 100% | 100% | 100% | 0% | none
UP-Fall | 17.6459 | 3-axis | 3 | 3 | 1 | 4 | 8 | 1 | 2 | 64 | 5 | 0.01 | 95.32% | 97.06% | 96.15% | 2.292% | 96.71% | 97.42% | 97.05% | 2.153% | 99.84% | 99.72% | 99.78% | 0.203% | none
UP-Fall | 17.6459 | 3-axis | 3 | 3 | 1 | 4 | 8 | 1 | 3 | 64 | 5 | 0.01 | 96.72% | 96.98% | 96.84% | 2.885% | 97.07% | 95.36% | 96.2% | 1.262% | 99.84% | 99.58% | 99.71% | 0.3007% | none
UP-Fall | 17.6459 | 3-axis | 3 | 3 | 1 | 4 | 16 | 1 | 2 | 64 | 5 | 0.01 | 98.61% | 98.31% | 98.46% | 1.273% | 96.17% | 99.57% | 97.85% | 1.007% | 100% | 99.86% | 99.93% | 0.1566% | none
UP-Fall | 17.6459 | 3-axis | 3 | 3 | 1 | 4 | 16 | 1 | 3 | 64 | 5 | 0.01 | 99.05% | 96.19% | 97.56% | 2.401% | 98.1% | 97.43% | 97.72% | 2.63% | 100% | 99.86% | 99.93% | 0.1566% | none
UP-Fall | 17.6459 | 3-axis | 3 | 3 | 1 | 4 | 32 | 1 | 2 | 64 | 5 | 0.01 | 97.6% | 97.86% | 97.7% | 1.754% | 97.21% | 98.73% | 97.96% | 0.9633% | 99.84% | 99.86% | 99.85% | 0.3324% | none
UP-Fall | 17.6459 | 3-axis | 3 | 3 | 1 | 4 | 32 | 1 | 3 | 64 | 5 | 0.01 | 97.63% | 97.45% | 97.52% | 1.631% | 98.06% | 99.15% | 98.59% | 0.9482% | 100% | 100% | 100% | 0% | none
UP-Fall | 17.6459 | 3-axis | 3 | 3 | 1 | 4 | 64 | 1 | 2 | 64 | 5 | 0.01 | 99.55% | 98.31% | 98.92% | 1.095% | 97.63% | 99.13% | 98.37% | 1.011% | 100% | 99.86% | 99.93% | 0.1623% | none
UP-Fall | 17.6459 | 3-axis | 3 | 3 | 1 | 4 | 64 | 1 | 3 | 64 | 5 | 0.01 | 98.57% | 97.89% | 98.2% | 1.568% | 99.55% | 97.85% | 98.69% | 1.419% | 99.84% | 100% | 99.92% | 0.1764% | none
UP-Fall | 17.6459 | 3-axis | 3 | 3 | 1 | 8 | 8 | 1 | 2 | 64 | 5 | 0.01 | 97.21% | 96.2% | 96.67% | 2.475% | 97.17% | 96.2% | 96.66% | 2.52% | 100% | 100% | 100% | 0% | none
UP-Fall | 17.6459 | 3-axis | 3 | 3 | 1 | 8 | 8 | 1 | 3 | 64 | 5 | 0.01 | 98.59% | 96.57% | 97.56% | 2.169% | 96.8% | 97.35% | 97.04% | 3.914% | 100% | 100% | 100% | 0% | none
UP-Fall | 17.6459 | 3-axis | 3 | 3 | 1 | 8 | 16 | 1 | 2 | 64 | 5 | 0.01 | 99.06% | 97.46% | 98.25% | 1.261% | 97.15% | 97.86% | 97.5% | 1.532% | 99.84% | 99.71% | 99.78% | 0.325% | none
UP-Fall | 17.6459 | 3-axis | 3 | 3 | 1 | 8 | 16 | 1 | 3 | 64 | 5 | 0.01 | 98.64% | 97.87% | 98.25% | 1.495% | 97.21% | 97.43% | 97.31% | 1.847% | 100% | 100% | 100% | 0% | none
UP-Fall | 17.6459 | 3-axis | 3 | 3 | 1 | 8 | 32 | 1 | 2 | 64 | 5 | 0.01 | 98.61% | 96.57% | 97.58% | 2.138% | 98.14% | 98.73% | 98.43% | 1.042% | 100% | 100% | 100% | 0% | none
UP-Fall | 17.6459 | 3-axis | 3 | 3 | 1 | 8 | 32 | 1 | 3 | 64 | 5 | 0.01 | 99.07% | 98.28% | 98.67% | 1.429% | 98.64% | 97.43% | 98.03% | 1.976% | 100% | 100% | 100% | 0% | none
UP-Fall | 17.6459 | 3-axis | 3 | 3 | 1 | 8 | 64 | 1 | 2 | 64 | 5 | 0.01 | 99.55% | 98.71% | 99.13% | 1.198% | 98.59% | 98.29% | 98.43% | 1.222% | 100% | 100% | 100% | 0% | none
UP-Fall | 17.6459 | 3-axis | 3 | 3 | 1 | 8 | 64 | 1 | 3 | 64 | 5 | 0.01 | 99.07% | 98.71% | 98.89% | 1.095% | 100% | 98.3% | 99.14% | 1.178% | 99.84% | 100% | 99.92% | 0.1764% | none
UP-Fall | 17.6459 | 3-axis | 3 | 1 | 1 | 4 | 8 | 1 | 2 | 64 | 5 | 0.01 | 98.58% | 97.49% | 98.03% | 1.951% | 96.31% | 94.46% | 95.34% | 1.989% | 99.84% | 100% | 99.92% | 0.1764% | none
UP-Fall | 17.6459 | 3-axis | 3 | 1 | 1 | 4 | 8 | 1 | 3 | 64 | 5 | 0.01 | 96.68% | 97.46% | 97.04% | 2.327% | 97.63% | 97.89% | 97.75% | 1.803% | 99.85% | 99.86% | 99.85% | 0.334% | none
UP-Fall | 17.6459 | 3-axis | 3 | 1 | 1 | 4 | 16 | 1 | 2 | 64 | 5 | 0.01 | 98.61% | 98.31% | 98.46% | 1.023% | 98.53% | 97.92% | 98.21% | 0.9585% | 100% | 100% | 100% | 0% | none
UP-Fall | 17.6459 | 3-axis | 3 | 1 | 1 | 4 | 16 | 1 | 3 | 64 | 5 | 0.01 | 99.07% | 97.04% | 98.03% | 1.42% | 98.53% | 98.31% | 98.42% | 0.6529% | 100% | 99.57% | 99.79% | 0.1946% | none
UP-Fall | 17.6459 | 3-axis | 3 | 1 | 1 | 4 | 32 | 1 | 2 | 64 | 5 | 0.01 | 97.67% | 98.31% | 97.97% | 2.332% | 99.05% | 96.6% | 97.8% | 1.075% | 100% | 99.72% | 99.86% | 0.1933% | none
UP-Fall | 17.6459 | 3-axis | 3 | 1 | 1 | 4 | 32 | 1 | 3 | 64 | 5 | 0.01 | 99.55% | 97.86% | 98.69% | 1.951% | 98.18% | 94.88% | 96.48% | 0.9395% | 100% | 100% | 100% | 0% | none
UP-Fall | 17.6459 | 3-axis | 3 | 1 | 1 | 4 | 64 | 1 | 2 | 64 | 5 | 0.01 | 98.64% | 98.31% | 98.46% | 1.891% | 98.61% | 98.31% | 98.46% | 1.273% | 99.84% | 100% | 99.92% | 0.1764% | none
UP-Fall | 17.6459 | 3-axis | 3 | 1 | 1 | 4 | 64 | 1 | 3 | 64 | 5 | 0.01 | 98.61% | 97.89% | 98.24% | 1.481% | 98.57% | 100% | 99.28% | 1.077% | 100% | 100% | 100% | 0% | none
UP-Fall | 17.6459 | 3-axis | 3 | 1 | 1 | 8 | 8 | 1 | 2 | 64 | 5 | 0.01 | 97.25% | 98.29% | 97.74% | 2.694% | 98.14% | 98.7% | 98.41% | 1.881% | 99.84% | 100% | 99.92% | 0.1764% | none
UP-Fall | 17.6459 | 3-axis | 3 | 1 | 1 | 8 | 8 | 1 | 3 | 64 | 5 | 0.01 | 97.59% | 97.86% | 97.7% | 1.727% | 96.75% | 98.7% | 97.71% | 1.434% | 99.84% | 99.86% | 99.85% | 0.3356% | none
UP-Fall | 17.6459 | 3-axis | 3 | 1 | 1 | 8 | 16 | 1 | 2 | 64 | 5 | 0.01 | 98.56% | 97.89% | 98.21% | 1.235% | 98.58% | 97.51% | 98.04% | 0.9929% | 100% | 99.71% | 99.86% | 0.3206% | none
UP-Fall | 17.6459 | 3-axis | 3 | 1 | 1 | 8 | 16 | 1 | 3 | 64 | 5 | 0.01 | 98.59% | 97.89% | 98.22% | 1.275% | 97.21% | 99.17% | 98.17% | 1.734% | 99.84% | 100% | 99.92% | 0.1764% | none
UP-Fall | 17.6459 | 3-axis | 3 | 1 | 1 | 8 | 32 | 1 | 2 | 64 | 5 | 0.01 | 99.07% | 97.88% | 98.47% | 1.255% | 98.18% | 97% | 97.57% | 1.449% | 99.84% | 100% | 99.92% | 0.1764% | none
UP-Fall | 17.6459 | 3-axis | 3 | 1 | 1 | 8 | 32 | 1 | 3 | 64 | 5 | 0.01 | 97.71% | 97.89% | 97.78% | 2.079% | 99.07% | 99.17% | 99.11% | 0.9314% | 99.68% | 99.86% | 99.77% | 0.2104% | none
UP-Fall | 17.6459 | 3-axis | 3 | 1 | 1 | 8 | 64 | 1 | 2 | 64 | 5 | 0.01 | 97.65% | 98.71% | 98.17% | 1.688% | 98.64% | 99.13% | 98.88% | 1.583% | 100% | 100% | 100% | 0% | none
UP-Fall | 17.6459 | 3-axis | 3 | 1 | 1 | 8 | 64 | 1 | 3 | 64 | 5 | 0.01 | 99.07% | 98.31% | 98.68% | 0.9169% | 100% | 97.45% | 98.7% | 1.777% | 100% | 100% | 100% | 0% | none
UP-Fall | 17.6459 | 3-axis | 3 | 5 | 1 | 4 | 8 | 1 | 2 | 256 | 5 | 0.01 | 95.74% | 98.71% | 97.2% | 1.892% | 95.75% | 97.88% | 96.8% | 1.632% | 100% | 99.86% | 99.93% | 0.1577% | none
UP-Fall | 17.6459 | 3-axis | 3 | 5 | 1 | 4 | 16 | 1 | 2 | 256 | 5 | 0.01 | 96.69% | 96.58% | 96.62% | 2.038% | 98.09% | 97.42% | 97.74% | 2.17% | 99.84% | 99.86% | 99.85% | 0.2071% | none
UP-Fall | 17.6459 | 3-axis | 3 | 5 | 1 | 4 | 32 | 1 | 2 | 256 | 5 | 0.01 | 97.22% | 98.71% | 97.96% | 1.818% | 96.7% | 99.57% | 98.12% | 1.297% | 100% | 100% | 100% | 0% | none
UP-Fall | 17.6459 | 3-axis | 3 | 5 | 1 | 4 | 64 | 1 | 2 | 256 | 5 | 0.01 | 98.61% | 97.89% | 98.24% | 1.651% | 98.64% | 97.43% | 98.03% | 1.654% | 100% | 99.86% | 99.93% | 0.16% | none
UP-Fall | 17.6459 | 3-axis | 3 | 5 | 1 | 8 | 8 | 1 | 2 | 256 | 5 | 0.01 | 100% | 97.89% | 98.93% | 1.325% | 97.63% | 97.88% | 97.74% | 1.354% | 100% | 100% | 100% | 0% | none
UP-Fall | 17.6459 | 3-axis | 3 | 5 | 1 | 8 | 16 | 1 | 2 | 256 | 5 | 0.01 | 99.52% | 99.15% | 99.33% | 0.977% | 98.5% | 99.56% | 99.02% | 0.9824% | 99.84% | 99.86% | 99.85% | 0.206% | none
UP-Fall | 17.6459 | 3-axis | 3 | 5 | 1 | 8 | 32 | 1 | 2 | 256 | 5 | 0.01 | 99.52% | 99.57% | 99.55% | 0.6225% | 98.12% | 97.83% | 97.97% | 1.461% | 100% | 100% | 100% | 0% | none
UP-Fall | 17.6459 | 3-axis | 3 | 5 | 1 | 8 | 64 | 1 | 2 | 256 | 5 | 0.01 | 98.14% | 98.71% | 98.42% | 1.496% | 98.1% | 100% | 99.04% | 1.32% | 100% | 99.86% | 99.93% | 0.1566% | none
UP-Fall | 17.6459 | 3-axis | 3 | 3 | 1 | 4 | 8 | 1 | 2 | 256 | 5 | 0.01 | 95.67% | 98.28% | 96.95% | 1.234% | 97.07% | 98.77% | 97.91% | 0.5745% | 100% | 99.86% | 99.93% | 0.16% | none
UP-Fall | 17.6459 | 3-axis | 3 | 3 | 1 | 4 | 8 | 1 | 3 | 256 | 5 | 0.01 | 96.21% | 95.7% | 95.92% | 1.968% | 98.1% | 96.61% | 97.32% | 3.017% | 99.84% | 99.86% | 99.85% | 0.2106% | none
UP-Fall | 17.6459 | 3-axis | 3 | 3 | 1 | 4 | 16 | 1 | 2 | 256 | 5 | 0.01 | 97.68% | 98.27% | 97.96% | 2.04% | 99.52% | 98.72% | 99.11% | 1.415% | 99.68% | 100% | 99.84% | 0.2187% | none
UP-Fall | 17.6459 | 3-axis | 3 | 3 | 1 | 4 | 16 | 1 | 3 | 256 | 5 | 0.01 | 98.57% | 96.62% | 97.56% | 2.047% | 98% | 96.6% | 97.27% | 1.203% | 99.84% | 100% | 99.92% | 0.1792% | none
UP-Fall | 17.6459 | 3-axis | 3 | 3 | 1 | 4 | 32 | 1 | 2 | 256 | 5 | 0.01 | 99.55% | 98.28% | 98.91% | 1.553% | 97% | 96.3% | 96.6% | 1.17% | 99.53% | 99.86% | 99.69% | 0.4186% | none
UP-Fall | 17.6459 | 3-axis | 3 | 3 | 1 | 4 | 32 | 1 | 3 | 256 | 5 | 0.01 | 99.05% | 97.43% | 98.22% | 1.264% | 98.08% | 98.28% | 98.16% | 2.084% | 99.84% | 99.86% | 99.85% | 0.2077% | none
UP-Fall | 17.6459 | 3-axis | 3 | 3 | 1 | 4 | 64 | 1 | 2 | 256 | 5 | 0.01 | 99.07% | 98.29% | 98.67% | 1.416% | 98.61% | 97.88% | 98.24% | 0.6059% | 100% | 99.58% | 99.79% | 0.3194% | none
UP-Fall | 17.6459 | 3-axis | 3 | 3 | 1 | 4 | 64 | 1 | 3 | 256 | 5 | 0.01 | 98.14% | 98.28% | 98.2% | 1.681% | 99.55% | 97.86% | 98.69% | 1.951% | 99.69% | 100% | 99.85% | 0.2111% | none
UP-Fall | 17.6459 | 3-axis | 3 | 3 | 1 | 8 | 8 | 1 | 2 | 256 | 5 | 0.01 | 98.58% | 98.32% | 98.44% | 1.827% | 96.25% | 96.18% | 96.21% | 2.177% | 100% | 99.86% | 99.93% | 0.1623% | none
UP-Fall | 17.6459 | 3-axis | 3 | 3 | 1 | 8 | 8 | 1 | 3 | 256 | 5 | 0.01 | 98.59% | 96.54% | 97.55% | 2.291% | 97.63% | 96.6% | 97.1% | 1.371% | 100% | 100% | 100% | 0% | none
UP-Fall | 17.6459 | 3-axis | 3 | 3 | 1 | 8 | 16 | 1 | 2 | 256 | 5 | 0.01 | 98.59% | 97.46% | 98.01% | 0.9514% | 99.07% | 99.12% | 99.1% | 1.24% | 100% | 100% | 100% | 0% | none
UP-Fall | 17.6459 | 3-axis | 3 | 3 | 1 | 8 | 16 | 1 | 3 | 256 | 5 | 0.01 | 99.55% | 97.85% | 98.69% | 1.797% | 99.49% | 99.15% | 99.31% | 0.9903% | 99.84% | 99.86% | 99.85% | 0.206% | none
UP-Fall | 17.6459 | 3-axis | 3 | 3 | 1 | 8 | 32 | 1 | 2 | 256 | 5 | 0.01 | 99.07% | 97.89% | 98.47% | 1.24% | 97.25% | 97.9% | 97.56% | 2.003% | 99.84% | 100% | 99.92% | 0.1792% | none
UP-Fall | 17.6459 | 3-axis | 3 | 3 | 1 | 8 | 32 | 1 | 3 | 256 | 5 | 0.01 | 98.61% | 98.71% | 98.66% | 1.424% | 100% | 98.72% | 99.35% | 1.451% | 100% | 99.86% | 99.93% | 0.1623% | none
UP-Fall | 17.6459 | 3-axis | 3 | 3 | 1 | 8 | 64 | 1 | 2 | 256 | 5 | 0.01 | 98.59% | 98.31% | 98.44% | 1.031% | 96.71% | 99.12% | 97.91% | 0.9179% | 100% | 100% | 100% | 0% | none
UP-Fall | 17.6459 | 3-axis | 3 | 3 | 1 | 8 | 64 | 1 | 3 | 256 | 5 | 0.01 | 99.09% | 98.31% | 98.7% | 1.432% | 99.07% | 96.59% | 97.81% | 0.7246% | 100% | 100% | 100% | 0% | none
UP-Fall | 17.6459 | 3-axis | 3 | 1 | 1 | 4 | 8 | 1 | 2 | 256 | 5 | 0.01 | 94.23% | 97.89% | 95.99% | 1.865% | 95.21% | 96.22% | 95.7% | 3.174% | 99.37% | 99.43% | 99.4% | 0.4975% | none
UP-Fall | 17.6459 | 3-axis | 3 | 1 | 1 | 4 | 8 | 1 | 3 | 256 | 5 | 0.01 | 98.56% | 97.03% | 97.77% | 1.711% | 95.42% | 98.73% | 97.03% | 3.327% | 99.84% | 99.29% | 99.57% | 0.1541% | none
UP-Fall | 17.6459 | 3-axis | 3 | 1 | 1 | 4 | 16 | 1 | 2 | 256 | 5 | 0.01 | 98.07% | 97.46% | 97.75% | 0.7243% | 97.59% | 97.46% | 97.51% | 2.112% | 99.84% | 99.86% | 99.85% | 0.2093% | none
UP-Fall | 17.6459 | 3-axis | 3 | 1 | 1 | 4 | 16 | 1 | 3 | 256 | 5 | 0.01 | 98.61% | 97.89% | 98.24% | 1.481% | 98.07% | 97.87% | 97.95% | 1.219% | 99.68% | 99.86% | 99.77% | 0.2107% | none
UP-Fall | 17.6459 | 3-axis | 3 | 1 | 1 | 4 | 32 | 1 | 2 | 256 | 5 | 0.01 | 99.06% | 97.45% | 98.24% | 1.464% | 99.09% | 99.17% | 99.13% | 1.46% | 100% | 100% | 100% | 0% | none
UP-Fall | 17.6459 | 3-axis | 3 | 1 | 1 | 4 | 32 | 1 | 3 | 256 | 5 | 0.01 | 97.16% | 97.46% | 97.3% | 1.773% | 99.55% | 97.49% | 98.5% | 1.255% | 99.84% | 100% | 99.92% | 0.1764% | none
UP-Fall | 17.6459 | 3-axis | 3 | 1 | 1 | 4 | 64 | 1 | 2 | 256 | 5 | 0.01 | 97.68% | 98.31% | 97.99% | 1.469% | 97.25% | 97.85% | 97.53% | 3.322% | 99.84% | 99.86% | 99.85% | 0.2059% | none
UP-Fall | 17.6459 | 3-axis | 3 | 1 | 1 | 4 | 64 | 1 | 3 | 256 | 5 | 0.01 | 99.07% | 97.89% | 98.47% | 1.24% | 99.03% | 96.64% | 97.82% | 0.7947% | 99.85% | 100% | 99.92% | 0.1723% | none
UP-Fall | 17.6459 | 3-axis | 3 | 1 | 1 | 8 | 8 | 1 | 2 | 256 | 5 | 0.01 | 98.59% | 99.14% | 98.86% | 1.161% | 98.13% | 99.12% | 98.62% | 0.9414% | 99.69% | 99.58% | 99.63% | 0.2632% | none
UP-Fall | 17.6459 | 3-axis | 3 | 1 | 1 | 8 | 8 | 1 | 3 | 256 | 5 | 0.01 | 98.18% | 97.88% | 98.02% | 2.809% | 97.55% | 97.92% | 97.71% | 2.144% | 99.69% | 99.86% | 99.77% | 0.334% | none
UP-Fall | 17.6459 | 3-axis | 3 | 1 | 1 | 8 | 16 | 1 | 2 | 256 | 5 | 0.01 | 97.59% | 97.4% | 97.47% | 1.45% | 97.69% | 97.86% | 97.77% | 1.756% | 100% | 99.86% | 99.93% | 0.1566% | none
UP-Fall | 17.6459 | 3-axis | 3 | 1 | 1 | 8 | 16 | 1 | 3 | 256 | 5 | 0.01 | 98.59% | 97.86% | 98.2% | 1.839% | 98.57% | 96.62% | 97.55% | 1.853% | 99.84% | 99.86% | 99.85% | 0.2125% | none
UP-Fall | 17.6459 | 3-axis | 3 | 1 | 1 | 8 | 32 | 1 | 2 | 256 | 5 | 0.01 | 98.58% | 97.89% | 98.22% | 1.677% | 95.91% | 98.26% | 97.07% | 1.895% | 100% | 100% | 100% | 0% | none
UP-Fall | 17.6459 | 3-axis | 3 | 1 | 1 | 8 | 32 | 1 | 3 | 256 | 5 | 0.01 | 98.12% | 98.29% | 98.19% | 2.015% | 99.03% | 98.77% | 98.9% | 1.128% | 100% | 100% | 100% | 0% | none
UP-Fall | 17.6459 | 3-axis | 3 | 1 | 1 | 8 | 64 | 1 | 2 | 256 | 5 | 0.01 | 98.61% | 97.89% | 98.24% | 1.481% | 98.61% | 97.86% | 98.23% | 1.255% | 100% | 100% | 100% | 0% | none
UP-Fall | 17.6459 | 3-axis | 3 | 1 | 1 | 8 | 64 | 1 | 3 | 256 | 5 | 0.01 | 98.56% | 97.89% | 98.21% | 1.235% | 98.61% | 98.28% | 98.44% | 0.9739% | 100% | 100% | 100% | 0% | none
UP-Fall | 17.6459 | 3-axis | 2 | 5 | 1 | 4 | 8 | 1 | 2 | 64 | 5 | 0.01 | 95.07% | 94.43% | 94.73% | 2.628% | 96.33% | 93.7% | 94.99% | 2.737% | 99.59% | 98.93% | 99.26% | 0.6024% | none
UP-Fall | 17.6459 | 3-axis | 2 | 5 | 1 | 4 | 16 | 1 | 2 | 64 | 5 | 0.01 | 96.72% | 96.42% | 96.53% | 0.8805% | 96.32% | 97.62% | 96.93% | 2.339% | 99.45% | 99.07% | 99.26% | 0.4374% | none
UP-Fall | 17.6459 | 3-axis | 2 | 5 | 1 | 4 | 32 | 1 | 2 | 64 | 5 | 0.01 | 96.73% | 96.44% | 96.56% | 3.203% | 97.95% | 97.25% | 97.58% | 1.501% | 99.86% | 99.73% | 99.8% | 0.1846% | none
UP-Fall | 17.6459 | 3-axis | 2 | 5 | 1 | 4 | 64 | 1 | 2 | 64 | 5 | 0.01 | 97.55% | 98.42% | 97.98% | 2.13% | 97.96% | 96.82% | 97.38% | 0.9155% | 99.18% | 99.73% | 99.45% | 0.619% | none
UP-Fall | 17.6459 | 3-axis | 2 | 5 | 1 | 8 | 8 | 1 | 2 | 64 | 5 | 0.01 | 96.73% | 96.39% | 96.55% | 2.552% | 96.73% | 96.81% | 96.76% | 1.969% | 99.45% | 99.33% | 99.39% | 0.5019% | none
UP-Fall | 17.6459 | 3-axis | 2 | 5 | 1 | 8 | 16 | 1 | 2 | 64 | 5 | 0.01 | 99.18% | 98.01% | 98.58% | 1.14% | 97.14% | 97.62% | 97.35% | 1.158% | 99.59% | 100% | 99.79% | 0.1875% | none
UP-Fall | 17.6459 | 3-axis | 2 | 5 | 1 | 8 | 32 | 1 | 2 | 64 | 5 | 0.01 | 97.96% | 97.2% | 97.56% | 1.99% | 97.55% | 96.42% | 96.96% | 1.224% | 100% | 99.33% | 99.67% | 0.2349% | none
UP-Fall | 17.6459 | 3-axis | 2 | 5 | 1 | 8 | 64 | 1 | 2 | 64 | 5 | 0.01 | 98.78% | 98.82% | 98.79% | 0.8455% | 99.18% | 99.22% | 99.19% | 0.8329% | 99.86% | 99.87% | 99.87% | 0.1848% | none
UP-Fall | 17.6459 | 3-axis | 2 | 3 | 1 | 4 | 8 | 1 | 2 | 64 | 5 | 0.01 | 97.94% | 96.82% | 97.35% | 2.22% | 95.91% | 96.78% | 96.34% | 3.262% | 99.73% | 99.47% | 99.6% | 0.4394% | none
UP-Fall | 17.6459 | 3-axis | 2 | 3 | 1 | 4 | 8 | 1 | 3 | 64 | 5 | 0.01 | 93.45% | 94.42% | 93.93% | 1.553% | 95.89% | 95.61% | 95.74% | 2.797% | 98.91% | 99.47% | 99.19% | 0.4511% | none
UP-Fall | 17.6459 | 3-axis | 2 | 3 | 1 | 4 | 16 | 1 | 2 | 64 | 5 | 0.01 | 96.33% | 97.19% | 96.75% | 1.832% | 96.73% | 95.97% | 96.34% | 2.427% | 99.32% | 99.07% | 99.19% | 0.3918% | none
UP-Fall | 17.6459 | 3-axis | 2 | 3 | 1 | 4 | 16 | 1 | 3 | 64 | 5 | 0.01 | 97.13% | 95.22% | 96.14% | 1.807% | 97.14% | 93.98% | 95.54% | 1.698% | 99.86% | 98.8% | 99.33% | 0.4724% | none
UP-Fall | 17.6459 | 3-axis | 2 | 3 | 1 | 4 | 32 | 1 | 2 | 64 | 5 | 0.01 | 95.91% | 94.42% | 95.15% | 1.458% | 97.96% | 95.58% | 96.76% | 2.324% | 99.45% | 98.8% | 99.13% | 0.6078% | none
UP-Fall | 17.6459 | 3-axis | 2 | 3 | 1 | 4 | 32 | 1 | 3 | 64 | 5 | 0.01 | 97.55% | 94.82% | 96.17% | 2.796% | 99.18% | 95.27% | 97.19% | 2.964% | 99.18% | 99.2% | 99.19% | 0.5135% | none
UP-Fall | 17.6459 | 3-axis | 2 | 3 | 1 | 4 | 64 | 1 | 2 | 64 | 5 | 0.01 | 97.96% | 96.83% | 97.37% | 1.687% | 97.55% | 97.22% | 97.36% | 2.11% | 100% | 99.33% | 99.67% | 0.2365% | none
UP-Fall | 17.6459 | 3-axis | 2 | 3 | 1 | 4 | 64 | 1 | 3 | 64 | 5 | 0.01 | 97.96% | 97.22% | 97.58% | 1.826% | 96.73% | 95.21% | 95.94% | 1.248% | 99.73% | 99.2% | 99.46% | 0.3845% | none
UP-Fall | 17.6459 | 3-axis | 2 | 3 | 1 | 8 | 8 | 1 | 2 | 64 | 5 | 0.01 | 95.91% | 96.83% | 96.35% | 2.168% | 97.14% | 98.02% | 97.57% | 2.052% | 99.32% | 99.6% | 99.46% | 0.1863% | none
UP-Fall | 17.6459 | 3-axis | 2 | 3 | 1 | 8 | 8 | 1 | 3 | 64 | 5 | 0.01 | 95.51% | 95.63% | 95.54% | 2.91% | 97.13% | 93.6% | 95.35% | 1.144% | 99.32% | 99.06% | 99.19% | 0.1851% | none
UP-Fall | 17.6459 | 3-axis | 2 | 3 | 1 | 8 | 16 | 1 | 2 | 64 | 5 | 0.01 | 97.95% | 97.22% | 97.57% | 1.142% | 97.96% | 96.81% | 97.38% | 1.967% | 99.32% | 99.33% | 99.33% | 0.2373% | none
UP-Fall | 17.6459 | 3-axis | 2 | 3 | 1 | 8 | 16 | 1 | 3 | 64 | 5 | 0.01 | 98.78% | 97.22% | 97.99% | 1.591% | 97.14% | 97.2% | 97.16% | 2.208% | 99.73% | 99.6% | 99.66% | 0.239% | none
UP-Fall | 17.6459 | 3-axis | 2 | 3 | 1 | 8 | 32 | 1 | 2 | 64 | 5 | 0.01 | 98.78% | 96.42% | 97.58% | 1.975% | 97.55% | 96.38% | 96.95% | 1.597% | 99.45% | 99.07% | 99.26% | 0.3657% | none
UP-Fall | 17.6459 | 3-axis | 2 | 3 | 1 | 8 | 32 | 1 | 3 | 64 | 5 | 0.01 | 98.78% | 96.42% | 97.58% | 1.68% | 99.18% | 95.29% | 97.21% | 1.078% | 99.86% | 99.73% | 99.8% | 0.1846% | none
UP-Fall | 17.6459 | 3-axis | 2 | 3 | 1 | 8 | 64 | 1 | 2 | 64 | 5 | 0.01 | 98.78% | 97.62% | 98.19% | 1.478% | 98.78% | 96.45% | 97.6% | 2.064% | 99.59% | 99.46% | 99.53% | 0.3036% | none
UP-Fall | 17.6459 | 3-axis | 2 | 3 | 1 | 8 | 64 | 1 | 3 | 64 | 5 | 0.01 | 97.96% | 97.21% | 97.58% | 1.352% | 97.55% | 97.18% | 97.36% | 1.698% | 99.45% | 99.34% | 99.39% | 0.442% | none
UP-Fall | 17.6459 | 3-axis | 2 | 1 | 1 | 4 | 8 | 1 | 2 | 64 | 5 | 0.01 | 96.73% | 96.82% | 96.76% | 3.153% | 97.55% | 94.41% | 95.96% | 1.892% | 99.59% | 99.47% | 99.53% | 0.1867% | none
UP-Fall | 17.6459 | 3-axis | 2 | 1 | 1 | 4 | 8 | 1 | 3 | 64 | 5 | 0.01 | 97.14% | 96.42% | 96.76% | 2.053% | 95.51% | 96.78% | 96.14% | 1.949% | 99.73% | 98.67% | 99.2% | 0.3817% | none
UP-Fall | 17.6459 | 3-axis | 2 | 1 | 1 | 4 | 16 | 1 | 2 | 64 | 5 | 0.01 | 97.96% | 95.62% | 96.76% | 1.498% | 96.73% | 94.84% | 95.76% | 2.594% | 99.45% | 99.47% | 99.46% | 0.6984% | none
UP-Fall | 17.6459 | 3-axis | 2 | 1 | 1 | 4 | 16 | 1 | 3 | 64 | 5 | 0.01 | 97.96% | 94.01% | 95.96% | 1.248% | 97.14% | 94.06% | 95.56% | 1.131% | 99.73% | 99.47% | 99.6% | 0.2832% | none
UP-Fall | 17.6459 | 3-axis | 2 | 1 | 1 | 4 | 32 | 1 | 2 | 64 | 5 | 0.01 | 97.14% | 95.61% | 96.37% | 1.843% | 97.96% | 95.18% | 96.55% | 0.9073% | 99.18% | 99.47% | 99.32% | 0.5376% | none
UP-Fall | 17.6459 | 3-axis | 2 | 1 | 1 | 4 | 32 | 1 | 3 | 64 | 5 | 0.01 | 97.14% | 96.42% | 96.75% | 1.526% | 97.96% | 98.82% | 98.38% | 2.314% | 99.86% | 99.87% | 99.87% | 0.1842% | none
UP-Fall | 17.6459 | 3-axis | 2 | 1 | 1 | 4 | 64 | 1 | 2 | 64 | 5 | 0.01 | 98.37% | 96.02% | 97.18% | 1.646% | 100% | 96.05% | 98% | 1.223% | 99.86% | 98.93% | 99.4% | 0.3688% | none
UP-Fall | 17.6459 | 3-axis | 2 | 1 | 1 | 4 | 64 | 1 | 3 | 64 | 5 | 0.01 | 97.96% | 96.42% | 97.18% | 1.791% | 97.14% | 97.21% | 97.16% | 0.8617% | 99.73% | 99.2% | 99.46% | 0.4502% | none
UP-Fall | 17.6459 | 3-axis | 2 | 1 | 1 | 8 | 8 | 1 | 2 | 64 | 5 | 0.01 | 97.55% | 95.23% | 96.36% | 2.316% | 97.96% | 97.6% | 97.76% | 1.951% | 99.73% | 98.8% | 99.26% | 0.437% | none
UP-Fall | 17.6459 | 3-axis | 2 | 1 | 1 | 8 | 8 | 1 | 3 | 64 | 5 | 0.01 | 97.96% | 95.65% | 96.75% | 2.322% | 97.96% | 95.2% | 96.56% | 1.528% | 99.32% | 99.47% | 99.39% | 0.4416% | none
UP-Fall | 17.6459 | 3-axis | 2 | 1 | 1 | 8 | 16 | 1 | 2 | 64 | 5 | 0.01 | 96.33% | 97.61% | 96.96% | 2.171% | 95.92% | 99.2% | 97.54% | 1.861% | 99.45% | 99.73% | 99.59% | 0.2846% | none
UP-Fall | 17.6459 | 3-axis | 2 | 1 | 1 | 8 | 16 | 1 | 3 | 64 | 5 | 0.01 | 98.78% | 97.22% | 97.98% | 1.006% | 97.14% | 95.26% | 96.14% | 2.668% | 99.73% | 99.73% | 99.73% | 0.282% | none
UP-Fall | 17.6459 | 3-axis | 2 | 1 | 1 | 8 | 32 | 1 | 2 | 64 | 5 | 0.01 | 98.78% | 97.62% | 98.19% | 1.291% | 97.55% | 93.71% | 95.58% | 2.71% | 99.73% | 99.6% | 99.66% | 0.2365% | none
UP-Fall | 17.6459 | 3-axis | 2 | 1 | 1 | 8 | 32 | 1 | 3 | 64 | 5 | 0.01 | 98.37% | 97.63% | 97.98% | 1.585% | 98.78% | 97.2% | 97.98% | 1.597% | 100% | 99.47% | 99.73% | 0.3652% | none
UP-Fall | 17.6459 | 3-axis | 2 | 1 | 1 | 8 | 64 | 1 | 2 | 64 | 5 | 0.01 | 97.55% | 96.42% | 96.97% | 1.753% | 98.78% | 97.2% | 97.98% | 2.14% | 99.59% | 99.73% | 99.66% | 0.2365% | none
UP-Fall | 17.6459 | 3-axis | 2 | 1 | 1 | 8 | 64 | 1 | 3 | 64 | 5 | 0.01 | 97.55% | 97.62% | 97.58% | 1.503% | 97.96% | 97.22% | 97.57% | 1.541% | 99.59% | 100% | 99.79% | 0.1875% | none
UP-Fall | 17.6459 | 3-axis | 2 | 5 | 1 | 4 | 8 | 1 | 2 | 256 | 5 | 0.01 | 96.3% | 96.81% | 96.54% | 3.249% | 94.29% | 96.77% | 95.52% | 2.129% | 99.18% | 99.47% | 99.32% | 0.5339% | none
UP-Fall | 17.6459 | 3-axis | 2 | 5 | 1 | 4 | 16 | 1 | 2 | 256 | 5 | 0.01 | 97.96% | 95.19% | 96.56% | 2.359% | 97.96% | 96.05% | 96.98% | 2.559% | 99.18% | 99.2% | 99.19% | 0.66% | none
UP-Fall | 17.6459 | 3-axis | 2 | 5 | 1 | 4 | 32 | 1 | 2 | 256 | 5 | 0.01 | 96.33% | 95.19% | 95.75% | 2.55% | 98.78% | 94.84% | 96.78% | 1.494% | 99.45% | 99.87% | 99.66% | 0.2382% | none
UP-Fall | 17.6459 | 3-axis | 2 | 5 | 1 | 4 | 64 | 1 | 2 | 256 | 5 | 0.01 | 97.96% | 97.63% | 97.78% | 1.781% | 96.73% | 98.01% | 97.36% | 0.9051% | 99.59% | 99.6% | 99.6% | 0.4375% | none
UP-Fall | 17.6459 | 3-axis | 2 | 5 | 1 | 8 | 8 | 1 | 2 | 256 | 5 | 0.01 | 96.31% | 98.01% | 97.15% | 1.32% | 97.55% | 95.61% | 96.57% | 2.23% | 98.77% | 99.6% | 99.18% | 0.5117% | none
UP-Fall | 17.6459 | 3-axis | 2 | 5 | 1 | 8 | 16 | 1 | 2 | 256 | 5 | 0.01 | 97.95% | 98.02% | 97.97% | 0.9901% | 98.78% | 97.6% | 98.18% | 1.316% | 99.45% | 99.87% | 99.66% | 0.4216% | none
UP-Fall | 17.6459 | 3-axis | 2 | 5 | 1 | 8 | 32 | 1 | 2 | 256 | 5 | 0.01 | 97.96% | 98.02% | 97.97% | 1.017% | 98.77% | 99.19% | 98.98% | 1.015% | 99.73% | 99.47% | 99.6% | 0.1514% | none
UP-Fall | 17.6459 | 3-axis | 2 | 5 | 1 | 8 | 64 | 1 | 2 | 256 | 5 | 0.01 | 98.37% | 98.42% | 98.39% | 1.672% | 97.96% | 97.24% | 97.58% | 0.8773% | 99.73% | 99.87% | 99.8% | 0.1859% | none
UP-Fall | 17.6459 | 3-axis | 2 | 3 | 1 | 4 | 8 | 1 | 2 | 256 | 5 | 0.01 | 97.13% | 94.81% | 95.95% | 1.875% | 95.9% | 94.38% | 95.13% | 1.952% | 99.18% | 99.73% | 99.46% | 0.5174% | none
UP-Fall | 17.6459 | 3-axis | 2 | 3 | 1 | 4 | 8 | 1 | 3 | 256 | 5 | 0.01 | 92.64% | 94.04% | 93.28% | 2.095% | 93.06% | 92.84% | 92.9% | 2.587% | 99.32% | 99.06% | 99.19% | 0.6631% | none
UP-Fall | 17.6459 | 3-axis | 2 | 3 | 1 | 4 | 16 | 1 | 2 | 256 | 5 | 0.01 | 98.78% | 96.02% | 97.37% | 1.971% | 97.55% | 96.41% | 96.96% | 1.926% | 99.73% | 99.47% | 99.6% | 0.2804% | none
UP-Fall | 17.6459 | 3-axis | 2 | 3 | 1 | 4 | 16 | 1 | 3 | 256 | 5 | 0.01 | 97.14% | 98% | 97.56% | 1.99% | 95.1% | 96.77% | 95.93% | 1.429% | 99.73% | 99.2% | 99.46% | 0.2976% | none
UP-Fall | 17.6459 | 3-axis | 2 | 3 | 1 | 4 | 32 | 1 | 2 | 256 | 5 | 0.01 | 97.96% | 97.62% | 97.78% | 1.651% | 96.72% | 98.38% | 97.54% | 1.712% | 99.59% | 99.2% | 99.39% | 0.5017% | none
UP-Fall | 17.6459 | 3-axis | 2 | 3 | 1 | 4 | 32 | 1 | 3 | 256 | 5 | 0.01 | 97.55% | 95.22% | 96.35% | 2.343% | 97.96% | 94.44% | 96.18% | 2.782% | 99.73% | 99.2% | 99.46% | 0.2986% | none
UP-Fall | 17.6459 | 3-axis | 2 | 3 | 1 | 4 | 64 | 1 | 2 | 256 | 5 | 0.01 | 97.96% | 96.79% | 97.37% | 1.168% | 98.37% | 96.43% | 97.38% | 1.825% | 99.73% | 98.93% | 99.33% | 0.4748% | none
UP-Fall | 17.6459 | 3-axis | 2 | 3 | 1 | 4 | 64 | 1 | 3 | 256 | 5 | 0.01 | 98.37% | 94.82% | 96.56% | 1.363% | 97.55% | 96.78% | 97.15% | 2.21% | 99.59% | 99.34% | 99.46% | 0.3818% | none
UP-Fall | 17.6459 | 3-axis | 2 | 3 | 1 | 8 | 8 | 1 | 2 | 256 | 5 | 0.01 | 95.91% | 96.02% | 95.92% | 1.461% | 97.14% | 97.17% | 97.15% | 1.327% | 99.04% | 99.2% | 99.12% | 0.3862% | none
UP-Fall | 17.6459 | 3-axis | 2 | 3 | 1 | 8 | 8 | 1 | 3 | 256 | 5 | 0.01 | 97.54% | 94.04% | 95.73% | 2.802% | 96.33% | 95.21% | 95.76% | 1.946% | 99.73% | 99.47% | 99.6% | 0.1504% | none
UP-Fall | 17.6459 | 3-axis | 2 | 3 | 1 | 8 | 16 | 1 | 2 | 256 | 5 | 0.01 | 97.96% | 97.22% | 97.57% | 1.544% | 98.36% | 96.83% | 97.57% | 1.958% | 99.32% | 99.33% | 99.33% | 0.4173% | none
UP-Fall | 17.6459 | 3-axis | 2 | 3 | 1 | 8 | 16 | 1 | 3 | 256 | 5 | 0.01 | 97.55% | 97.6% | 97.57% | 2.737% | 97.54% | 97.22% | 97.36% | 1.522% | 99.86% | 99.2% | 99.53% | 0.1831% | none
UP-Fall | 17.6459 | 3-axis | 2 | 3 | 1 | 8 | 32 | 1 | 2 | 256 | 5 | 0.01 | 98.37% | 98.02% | 98.18% | 1.098% | 99.18% | 97.99% | 98.58% | 1.165% | 99.59% | 99.73% | 99.66% | 0.4141% | none
UP-Fall | 17.6459 | 3-axis | 2 | 3 | 1 | 8 | 32 | 1 | 3 | 256 | 5 | 0.01 | 98.37% | 96.42% | 97.38% | 1.667% | 96.73% | 93.61% | 95.16% | 1.819% | 100% | 99.74% | 99.87% | 0.1817% | none
UP-Fall | 17.6459 | 3-axis | 2 | 3 | 1 | 8 | 64 | 1 | 2 | 256 | 5 | 0.01 | 98.78% | 97.62% | 98.19% | 1.478% | 97.96% | 97.61% | 97.77% | 1.322% | 100% | 99.87% | 99.93% | 0.1493% | none
UP-Fall | 17.6459 | 3-axis | 2 | 3 | 1 | 8 | 64 | 1 | 3 | 256 | 5 | 0.01 | 97.13% | 96.42% | 96.76% | 1.32% | 98.78% | 97.18% | 97.97% | 2.042% | 99.45% | 98.94% | 99.19% | 0.8419% | none
UP-Fall | 17.6459 | 3-axis | 2 | 1 | 1 | 4 | 8 | 1 | 2 | 256 | 5 | 0.01 | 95.51% | 96.8% | 96.13% | 1.334% | 96.73% | 97.22% | 96.96% | 2.143% | 98.5% | 99.47% | 98.98% | 0.4181% | none
UP-Fall | 17.6459 | 3-axis | 2 | 1 | 1 | 4 | 8 | 1 | 3 | 256 | 5 | 0.01 | 96.72% | 95.64% | 96.15% | 1.794% | 96.73% | 96.41% | 96.56% | 1.548% | 98.63% | 98.67% | 98.65% | 0.5299% | none
UP-Fall | 17.6459 | 3-axis | 2 | 1 | 1 | 4 | 16 | 1 | 2 | 256 | 5 | 0.01 | 95.92% | 96.03% | 95.96% | 1.994% | 97.96% | 96.83% | 97.38% | 1.825% | 99.18% | 99.47% | 99.32% | 0.2414% | none
UP-Fall | 17.6459 | 3-axis | 2 | 1 | 1 | 4 | 16 | 1 | 3 | 256 | 5 | 0.01 | 97.55% | 96.42% | 96.96% | 1.614% | 95.92% | 95.62% | 95.76% | 1.072% | 99.18% | 99.6% | 99.39% | 0.6039% | none
UP-Fall | 17.6459 | 3-axis | 2 | 1 | 1 | 4 | 32 | 1 | 2 | 256 | 5 | 0.01 | 97.55% | 96.42% | 96.97% | 1.24% | 97.55% | 96.44% | 96.98% | 1.914% | 100% | 99.33% | 99.67% | 0.3345% | none
UP-Fall | 17.6459 | 3-axis | 2 | 1 | 1 | 4 | 32 | 1 | 3 | 256 | 5 | 0.01 | 97.54% | 96.03% | 96.77% | 1.285% | 97.14% | 94.08% | 95.59% | 0.553% | 99.73% | 99.33% | 99.53% | 0.1827% | none
UP-Fall | 17.6459 | 3-axis | 2 | 1 | 1 | 4 | 64 | 1 | 2 | 256 | 5 | 0.01 | 97.55% | 97.22% | 97.37% | 1.533% | 97.96% | 98.02% | 97.98% | 1.001% | 99.86% | 99.47% | 99.67% | 0.4104% | none
UP-Fall | 17.6459 | 3-axis | 2 | 1 | 1 | 4 | 64 | 1 | 3 | 256 | 5 | 0.01 | 97.14% | 96.42% | 96.77% | 1.313% | 97.14% | 97.22% | 97.18% | 1.478% | 99.45% | 99.73% | 99.59% | 0.2848% | none
UP-Fall | 17.6459 | 3-axis | 2 | 1 | 1 | 8 | 8 | 1 | 2 | 256 | 5 | 0.01 | 95.51% | 95.23% | 95.33% | 2.092% | 97.55% | 96.83% | 97.18% | 2.791% | 98.5% | 99.33% | 98.92% | 0.5019% | none
UP-Fall | 17.6459 | 3-axis | 2 | 1 | 1 | 8 | 8 | 1 | 3 | 256 | 5 | 0.01 | 95.92% | 96.82% | 96.35% | 1.699% | 97.13% | 96.41% | 96.76% | 1.966% | 98.77% | 99.47% | 99.12% | 0.3052% | none
UP-Fall | 17.6459 | 3-axis | 2 | 1 | 1 | 8 | 16 | 1 | 2 | 256 | 5 | 0.01 | 97.14% | 97.23% | 97.17% | 1.472% | 98.37% | 97.22% | 97.78% | 1.293% | 99.32% | 99.2% | 99.26% | 0.4408% | none
UP-Fall | 17.6459 | 3-axis | 2 | 1 | 1 | 8 | 16 | 1 | 3 | 256 | 5 | 0.01 | 97.55% | 96.43% | 96.97% | 1.873% | 98.37% | 95.64% | 96.98% | 0.6938% | 99.73% | 99.6% | 99.66% | 0.3391% | none
UP-Fall | 17.6459 | 3-axis | 2 | 1 | 1 | 8 | 32 | 1 | 2 | 256 | 5 | 0.01 | 97.55% | 96.42% | 96.96% | 2.156% | 98.37% | 96.85% | 97.59% | 2.074% | 99.18% | 99.33% | 99.26% | 0.6461% | none
UP-Fall | 17.6459 | 3-axis | 2 | 1 | 1 | 8 | 32 | 1 | 3 | 256 | 5 | 0.01 | 97.14% | 95.64% | 96.35% | 2.626% | 98.77% | 95.66% | 97.18% | 1.621% | 99.59% | 99.73% | 99.66% | 0.2389% | none
UP-Fall | 17.6459 | 3-axis | 2 | 1 | 1 | 8 | 64 | 1 | 2 | 256 | 5 | 0.01 | 96.33% | 97.22% | 96.74% | 2.233% | 97.14% | 97.98% | 97.56% | 1.552% | 99.45% | 99.2% | 99.33% | 0.4737% | none
UP-Fall | 17.6459 | 3-axis | 2 | 1 | 1 | 8 | 64 | 1 | 3 | 256 | 5 | 0.01 | 97.96% | 97.22% | 97.58% | 1.953% | 97.96% | 98.4% | 98.18% | 1.325% | 99.45% | 99.73% | 99.59% | 0.2811% | none
UMAFall | 20 | 3-axis | 4 | 5 | 1 | 4 | 8 | 1 | 2 | 64 | 5 | 0.01 | 95.08% | 99.2% | 97.11% | 1.506% | 97.25% | 99.19% | 98.2% | 1.483% | 99.82% | 100% | 99.91% | 0.2056% | none
UMAFall | 20 | 3-axis | 4 | 5 | 1 | 4 | 16 | 1 | 2 | 64 | 5 | 0.01 | 98.89% | 99.46% | 99.16% | 1.255% | 98.9% | 99.74% | 99.32% | 0.9651% | 99.82% | 100% | 99.91% | 0.2037% | none
UMAFall | 20 | 3-axis | 4 | 5 | 1 | 4 | 32 | 1 | 2 | 64 | 5 | 0.01 | 98.89% | 99.72% | 99.3% | 1.22% | 99.44% | 99.21% | 99.32% | 0.6773% | 100% | 99.91% | 99.96% | 0.1004% | none
UMAFall | 20 | 3-axis | 4 | 5 | 1 | 4 | 64 | 1 | 2 | 64 | 5 | 0.01 | 98.89% | 100% | 99.44% | 1.26% | 100% | 99.73% | 99.86% | 0.3032% | 100% | 100% | 100% | 0% | none
UMAFall | 20 | 3-axis | 4 | 5 | 1 | 8 | 8 | 1 | 2 | 64 | 5 | 0.01 | 98.33% | 100% | 99.16% | 1.259% | 97.81% | 100% | 98.89% | 1.173% | 100% | 100% | 100% | 0% | none
UMAFall | 20 | 3-axis | 4 | 5 | 1 | 8 | 16 | 1 | 2 | 64 | 5 | 0.01 | 98.89% | 99.19% | 99.03% | 1.073% | 100% | 99.18% | 99.59% | 0.6104% | 100% | 99.91% | 99.96% | 0.09949% | none
UMAFall | 20 | 3-axis | 4 | 5 | 1 | 8 | 32 | 1 | 2 | 64 | 5 | 0.01 | 98.89% | 99.73% | 99.3% | 1.22% | 97.78% | 99.46% | 98.6% | 1.325% | 100% | 100% | 100% | 0% | none
UMAFall | 20 | 3-axis | 4 | 5 | 1 | 8 | 64 | 1 | 2 | 64 | 5 | 0.01 | 98.89% | 99.73% | 99.3% | 1.22% | 100% | 99.19% | 99.59% | 0.6082% | 100% | 100% | 100% | 0% | none
UMAFall | 20 | 3-axis | 4 | 3 | 1 | 4 | 8 | 1 | 2 | 64 | 5 | 0.01 | 98.35% | 99.47% | 98.9% | 1.434% | 97.81% | 99.73% | 98.76% | 1.047% | 99.82% | 99.91% | 99.86% | 0.2051% | none
UMAFall | 20 | 3-axis | 4 | 3 | 1 | 4 | 8 | 1 | 3 | 64 | 5 | 0.01 | 98.89% | 98.92% | 98.9% | 1.433% | 98.89% | 99.73% | 99.3% | 1.22% | 100% | 100% | 100% | 0% | none
UMAFall | 20 | 3-axis | 4 | 3 | 1 | 4 | 16 | 1 | 2 | 64 | 5 | 0.01 | 98.35% | 99.47% | 98.9% | 1.073% | 99.46% | 100% | 99.73% | 0.6085% | 99.82% | 99.91% | 99.86% | 0.2032% | none
UMAFall | 20 | 3-axis | 4 | 3 | 1 | 4 | 16 | 1 | 3 | 64 | 5 | 0.01 | 98.35% | 99.47% | 98.9% | 1.073% | 97.24% | 100% | 98.6% | 1.409% | 100% | 99.91% | 99.96% | 0.09994% | none
UMAFall | 20 | 3-axis | 4 | 3 | 1 | 4 | 32 | 1 | 2 | 64 | 5 | 0.01 | 98.89% | 99.19% | 99.03% | 1.073% | 97.78% | 99.21% | 98.48% | 1.268% | 100% | 100% | 100% | 0% | none
UMAFall | 20 | 3-axis | 4 | 3 | 1 | 4 | 32 | 1 | 3 | 64 | 5 | 0.01 | 98.9% | 100% | 99.45% | 0.7558% | 98.89% | 100% | 99.44% | 1.26% | 100% | 100% | 100% | 0% | none
UMAFall | 20 | 3-axis | 4 | 3 | 1 | 4 | 64 | 1 | 2 | 64 | 5 | 0.01 | 98.35% | 100% | 99.16% | 1.255% | 98.35% | 99.48% | 98.9% | 1.171% | 100% | 99.91% | 99.96% | 0.09949% | none
UMAFall | 20 | 3-axis | 4 | 3 | 1 | 4 | 64 | 1 | 3 | 64 | 5 | 0.01 | 98.35% | 99.47% | 98.9% | 1.073% | 99.46% | 100% | 99.73% | 0.6085% | 100% | 100% | 100% | 0% | none
UMAFall | 20 | 3-axis | 4 | 3 | 1 | 8 | 8 | 1 | 2 | 64 | 5 | 0.01 | 99.44% | 99.73% | 99.58% | 0.6232% | 98.89% | 99.19% | 99.03% | 1.176% | 99.63% | 100% | 99.82% | 0.2507% | none
UMAFall | 20 | 3-axis | 4 | 3 | 1 | 8 | 8 | 1 | 3 | 64 | 5 | 0.01 | 98.35% | 99.73% | 99.03% | 1.176% | 98.35% | 100% | 99.17% | 0.7593% | 99.82% | 100% | 99.91% | 0.2056% | none
UMAFall | 20 | 3-axis | 4 | 3 | 1 | 8 | 16 | 1 | 2 | 64 | 5 | 0.01 | 98.89% | 99.44% | 99.16% | 1.259% | 98.89% | 99.18% | 99.03% | 1.175% | 100% | 100% | 100% | 0% | none
UMAFall | 20 | 3-axis | 4 | 3 | 1 | 8 | 16 | 1 | 3 | 64 | 5 | 0.01 | 98.89% | 99.45% | 99.16% | 1.158% | 100% | 99.72% | 99.86% | 0.3117% | 100% | 100% | 100% | 0% | none
UMAFall | 20 | 3-axis | 4 | 3 | 1 | 8 | 32 | 1 | 2 | 64 | 5 | 0.01 | 98.35% | 99.46% | 98.9% | 1.512% | 98.89% | 99.46% | 99.17% | 1.159% | 100% | 100% | 100% | 0% | none
UMAFall | 20 | 3-axis | 4 | 3 | 1 | 8 | 32 | 1 | 3 | 64 | 5 | 0.01 | 98.89% | 100% | 99.44% | 1.26% | 100% | 99.18% | 99.59% | 0.6104% | 99.82% | 99.91% | 99.86% | 0.2035% | none
UMAFall | 20 | 3-axis | 4 | 3 | 1 | 8 | 64 | 1 | 2 | 64 | 5 | 0.01 | 98.35% | 99.46% | 98.89% | 1.173% | 100% | 98.65% | 99.32% | 0.6803% | 100% | 99.91% | 99.96% | 0.09949% | none
UMAFall | 20 | 3-axis | 4 | 3 | 1 | 8 | 64 | 1 | 3 | 64 | 5 | 0.01 | 98.89% | 100% | 99.44% | 1.26% | 98.89% | 99.73% | 99.3% | 1.22% | 100% | 100% | 100% | 0% | none
UMAFall | 20 | 3-axis | 4 | 1 | 1 | 4 | 8 | 1 | 2 | 64 | 5 | 0.01 | 97.79% | 99.47% | 98.62% | 0.879% | 97.27% | 99.18% | 98.22% | 1.256% | 99.82% | 100% | 99.91% | 0.2037% | none
UMAFall | 20 | 3-axis | 4 | 1 | 1 | 4 | 8 | 1 | 3 | 64 | 5 | 0.01 | 98.33% | 98.64% | 98.47% | 1.628% | 97.81% | 99.18% | 98.49% | 1.251% | 100% | 100% | 100% | 0% | none
UMAFall | 20 | 3-axis | 4 | 1 | 1 | 4 | 16 | 1 | 2 | 64 | 5 | 0.01 | 98.35% | 99.17% | 98.75% | 1.426% | 96.67% | 98.69% | 97.66% | 1.669% | 100% | 99.91% | 99.96% | 0.1004% | none
UMAFall | 20 | 3-axis | 4 | 1 | 1 | 4 | 16 | 1 | 3 | 64 | 5 | 0.01 | 98.35% | 99.45% | 98.89% | 1.269% | 97.81% | 99.19% | 98.49% | 1.493% | 99.82% | 100% | 99.91% | 0.2037% | none
UMAFall | 20 | 3-axis | 4 | 1 | 1 | 4 | 32 | 1 | 2 | 64 | 5 | 0.01 | 97.25% | 99.73% | 98.48% | 1.036% | 98.35% | 99.46% | 98.9% | 1.266% | 100% | 100% | 100% | 0% | none
UMAFall | 20 | 3-axis | 4 | 1 | 1 | 4 | 32 | 1 | 3 | 64 | 5 | 0.01 | 98.35% | 99.73% | 99.03% | 1.176% | 98.38% | 99.74% | 99.05% | 0.6118% | 100% | 100% | 100% | 0% | none
UMAFall | 20 | 3-axis | 4 | 1 | 1 | 4 | 64 | 1 | 2 | 64 | 5 | 0.01 | 98.35% | 99.73% | 99.03% | 1.176% | 98.92% | 99.73% | 99.32% | 0.6803% | 100% | 99.91% | 99.95% | 0.1008% | none
UMAFall | 20 | 3-axis | 4 | 1 | 1 | 4 | 64 | 1 | 3 | 64 | 5 | 0.01 | 97.81% | 99.45% | 98.62% | 1.298% | 98.35% | 99.73% | 99.03% | 1.356% | 99.63% | 100% | 99.82% | 0.2507% | none
UMAFall | 20 | 3-axis | 4 | 1 | 1 | 8 | 8 | 1 | 2 | 64 | 5 | 0.01 | 97.78% | 99.46% | 98.6% | 1.409% | 98.89% | 99.73% | 99.3% | 1.22% | 99.82% | 100% | 99.91% | 0.2037% | none
UMAFall | 20 | 3-axis | 4 | 1 | 1 | 8 | 8 | 1 | 3 | 64 | 5 | 0.01 | 98.35% | 99.73% | 99.03% | 1.176% | 98.35% | 99.2% | 98.76% | 0.9329% | 100% | 100% | 100% | 0% | none
UMAFall | 20 | 3-axis | 4 | 1 | 1 | 8 | 16 | 1 | 2 | 64 | 5 | 0.01 | 98.35% | 99.73% | 99.03% | 1.176% | 98.35% | 99.2% | 98.76% | 1.333% | 99.82% | 100% | 99.91% | 0.2037% | none
UMAFall | 20 | 3-axis | 4 | 1 | 1 | 8 | 16 | 1 | 3 | 64 | 5 | 0.01 | 97.79% | 99.73% | 98.74% | 1.768% | 96.67% | 99.74% | 98.18% | 1.681% | 100% | 100% | 100% | 0% | none
UMAFall | 20 | 3-axis | 4 | 1 | 1 | 8 | 32 | 1 | 2 | 64 | 5 | 0.01 | 98.35% | 99.47% | 98.9% | 1.434% | 98.35% | 99.18% | 98.76% | 1.152% | 100% | 100% | 100% | 0% | none
UMAFall | 20 | 3-axis | 4 | 1 | 1 | 8 | 32 | 1 | 3 | 64 | 5 | 0.01 | 98.35% | 99.73% | 99.03% | 1.176% | 96.11% | 100% | 98.03% | 1.261% | 100% | 100% | 100% | 0% | none
UMAFall | 20 | 3-axis | 4 | 1 | 1 | 8 | 64 | 1 | 2 | 64 | 5 | 0.01 | 98.35% | 99.73% | 99.03% | 1.176% | 96.11% | 99.47% | 97.76% | 2.066% | 100% | 99.91% | 99.96% | 0.1004% | none
UMAFall | 20 | 3-axis | 4 | 1 | 1 | 8 | 64 | 1 | 3 | 64 | 5 | 0.01 | 97.81% | 99.73% | 98.76% | 1.245% | 99.46% | 99.46% | 99.46% | 0.882% | 99.63% | 100% | 99.82% | 0.2507% | none
UMAFall | 20 | 3-axis | 4 | 5 | 1 | 4 | 8 | 1 | 2 | 256 | 5 | 0.01 | 96.17% | 99.19% | 97.66% | 1.568% | 96.14% | 99.47% | 97.78% | 2.17% | 99.46% | 99.64% | 99.55% | 0.3563% | none
UMAFall | 20 | 3-axis | 4 | 5 | 1 | 4 | 16 | 1 | 2 | 256 | 5 | 0.01 | 97.79% | 99.74% | 98.75% | 1.05% | 97.81% | 99.74% | 98.76% | 1.241% | 99.63% | 99.82% | 99.73% | 0.4048% | none
UMAFall | 20 | 3-axis | 4 | 5 | 1 | 4 | 32 | 1 | 2 | 256 | 5 | 0.01 | 98.89% | 99.19% | 99.03% | 1.074% | 99.46% | 99.73% | 99.59% | 0.9076% | 99.64% | 99.64% | 99.64% | 0.3412% | none
UMAFall | 20 | 3-axis | 4 | 5 | 1 | 4 | 64 | 1 | 2 | 256 | 5 | 0.01 | 98.35% | 99.19% | 98.76% | 1.497% | 98.89% | 99.46% | 99.17% | 1.159% | 99.63% | 99.91% | 99.77% | 0.2289% | none
UMAFall | 20 | 3-axis | 4 | 5 | 1 | 8 | 8 | 1 | 2 | 256 | 5 | 0.01 | 98.35% | 99.46% | 98.9% | 1.071% | 97.78% | 99.74% | 98.74% | 1.771% | 99.63% | 99.91% | 99.77% | 0.321% | none
UMAFall | 20 | 3-axis | 4 | 5 | 1 | 8 | 16 | 1 | 2 | 256 | 5 | 0.01 | 98.89% | 100% | 99.44% | 1.26% | 98.89% | 100% | 99.44% | 1.26% | 99.27% | 99.73% | 99.5% | 0.1906% | none
UMAFall | 20 | 3-axis | 4 | 5 | 1 | 8 | 32 | 1 | 2 | 256 | 5 | 0.01 | 99.44% | 99.73% | 99.58% | 0.6232% | 100% | 99.73% | 99.86% | 0.3032% | 99.45% | 99.91% | 99.68% | 0.3856% | none
UMAFall | 20 | 3-axis | 4 | 5 | 1 | 8 | 64 | 1 | 2 | 256 | 5 | 0.01 | 98.89% | 100% | 99.44% | 1.26% | 97.78% | 100% | 98.87% | 1.543% | 99.82% | 99.91% | 99.86% | 0.2036% | none
UMAFall | 20 | 3-axis | 4 | 3 | 1 | 4 | 8 | 1 | 2 | 256 | 5 | 0.01 | 98.33% | 98.42% | 98.37% | 2.319% | 98.89% | 98.67% | 98.78% | 1.636% | 100% | 99.55% | 99.77% | 0.5065% | none
UMAFall | 20 | 3-axis | 4 | 3 | 1 | 4 | 8 | 1 | 3 | 256 | 5 | 0.01 | 97.79% | 98.93% | 98.35% | 1.166% | 97.24% | 99.46% | 98.34% | 1.451% | 99.27% | 100% | 99.64% | 0.3819% | none
UMAFall | 20 | 3-axis | 4 | 3 | 1 | 4 | 16 | 1 | 2 | 256 | 5 | 0.01 | 98.89% | 99.73% | 99.3% | 1.22% | 97.24% | 99.19% | 98.2% | 1.445% | 99.82% | 100% | 99.91% | 0.2037% | none
UMAFall | 20 | 3-axis | 4 | 3 | 1 | 4 | 16 | 1 | 3 | 256 | 5 | 0.01 | 98.35% | 99.46% | 98.89% | 1.173% | 100% | 99.73% | 99.86% | 0.3032% | 99.45% | 100% | 99.73% | 0.2503% | none
UMAFall | 20 | 3-axis | 4 | 3 | 1 | 4 | 32 | 1 | 2 | 256 | 5 | 0.01 | 97.79% | 99.45% | 98.61% | 1.108% | 98.89% | 99.47% | 99.17% | 1.5% | 99.82% | 99.91% | 99.86% | 0.2048% | none
UMAFall | 20 | 3-axis | 4 | 3 | 1 | 4 | 32 | 1 | 3 | 256 | 5 | 0.01 | 98.89% | 99.45% | 99.16% | 1.158% | 98.89% | 99.74% | 99.31% | 1.22% | 99.82% | 99.56% | 99.69% | 0.4349% | none
UMAFall | 20 | 3-axis | 4 | 3 | 1 | 4 | 64 | 1 | 2 | 256 | 5 | 0.01 | 98.89% | 98.91% | 98.89% | 1.268% | 97.24% | 99.18% | 98.2% | 1.441% | 99.64% | 99.91% | 99.77% | 0.3196% | none
UMAFall | 20 | 3-axis | 4 | 3 | 1 | 4 | 64 | 1 | 3 | 256 | 5 | 0.01 | 98.89% | 100% | 99.44% | 1.26% | 97.78% | 100% | 98.87% | 1.543% | 99.45% | 99.82% | 99.64% | 0.1289% | none
UMAFall | 20 | 3-axis | 4 | 3 | 1 | 8 | 8 | 1 | 2 | 256 | 5 | 0.01 | 97.81% | 99.73% | 98.76% | 1.245% | 98.89% | 98.67% | 98.77% | 1.045% | 99.82% | 99.64% | 99.73% | 0.3718% | none
UMAFall | 20 | 3-axis | 4 | 3 | 1 | 8 | 8 | 1 | 3 | 256 | 5 | 0.01 | 98.33% | 98.93% | 98.62% | 1.604% | 98.35% | 99.47% | 98.9% | 1.261% | 99.64% | 99.64% | 99.64% | 0.202% | none
UMAFall | 20 | 3-axis | 4 | 3 | 1 | 8 | 16 | 1 | 2 | 256 | 5 | 0.01 | 97.79% | 99.2% | 98.49% | 1.565% | 96.67% | 99.2% | 97.92% | 1.631% | 99.82% | 99.82% | 99.82% | 0.1903% | none
UMAFall | 20 | 3-axis | 4 | 3 | 1 | 8 | 16 | 1 | 3 | 256 | 5 | 0.01 | 98.89% | 99.74% | 99.31% | 1.547% | 98.89% | 99.2% | 99.03% | 1.178% | 99.45% | 100% | 99.73% | 0.4083% | none
UMAFall | 20 | 3-axis | 4 | 3 | 1 | 8 | 32 | 1 | 2 | 256 | 5 | 0.01 | 98.89% | 99.45% | 99.16% | 1.158% | 97.78% | 99.46% | 98.61% | 1.633% | 99.82% | 99.82% | 99.82% | 0.1915% | none
UMAFall | 20 | 3-axis | 4 | 3 | 1 | 8 | 32 | 1 | 3 | 256 | 5 | 0.01 | 98.89% | 99.73% | 99.3% | 1.22% | 97.78% | 99.21% | 98.48% | 1.851% | 100% | 99.82% | 99.91% | 0.2019% | none
UMAFall | 20 | 3-axis | 4 | 3 | 1 | 8 | 64 | 1 | 2 | 256 | 5 | 0.01 | 98.89% | 99.47% | 99.17% | 1.5% | 100% | 99.46% | 99.73% | 0.3713% | 100% | 99.64% | 99.82% | 0.1893% | none
UMAFall | 20 | 3-axis | 4 | 3 | 1 | 8 | 64 | 1 | 3 | 256 | 5 | 0.01 | 98.89% | 99.46% | 99.17% | 1.5% | 98.89% | 100% | 99.44% | 1.26% | 99.45% | 99.64% | 99.55% | 0.3276% | none
UMAFall | 20 | 3-axis | 4 | 1 | 1 | 4 | 8 | 1 | 2 | 256 | 5 | 0.01 | 97.81% | 99.46% | 98.62% | 1.381% | 97.24% | 99.48% | 98.34% | 1.452% | 99.45% | 99.64% | 99.55% | 0.3239% | none
UMAFall | 20 | 3-axis | 4 | 1 | 1 | 4 | 8 | 1 | 3 | 256 | 5 | 0.01 | 97.79% | 98.95% | 98.36% | 1.058% | 98.92% | 98.64% | 98.78% | 0.7385% | 98.72% | 99.64% | 99.18% | 0.5896% | none
UMAFall | 20 | 3-axis | 4 | 1 | 1 | 4 | 16 | 1 | 2 | 256 | 5 | 0.01 | 97.81% | 99.73% | 98.76% | 1.245% | 97.78% | 99.73% | 98.74% | 1.446% | 99.09% | 100% | 99.54% | 0.4567% | none
UMAFall | 20 | 3-axis | 4 | 1 | 1 | 4 | 16 | 1 | 3 | 256 | 5 | 0.01 | 97.81% | 99.73% | 98.76% | 1.245% | 95.56% | 99.74% | 97.62% | 1.36% | 99.27% | 99.82% | 99.55% | 0.159% | none
UMAFall | 20 | 3-axis | 4 | 1 | 1 | 4 | 32 | 1 | 2 | 256 | 5 | 0.01 | 97.81% | 99.21% | 98.5% | 1.333% | 98.89% | 99.17% | 99.02% | 1.372% | 99.46% | 99.64% | 99.55% | 0.3604% | none
UMAFall | 20 | 3-axis | 4 | 1 | 1 | 4 | 32 | 1 | 3 | 256 | 5 | 0.01 | 98.35% | 99.46% | 98.89% | 1.173% | 98.35% | 99.47% | 98.9% | 1.434% | 99.45% | 99.91% | 99.68% | 0.3854% | none
UMAFall | 20 | 3-axis | 4 | 1 | 1 | 4 | 64 | 1 | 2 | 256 | 5 | 0.01 | 97.25% | 99.73% | 98.48% | 1.036% | 97.84% | 99.45% | 98.64% | 1.443% | 99.45% | 99.64% | 99.55% | 0.3179% | none
UMAFall | 20 | 3-axis | 4 | 1 | 1 | 4 | 64 | 1 | 3 | 256 | 5 | 0.01 | 97.81% | 98.92% | 98.36% | 1.58% | 98.92% | 99.18% | 99.05% | 0.7786% | 99.45% | 100% | 99.72% | 0.2511% | none
UMAFall | 20 | 3-axis | 4 | 1 | 1 | 8 | 8 | 1 | 2 | 256 | 5 | 0.01 | 97.25% | 99.45% | 98.33% | 1.771% | 97.24% | 99.46% | 98.33% | 1.638% | 99.45% | 99.73% | 99.59% | 0.3743% | none
UMAFall | 20 | 3-axis | 4 | 1 | 1 | 8 | 8 | 1 | 3 | 256 | 5 | 0.01 | 97.79% | 99.21% | 98.49% | 1.147% | 98.33% | 99.19% | 98.75% | 1.048% | 99.45% | 99.73% | 99.59% | 0.3372% | none
UMAFall | 20 | 3-axis | 4 | 1 | 1 | 8 | 16 | 1 | 2 | 256 | 5 | 0.01 | 97.81% | 99.45% | 98.62% | 1.298% | 98.89% | 99.47% | 99.17% | 1.5% | 99.46% | 99.64% | 99.55% | 0.4511% | none
UMAFall | 20 | 3-axis | 4 | 1 | 1 | 8 | 16 | 1 | 3 | 256 | 5 | 0.01 | 97.25% | 99.17% | 98.2% | 1.159% | 98.89% | 100% | 99.44% | 1.26% | 99.46% | 99.73% | 99.59% | 0.3389% | none
UMAFall | 20 | 3-axis | 4 | 1 | 1 | 8 | 32 | 1 | 2 | 256 | 5 | 0.01 | 97.81% | 99.21% | 98.5% | 1.04% | 98.92% | 98.9% | 98.91% | 1.244% | 99.45% | 99.91% | 99.68% | 0.2044% | none
UMAFall | 20 | 3-axis | 4 | 1 | 1 | 8 | 32 | 1 | 3 | 256 | 5 | 0.01 | 98.35% | 99.45% | 98.89% | 1.269% | 98.38% | 99.46% | 98.91% | 0.7724% | 99.45% | 100% | 99.72% | 0.4121% | none
UMAFall | 20 | 3-axis | 4 | 1 | 1 | 8 | 64 | 1 | 2 | 256 | 5 | 0.01 | 97.79% | 99.73% | 98.74% | 1.768% | 96.13% | 99.47% | 97.78% | 1.343% | 99.64% | 99.82% | 99.73% | 0.4072% | none
UMAFall | 20 | 3-axis | 4 | 1 | 1 | 8 | 64 | 1 | 3 | 256 | 5 | 0.01 | 98.35% | 99.45% | 98.89% | 1.269% | 97.78% | 100% | 98.87% | 1.543% | 99.45% | 99.73% | 99.59% | 0.46% | none
UMAFall | 20 | 3-axis | 3 | 5 | 1 | 4 | 8 | 1 | 2 | 64 | 5 | 0.01 | 98.38% | 99.48% | 98.92% | 1.477% | 97.3% | 100% | 98.63% | 1.37% | 100% | 99.83% | 99.91% | 0.1177% | none
UMAFall | 20 | 3-axis | 3 | 5 | 1 | 4 | 16 | 1 | 2 | 64 | 5 | 0.01 | 98.92% | 99.74% | 99.32% | 1.187% | 98.38% | 99.47% | 98.92% | 1.236% | 100% | 100% | 100% | 0% | none
UMAFall | 20 | 3-axis | 3 | 5 | 1 | 4 | 32 | 1 | 2 | 64 | 5 | 0.01 | 98.38% | 99.49% | 98.92% | 1.047% | 97.84% | 99.74% | 98.78% | 1.02% | 100% | 100% | 100% | 0% | none
UMAFall | 20 | 3-axis | 3 | 5 | 1 | 4 | 64 | 1 | 2 | 64 | 5 | 0.01 | 98.38% | 99.74% | 99.05% | 1.148% | 98.38% | 99.73% | 99.05% | 1.328% | 100% | 100% | 100% | 0% | none
UMAFall | 20 | 3-axis | 3 | 5 | 1 | 8 | 8 | 1 | 2 | 64 | 5 | 0.01 | 98.92% | 99.75% | 99.32% | 1.187% | 97.84% | 99.49% | 98.65% | 1.589% | 100% | 99.83% | 99.91% | 0.1915% | none
UMAFall | 20 | 3-axis | 3 | 5 | 1 | 8 | 16 | 1 | 2 | 64 | 5 | 0.01 | 98.92% | 100% | 99.45% | 1.225% | 98.92% | 100% | 99.46% | 0.7452% | 99.82% | 100% | 99.91% | 0.2001% | none
UMAFall | 20 | 3-axis | 3 | 5 | 1 | 8 | 32 | 1 | 2 | 64 | 5 | 0.01 | 98.92% | 99.74% | 99.32% | 1.187% | 98.92% | 100% | 99.45% | 1.225% | 100% | 100% | 100% | 0% | none
UMAFall | 20 | 3-axis | 3 | 5 | 1 | 8 | 64 | 1 | 2 | 64 | 5 | 0.01 | 98.92% | 100% | 99.45% | 1.225% | 98.92% | 99.74% | 99.32% | 1.187% | 99.82% | 100% | 99.91% | 0.2001% | none
UMAFall | 20 | 3-axis | 3 | 3 | 1 | 4 | 8 | 1 | 2 | 64 | 5 | 0.01 | 97.84% | 98.22% | 98.02% | 1.242% | 97.3% | 99.74% | 98.5% | 1.231% | 100% | 100% | 100% | 0% | none
UMAFall | 20 | 3-axis | 3 | 3 | 1 | 4 | 8 | 1 | 3 | 64 | 5 | 0.01 | 97.84% | 98.46% | 98.13% | 0.5674% | 98.39% | 99.49% | 98.93% | 1.139% | 99.82% | 99.91% | 99.87% | 0.2984% | none
UMAFall | 20 | 3-axis | 3 | 3 | 1 | 4 | 16 | 1 | 2 | 64 | 5 | 0.01 | 98.38% | 99.21% | 98.79% | 1.218% | 99.46% | 99.48% | 99.47% | 0.5661% | 99.64% | 100% | 99.82% | 0.2462% | none
UMAFall | 20 | 3-axis | 3 | 3 | 1 | 4 | 16 | 1 | 3 | 64 | 5 | 0.01 | 97.84% | 99.21% | 98.52% | 1.381% | 98.92% | 99.74% | 99.32% | 1.187% | 99.82% | 99.91% | 99.87% | 0.199% | none
UMAFall | 20 | 3-axis | 3 | 3 | 1 | 4 | 32 | 1 | 2 | 64 | 5 | 0.01 | 98.92% | 99.23% | 99.06% | 1.144% | 98.92% | 99.49% | 99.19% | 1.128% | 99.82% | 99.91% | 99.87% | 0.1993% | none
UMAFall | 20 | 3-axis | 3 | 3 | 1 | 4 | 32 | 1 | 3 | 64 | 5 | 0.01 | 97.84% | 99.74% | 98.77% | 1.721% | 98.38% | 99.48% | 98.92% | 1.142% | 99.82% | 100% | 99.91% | 0.2001% | none
UMAFall | 20 | 3-axis | 3 | 3 | 1 | 4 | 64 | 1 | 2 | 64 | 5 | 0.01 | 98.92% | 99.48% | 99.19% | 1.128% | 97.84% | 98.98% | 98.4% | 1.337% | 99.82% | 99.91% | 99.87% | 0.2008% | none
UMAFall | 20 | 3-axis | 3 | 3 | 1 | 4 | 64 | 1 | 3 | 64 | 5 | 0.01 | 98.92% | 99.47% | 99.19% | 1.127% | 98.92% | 99.48% | 99.19% | 1.219% | 100% | 100% | 100% | 0% | none
UMAFall | 20 | 3-axis | 3 | 3 | 1 | 8 | 8 | 1 | 2 | 64 | 5 | 0.01 | 97.85% | 98.97% | 98.4% | 1.952% | 99.46% | 99.48% | 99.47% | 0.87% | 99.64% | 99.92% | 99.78% | 0.2258% | none
UMAFall | 20 | 3-axis | 3 | 3 | 1 | 8 | 8 | 1 | 3 | 64 | 5 | 0.01 | 97.84% | 99.74% | 98.77% | 1.721% | 96.76% | 99.75% | 98.23% | 1.143% | 100% | 99.91% | 99.96% | 0.09733% | none
UMAFall | 20 | 3-axis | 3 | 3 | 1 | 8 | 16 | 1 | 2 | 64 | 5 | 0.01 | 98.38% | 99.74% | 99.05% | 1.148% | 100% | 99.48% | 99.74% | 0.3545% | 100% | 99.83% | 99.91% | 0.1172% | none
UMAFall | 20 | 3-axis | 3 | 3 | 1 | 8 | 16 | 1 | 3 | 64 | 5 | 0.01 | 98.92% | 99.22% | 99.06% | 1.318% | 100% | 99.49% | 99.74% | 0.35% | 100% | 100% | 100% | 0% | none
UMAFall | 20 | 3-axis | 3 | 3 | 1 | 8 | 32 | 1 | 2 | 64 | 5 | 0.01 | 98.38% | 99.23% | 98.8% | 1.458% | 98.38% | 99.22% | 98.79% | 1.383% | 100% | 100% | 100% | 0% | none
UMAFall | 20 | 3-axis | 3 | 3 | 1 | 8 | 32 | 1 | 3 | 64 | 5 | 0.01 | 98.92% | 99.23% | 99.07% | 1.395% | 98.92% | 99.74% | 99.32% | 1.187% | 100% | 99.91% | 99.96% | 0.09566% | none
UMAFall | 20 | 3-axis | 3 | 3 | 1 | 8 | 64 | 1 | 2 | 64 | 5 | 0.01 | 97.84% | 99.49% | 98.65% | 1.083% | 98.38% | 99.74% | 99.05% | 1.148% | 99.64% | 100% | 99.82% | 0.2473% | none
UMAFall | 20 | 3-axis | 3 | 3 | 1 | 8 | 64 | 1 | 3 | 64 | 5 | 0.01 | 98.92% | 99.49% | 99.19% | 1.128% | 98.38% | 99.49% | 98.93% | 1.395% | 100% | 100% | 100% | 0% | none
UMAFall | 20 | 3-axis | 3 | 1 | 1 | 4 | 8 | 1 | 2 | 64 | 5 | 0.01 | 97.3% | 99.23% | 98.25% | 0.9134% | 97.84% | 98.7% | 98.27% | 0.8845% | 99.82% | 99.91% | 99.87% | 0.1992% | none
UMAFall | 20 | 3-axis | 3 | 1 | 1 | 4 | 8 | 1 | 3 | 64 | 5 | 0.01 | 98.38% | 99.49% | 98.93% | 1.395% | 98.92% | 99.48% | 99.19% | 1.128% | 100% | 99.91% | 99.96% | 0.09525% | none
UMAFall | 20 | 3-axis | 3 | 1 | 1 | 4 | 16 | 1 | 2 | 64 | 5 | 0.01 | 97.3% | 98.97% | 98.12% | 1.005% | 97.84% | 99.48% | 98.65% | 1.086% | 99.82% | 99.83% | 99.82% | 0.1877% | none
UMAFall | 20 | 3-axis | 3 | 1 | 1 | 4 | 16 | 1 | 3 | 64 | 5 | 0.01 | 98.38% | 99.23% | 98.8% | 1.298% | 96.76% | 98.71% | 97.72% | 1.238% | 99.64% | 99.91% | 99.78% | 0.3136% | none
UMAFall | 20 | 3-axis | 3 | 1 | 1 | 4 | 32 | 1 | 2 | 64 | 5 | 0.01 | 97.84% | 98.98% | 98.4% | 1.022% | 98.92% | 98.41% | 98.66% | 1.424% | 99.64% | 99.91% | 99.78% | 0.3147% | none
UMAFall | 20 | 3-axis | 3 | 1 | 1 | 4 | 32 | 1 | 3 | 64 | 5 | 0.01 | 97.84% | 98.97% | 98.4% | 1.132% | 99.46% | 99.75% | 99.6% | 0.6037% | 99.82% | 99.91% | 99.87% | 0.1991% | none
UMAFall | 20 | 3-axis | 3 | 1 | 1 | 4 | 64 | 1 | 2 | 64 | 5 | 0.01 | 97.84% | 99.23% | 98.52% | 1.202% | 96.22% | 100% | 98.08% | 1.574% | 100% | 99.91% | 99.96% | 0.09733% | none
UMAFall | 20 | 3-axis | 3 | 1 | 1 | 4 | 64 | 1 | 3 | 64 | 5 | 0.01 | 97.3% | 99.47% | 98.37% | 1.592% | 97.84% | 98.97% | 98.4% | 1.132% | 100% | 100% | 100% | 0% | none
UMAFall | 20 | 3-axis | 3 | 1 | 1 | 8 | 8 | 1 | 2 | 64 | 5 | 0.01 | 98.92% | 98.71% | 98.8% | 1.014% | 98.92% | 98.97% | 98.94% | 1.013% | 100% | 99.66% | 99.83% | 0.09599% | none
UMAFall | 20 | 3-axis | 3 | 1 | 1 | 8 | 8 | 1 | 3 | 64 | 5 | 0.01 | 98.38% | 99.22% | 98.79% | 1.121% | 97.3% | 99.21% | 98.24% | 1.625% | 99.64% | 100% | 99.82% | 0.2451% | none
UMAFall | 20 | 3-axis | 3 | 1 | 1 | 8 | 16 | 1 | 2 | 64 | 5 | 0.01 | 97.84% | 99.74% | 98.77% | 1.407% | 96.76% | 99.22% | 97.97% | 1.074% | 100% | 99.92% | 99.96% | 0.09485% | none
UMAFall | 20 | 3-axis | 3 | 1 | 1 | 8 | 16 | 1 | 3 | 64 | 5 | 0.01 | 98.38% | 99.74% | 99.05% | 1.325% | 97.84% | 99.49% | 98.65% | 1.259% | 100% | 100% | 100% | 0% | none
UMAFall | 20 | 3-axis | 3 | 1 | 1 | 8 | 32 | 1 | 2 | 64 | 5 | 0.01 | 97.3% | 99.23% | 98.25% | 0.9134% | 97.84% | 99.48% | 98.65% | 0.9371% | 100% | 99.91% | 99.96% | 0.09566% | none
UMAFall | 20 | 3-axis | 3 | 1 | 1 | 8 | 32 | 1 | 3 | 64 | 5 | 0.01 | 97.84% | 99.23% | 98.53% | 1.113% | 96.76% | 99.48% | 98.1% | 1.212% | 99.64% | 99.91% | 99.78% | 0.3919% | none
UMAFall | 20 | 3-axis | 3 | 1 | 1 | 8 | 64 | 1 | 2 | 64 | 5 | 0.01 | 98.38% | 99.48% | 98.92% | 1.142% | 98.38% | 99.75% | 99.05% | 1.149% | 100% | 100% | 100% | 0% | none
UMAFall | 20 | 3-axis | 3 | 1 | 1 | 8 | 64 | 1 | 3 | 64 | 5 | 0.01 | 97.84% | 99.48% | 98.65% | 1.348% | 98.92% | 99.49% | 99.19% | 1.128% | 99.82% | 100% | 99.91% | 0.2001% | none
UMAFall | 20 | 3-axis | 3 | 5 | 1 | 4 | 8 | 1 | 2 | 256 | 5 | 0.01 | 97.31% | 98.99% | 98.14% | 1.181% | 96.76% | 99.22% | 97.96% | 1.476% | 98.75% | 99.74% | 99.24% | 0.4388% | none
UMAFall | 20 | 3-axis | 3 | 5 | 1 | 4 | 16 | 1 | 2 | 256 | 5 | 0.01 | 97.84% | 99.74% | 98.78% | 1.02% | 96.77% | 100% | 98.36% | 1.798% | 99.64% | 99.91% | 99.78% | 0.3919% | none
UMAFall | 20 | 3-axis | 3 | 5 | 1 | 4 | 32 | 1 | 2 | 256 | 5 | 0.01 | 98.92% | 98.98% | 98.94% | 1.316% | 100% | 98.69% | 99.34% | 0.94% | 99.46% | 99.48% | 99.47% | 0.2971% | none
UMAFall | 20 | 3-axis | 3 | 5 | 1 | 4 | 64 | 1 | 2 | 256 | 5 | 0.01 | 98.38% | 99.75% | 99.05% | 1.149% | 98.38% | 100% | 99.18% | 1.224% | 99.82% | 100% | 99.91% | 0.2019% | none
UMAFall | 20 | 3-axis | 3 | 5 | 1 | 8 | 8 | 1 | 2 | 256 | 5 | 0.01 | 98.38% | 98.95% | 98.66% | 1.423% | 97.87% | 98.98% | 98.41% | 1.397% | 99.46% | 99.57% | 99.51% | 0.3358% | none
UMAFall | 20 | 3-axis | 3 | 5 | 1 | 8 | 16 | 1 | 2 | 256 | 5 | 0.01 | 98.92% | 99.74% | 99.32% | 1.187% | 99.46% | 99.49% | 99.47% | 0.5651% | 99.46% | 99.91% | 99.69% | 0.2994% | none
UMAFall | 20 | 3-axis | 3 | 5 | 1 | 8 | 32 | 1 | 2 | 256 | 5 | 0.01 | 98.92% | 99.75% | 99.32% | 1.187% | 99.46% | 99.49% | 99.47% | 0.5651% | 99.64% | 99.91% | 99.78% | 0.2258% | none
UMAFall | 20 | 3-axis | 3 | 5 | 1 | 8 | 64 | 1 | 2 | 256 | 5 | 0.01 | 99.46% | 100% | 99.73% | 0.6085% | 98.92% | 99.75% | 99.32% | 1.187% | 99.64% | 100% | 99.82% | 0.2462% | none
UMAFall | 20 | 3-axis | 3 | 3 | 1 | 4 | 8 | 1 | 2 | 256 | 5 | 0.01 | 97.84% | 99.24% | 98.53% | 1.882% | 96.76% | 98.99% | 97.85% | 1.886% | 99.28% | 99.57% | 99.42% | 0.6034% | none
UMAFall | 20 | 3-axis | 3 | 3 | 1 | 4 | 8 | 1 | 3 | 256 | 5 | 0.01 | 98.38% | 99.75% | 99.06% | 1.473% | 97.3% | 98.97% | 98.12% | 1.304% | 99.64% | 99.74% | 99.69% | 0.3776% | none
UMAFall | 20 | 3-axis | 3 | 3 | 1 | 4 | 16 | 1 | 2 | 256 | 5 | 0.01 | 98.38% | 99.47% | 98.92% | 1.241% | 97.84% | 98.45% | 98.13% | 1.128% | 99.82% | 99.91% | 99.87% | 0.1992% | none
UMAFall | 20 | 3-axis | 3 | 3 | 1 | 4 | 16 | 1 | 3 | 256 | 5 | 0.01 | 98.92% | 99.74% | 99.32% | 1.187% | 98.92% | 98.71% | 98.81% | 1.295% | 99.82% | 100% | 99.91% | 0.2001% | none
UMAFall | 20 | 3-axis | 3 | 3 | 1 | 4 | 32 | 1 | 2 | 256 | 5 | 0.01 | 98.38% | 99.24% | 98.81% | 1.654% | 97.3% | 98.71% | 97.99% | 1.088% | 100% | 99.74% | 99.87% | 0.1179% | none
UMAFall | 20 | 3-axis | 3 | 3 | 1 | 4 | 32 | 1 | 3 | 256 | 5 | 0.01 | 98.92% | 99.47% | 99.19% | 1.127% | 96.76% | 99.23% | 97.98% | 1.344% | 100% | 100% | 100% | 0% | none
UMAFall | 20 | 3-axis | 3 | 3 | 1 | 4 | 64 | 1 | 2 | 256 | 5 | 0.01 | 97.84% | 98.96% | 98.39% | 1.232% | 100% | 99.49% | 99.75% | 0.3478% | 99.28% | 99.74% | 99.51% | 0.2985% | none
UMAFall | 20 | 3-axis | 3 | 3 | 1 | 4 | 64 | 1 | 3 | 256 | 5 | 0.01 | 98.92% | 99.21% | 99.06% | 1.142% | 100% | 99.75% | 99.87% | 0.2839% | 99.46% | 99.74% | 99.6% | 0.4836% | none
UMAFall | 20 | 3-axis | 3 | 3 | 1 | 8 | 8 | 1 | 2 | 256 | 5 | 0.01 | 97.85% | 99.49% | 98.67% | 1.625% | 99.46% | 99.73% | 99.59% | 0.6072% | 99.1% | 99.66% | 99.38% | 0.1894% | none
UMAFall | 20 | 3-axis | 3 | 3 | 1 | 8 | 8 | 1 | 3 | 256 | 5 | 0.01 | 98.39% | 99.21% | 98.8% | 1.376% | 98.92% | 99.24% | 99.07% | 1.308% | 98.92% | 99.66% | 99.29% | 0.4794% | none
UMAFall | 20 | 3-axis | 3 | 3 | 1 | 8 | 16 | 1 | 2 | 256 | 5 | 0.01 | 98.38% | 99.74% | 99.05% | 1.148% | 97.3% | 99.49% | 98.38% | 1.406% | 99.82% | 99.83% | 99.82% | 0.1877% | none
UMAFall | 20 | 3-axis | 3 | 3 | 1 | 8 | 16 | 1 | 3 | 256 | 5 | 0.01 | 98.38% | 99.47% | 98.92% | 1.241% | 97.84% | 99.23% | 98.53% | 1.513% | 99.82% | 99.91% | 99.87% | 0.199% | none
UMAFall | 20 | 3-axis | 3 | 3 | 1 | 8 | 32 | 1 | 2 | 256 | 5 | 0.01 | 98.92% | 99.47% | 99.19% | 1.127% | 97.3% | 99.75% | 98.51% | 1.542% | 99.46% | 99.91% | 99.69% | 0.3791% | none
UMAFall | 20 | 3-axis | 3 | 3 | 1 | 8 | 32 | 1 | 3 | 256 | 5 | 0.01 | 98.92% | 100% | 99.45% | 1.225% | 100% | 100% | 100% | 0% | 99.1% | 99.91% | 99.5% | 0.2506% | none
UMAFall | 20 | 3-axis | 3 | 3 | 1 | 8 | 64 | 1 | 2 | 256 | 5 | 0.01 | 98.92% | 99.22% | 99.06% | 1.394% | 98.38% | 98.71% | 98.54% | 1.213% | 99.64% | 99.91% | 99.78% | 0.2248% | none
UMAFall | 20 | 3-axis | 3 | 3 | 1 | 8 | 64 | 1 | 3 | 256 | 5 | 0.01 | 98.92% | 99.48% | 99.19% | 1.456% | 98.38% | 100% | 99.17% | 1.851% | 99.46% | 99.83% | 99.64% | 0.4079% | none
UMAFall | 20 | 3-axis | 3 | 1 | 1 | 4 | 8 | 1 | 2 | 256 | 5 | 0.01 | 98.92% | 98.73% | 98.81% | 1.445% | 99.47% | 98.97% | 99.22% | 0.8489% | 98.75% | 99.57% | 99.15% | 0.732% | none
UMAFall | 20 | 3-axis | 3 | 1 | 1 | 4 | 8 | 1 | 3 | 256 | 5 | 0.01 | 98.38% | 98.45% | 98.41% | 1.132% | 98.92% | 99.22% | 99.07% | 1.014% | 98.56% | 99.66% | 99.11% | 0.5254% | none
UMAFall | 20 | 3-axis | 3 | 1 | 1 | 4 | 16 | 1 | 2 | 256 | 5 | 0.01 | 97.84% | 98.7% | 98.25% | 1.843% | 97.31% | 100% | 98.64% | 1.69% | 99.46% | 99.91% | 99.69% | 0.5863% | none
UMAFall | 20 | 3-axis | 3 | 1 | 1 | 4 | 16 | 1 | 3 | 256 | 5 | 0.01 | 98.38% | 99.74% | 99.05% | 1.325% | 97.3% | 98.98% | 98.13% | 1.387% | 99.46% | 99.83% | 99.64% | 0.4653% | none
UMAFall | 20 | 3-axis | 3 | 1 | 1 | 4 | 32 | 1 | 2 | 256 | 5 | 0.01 | 97.84% | 99.74% | 98.77% | 1.407% | 96.22% | 99.23% | 97.69% | 1.347% | 99.82% | 99.74% | 99.78% | 0.1583% | none
UMAFall | 20 | 3-axis | 3 | 1 | 1 | 4 | 32 | 1 | 3 | 256 | 5 | 0.01 | 98.38% | 99.21% | 98.78% | 1.393% | 99.46% | 99.24% | 99.34% | 0.919% | 99.28% | 99.74% | 99.51% | 0.3273% | none
UMAFall | 20 | 3-axis | 3 | 1 | 1 | 4 | 64 | 1 | 2 | 256 | 5 | 0.01 | 98.38% | 99.74% | 99.05% | 1.148% | 97.85% | 99.21% | 98.52% | 1.207% | 99.28% | 99.74% | 99.51% | 0.6442% | none
UMAFall | 20 | 3-axis | 3 | 1 | 1 | 4 | 64 | 1 | 3 | 256 | 5 | 0.01 | 97.84% | 98.97% | 98.4% | 1.391% | 97.84% | 98.72% | 98.27% | 1.393% | 98.92% | 99.57% | 99.24% | 0.8518% | none
UMAFall | 20 | 3-axis | 3 | 1 | 1 | 8 | 8 | 1 | 2 | 256 | 5 | 0.01 | 98.38% | 99.22% | 98.79% | 1.125% | 98.92% | 99.49% | 99.2% | 1.457% | 99.29% | 99.66% | 99.47% | 0.3726% | none
UMAFall | 20 | 3-axis | 3 | 1 | 1 | 8 | 8 | 1 | 3 | 256 | 5 | 0.01 | 97.84% | 99.21% | 98.51% | 1.011% | 97.3% | 99.23% | 98.25% | 0.9134% | 98.75% | 99.91% | 99.33% | 0.3155% | none
UMAFall | 20 | 3-axis | 3 | 1 | 1 | 8 | 16 | 1 | 2 | 256 | 5 | 0.01 | 98.92% | 99.49% | 99.2% | 1.456% | 97.3% | 99.74% | 98.5% | 1.231% | 99.46% | 99.83% | 99.64% | 0.2545% | none
UMAFall | 20 | 3-axis | 3 | 1 | 1 | 8 | 16 | 1 | 3 | 256 | 5 | 0.01 | 98.38% | 99.74% | 99.05% | 1.148% | 97.84% | 99.48% | 98.65% | 0.8179% | 98.74% | 100% | 99.37% | 0.2506% | none
UMAFall | 20 | 3-axis | 3 | 1 | 1 | 8 | 32 | 1 | 2 | 256 | 5 | 0.01 | 97.84% | 99.49% | 98.66% | 1.261% | 97.84% | 99.49% | 98.65% | 0.9697% | 99.28% | 99.83% | 99.55% | 0.578% | none
UMAFall | 20 | 3-axis | 3 | 1 | 1 | 8 | 32 | 1 | 3 | 256 | 5 | 0.01 | 97.3% | 99.74% | 98.5% | 1.713% | 97.84% | 99.23% | 98.53% | 1.296% | 99.28% | 99.91% | 99.6% | 0.5656% | none
UMAFall | 20 | 3-axis | 3 | 1 | 1 | 8 | 64 | 1 | 2 | 256 | 5 | 0.01 | 97.84% | 99.23% | 98.52% | 1.212% | 99.46% | 99.24% | 99.35% | 0.6594% | 99.64% | 99.57% | 99.6% | 0.3896% | none
UMAFall | 20 | 3-axis | 3 | 1 | 1 | 8 | 64 | 1 | 3 | 256 | 5 | 0.01 | 97.84% | 98.71% | 98.27% | 1.22% | 98.92% | 99.49% | 99.2% | 0.574% | 99.46% | 99.74% | 99.6% | 0.6646% | none
UMAFall | 20 | 3-axis | 2 | 5 | 1 | 4 | 8 | 1 | 2 | 64 | 5 | 0.01 | 98.95% | 98.22% | 98.58% | 1.178% | 98.39% | 99.24% | 98.81% | 1.121% | 99.65% | 99.92% | 99.78% | 0.2218% | none
UMAFall | 20 | 3-axis | 2 | 5 | 1 | 4 | 16 | 1 | 2 | 64 | 5 | 0.01 | 97.88% | 99.49% | 98.68% | 1.232% | 97.35% | 99.75% | 98.54% | 0.9878% | 99.82% | 99.92% | 99.87% | 0.1972% | none
UMAFall | 20 | 3-axis | 2 | 5 | 1 | 4 | 32 | 1 | 2 | 64 | 5 | 0.01 | 98.95% | 99.75% | 99.34% | 1.155% | 100% | 99.75% | 99.87% | 0.2839% | 100% | 100% | 100% | 0% | none
UMAFall | 20 | 3-axis | 2 | 5 | 1 | 4 | 64 | 1 | 2 | 64 | 5 | 0.01 | 98.95% | 99.75% | 99.34% | 1.155% | 98.95% | 99.75% | 99.34% | 1.155% | 100% | 100% | 100% | 0% | none
UMAFall | 20 | 3-axis | 2 | 5 | 1 | 8 | 8 | 1 | 2 | 64 | 5 | 0.01 | 98.42% | 99.75% | 99.07% | 1.117% | 99.46% | 100% | 99.73% | 0.6085% | 99.65% | 100% | 99.82% | 0.3975% | none
UMAFall | 20 | 3-axis | 2 | 5 | 1 | 8 | 16 | 1 | 2 | 64 | 5 | 0.01 | 98.95% | 98.98% | 98.96% | 1.285% | 99.47% | 99.75% | 99.61% | 0.5894% | 99.82% | 99.83% | 99.83% | 0.2367% | none
UMAFall | 20 | 3-axis | 2 | 5 | 1 | 8 | 32 | 1 | 2 | 64 | 5 | 0.01 | 98.95% | 100% | 99.47% | 1.193% | 97.37% | 100% | 98.67% | 1.334% | 100% | 100% | 100% | 0% | none
UMAFall | 20 | 3-axis | 2 | 5 | 1 | 8 | 64 | 1 | 2 | 64 | 5 | 0.01 | 98.95% | 99.75% | 99.34% | 1.155% | 100% | 100% | 100% | 0% | 99.82% | 100% | 99.91% | 0.1983% | none
UMAFall | 20 | 3-axis | 2 | 3 | 1 | 4 | 8 | 1 | 2 | 64 | 5 | 0.01 | 98.42% | 99.75% | 99.07% | 1.117% | 96.81% | 99.23% | 98.01% | 1.324% | 99.82% | 99.92% | 99.87% | 0.1973% | none
UMAFall | 20 | 3-axis | 2 | 3 | 1 | 4 | 8 | 1 | 3 | 64 | 5 | 0.01 | 96.79% | 99.24% | 97.99% | 1.279% | 95.26% | 98.99% | 97.08% | 3.142% | 99.82% | 99.92% | 99.87% | 0.2928% | none
UMAFall | 20 | 3-axis | 2 | 3 | 1 | 4 | 16 | 1 | 2 | 64 | 5 | 0.01 | 98.95% | 99.24% | 99.09% | 1.018% | 96.3% | 98.98% | 97.62% | 1.664% | 100% | 100% | 100% | 0% | none
UMAFall | 20 | 3-axis | 2 | 3 | 1 | 4 | 16 | 1 | 3 | 64 | 5 | 0.01 | 98.42% | 99.49% | 98.95% | 0.7479% | 96.84% | 99.74% | 98.27% | 1.62% | 99.82% | 100% | 99.91% | 0.2001% | none
UMAFall | 20 | 3-axis | 2 | 3 | 1 | 4 | 32 | 1 | 2 | 64 | 5 | 0.01 | 97.88% | 99.49% | 98.68% | 1.24% | 98.95% | 98.99% | 98.96% | 1.362% | 99.82% | 100% | 99.91% | 0.1983% | none
UMAFall | 20 | 3-axis | 2 | 3 | 1 | 4 | 32 | 1 | 3 | 64 | 5 | 0.01 | 98.42% | 99.49% | 98.95% | 1.364% | 100% | 99.49% | 99.75% | 0.3478% | 99.65% | 99.92% | 99.78% | 0.3091% | none
UMAFall | 20 | 3-axis | 2 | 3 | 1 | 4 | 64 | 1 | 2 | 64 | 5 | 0.01 | 98.42% | 99.24% | 98.82% | 1.346% | 98.39% | 98.73% | 98.56% | 0.7355% | 99.82% | 99.92% | 99.87% | 0.1973% | none
UMAFall | 20 | 3-axis | 2 | 3 | 1 | 4 | 64 | 1 | 3 | 64 | 5 | 0.01 | 98.95% | 99.75% | 99.34% | 1.155% | 100% | 98.99% | 99.49% | 0.5327% | 100% | 99.83% | 99.92% | 0.1159% | none
UMAFall | 20 | 3-axis | 2 | 3 | 1 | 8 | 8 | 1 | 2 | 64 | 5 | 0.01 | 98.41% | 98.99% | 98.69% | 1.322% | 97.88% | 99.49% | 98.68% | 1.396% | 99.82% | 100% | 99.91% | 0.1983% | none
UMAFall | 20 | 3-axis | 2 | 3 | 1 | 8 | 8 | 1 | 3 | 64 | 5 | 0.01 | 98.42% | 99.49% | 98.95% | 1.442% | 99.47% | 100% | 99.74% | 0.5924% | 100% | 100% | 100% | 0% | none
UMAFall | 20 | 3-axis | 2 | 3 | 1 | 8 | 16 | 1 | 2 | 64 | 5 | 0.01 | 98.41% | 99.49% | 98.94% | 1.02% | 99.47% | 99.75% | 99.61% | 0.5894% | 99.64% | 99.92% | 99.78% | 0.2228% | none
UMAFall | 20 | 3-axis | 2 | 3 | 1 | 8 | 16 | 1 | 3 | 64 | 5 | 0.01 | 98.42% | 99.49% | 98.94% | 1.689% | 98.41% | 99.75% | 99.07% | 1.297% | 99.82% | 100% | 99.91% | 0.1966% | none
UMAFall | 20 | 3-axis | 2 | 3 | 1 | 8 | 32 | 1 | 2 | 64 | 5 | 0.01 | 98.41% | 99.75% | 99.07% | 1.12% | 99.46% | 99.24% | 99.35% | 0.8113% | 99.65% | 99.83% | 99.74% | 0.2855% | none
UMAFall | 20 | 3-axis | 2 | 3 | 1 | 8 | 32 | 1 | 3 | 64 | 5 | 0.01 | 98.95% | 99.24% | 99.09% | 1.437% | 100% | 99.24% | 99.62% | 0.5695% | 99.64% | 99.66% | 99.65% | 0.4335% | none
UMAFall | 20 | 3-axis | 2 | 3 | 1 | 8 | 64 | 1 | 2 | 64 | 5 | 0.01 | 98.41% | 100% | 99.19% | 1.196% | 96.32% | 100% | 98.13% | 1.532% | 100% | 99.92% | 99.96% | 0.09445% | none
UMAFall | 20 | 3-axis | 2 | 3 | 1 | 8 | 64 | 1 | 3 | 64 | 5 | 0.01 | 98.95% | 100% | 99.47% | 1.193% | 100% | 99.74% | 99.87% | 0.2876% | 99.47% | 100% | 99.73% | 0.2429% | none
UMAFall | 20 | 3-axis | 2 | 1 | 1 | 4 | 8 | 1 | 2 | 64 | 5 | 0.01 | 98.42% | 98.99% | 98.69% | 0.8299% | 98.93% | 98.47% | 98.69% | 0.4548% | 100% | 99.92% | 99.96% | 0.09445% | none
UMAFall | 20 | 3-axis | 2 | 1 | 1 | 4 | 8 | 1 | 3 | 64 | 5 | 0.01 | 97.88% | 98.99% | 98.43% | 1.364% | 97.34% | 98.73% | 98.02% | 0.9221% | 99.82% | 99.92% | 99.87% | 0.1973% | none
UMAFall | 20 | 3-axis | 2 | 1 | 1 | 4 | 16 | 1 | 2 | 64 | 5 | 0.01 | 97.34% | 99.24% | 98.28% | 0.998% | 97.88% | 98.73% | 98.3% | 1.364% | 99.82% | 100% | 99.91% | 0.1983% | none
UMAFall | 20 | 3-axis | 2 | 1 | 1 | 4 | 16 | 1 | 3 | 64 | 5 | 0.01 | 97.88% | 98.99% | 98.43% | 1.364% | 97.34% | 99.24% | 98.27% | 0.9314% | 99.82% | 99.92% | 99.87% | 0.1957% | none
UMAFall | 20 | 3-axis | 2 | 1 | 1 | 4 | 32 | 1 | 2 | 64 | 5 | 0.01 | 96.81% | 99.24% | 98.01% | 1.264% | 96.8% | 98.99% | 97.87% | 1.549% | 100% | 100% | 100% | 0% | none
UMAFall | 20 | 3-axis | 2 | 1 | 1 | 4 | 32 | 1 | 3 | 64 | 5 | 0.01 | 98.41% | 99.24% | 98.82% | 1.356% | 96.81% | 100% | 98.39% | 1.135% | 100% | 99.92% | 99.96% | 0.09445% | none
UMAFall | 20 | 3-axis | 2 | 1 | 1 | 4 | 64 | 1 | 2 | 64 | 5 | 0.01 | 96.8% | 98.48% | 97.63% | 1.584% | 100% | 98.98% | 99.49% | 0.5386% | 99.29% | 100% | 99.64% | 0.372% | none
UMAFall | 20 | 3-axis | 2 | 1 | 1 | 4 | 64 | 1 | 3 | 64 | 5 | 0.01 | 97.34% | 98.99% | 98.15% | 0.7252% | 97.33% | 98.99% | 98.15% | 0.7016% | 100% | 99.66% | 99.83% | 0.1769% | none
UMAFall | 20 | 3-axis | 2 | 1 | 1 | 8 | 8 | 1 | 2 | 64 | 5 | 0.01 | 95.75% | 99.49% | 97.59% | 1.541% | 97.31% | 98.73% | 98.01% | 1.152% | 99.65% | 100% | 99.82% | 0.2418% | none
UMAFall | 20 | 3-axis | 2 | 1 | 1 | 8 | 8 | 1 | 3 | 64 | 5 | 0.01 | 97.35% | 98.99% | 98.16% | 1.84% | 96.27% | 99.24% | 97.73% | 1.29% | 100% | 100% | 100% | 0% | none
UMAFall | 20 | 3-axis | 2 | 1 | 1 | 8 | 16 | 1 | 2 | 64 | 5 | 0.01 | 97.88% | 98.99% | 98.43% | 1.364% | 96.79% | 98.73% | 97.75% | 0.9651% | 100% | 99.92% | 99.96% | 0.09485% | none
UMAFall | 20 | 3-axis | 2 | 1 | 1 | 8 | 16 | 1 | 3 | 64 | 5 | 0.01 | 97.88% | 98.22% | 98.05% | 1.391% | 97.89% | 99.24% | 98.55% | 1.537% | 100% | 99.75% | 99.87% | 0.1158% | none
UMAFall | 20 | 3-axis | 2 | 1 | 1 | 8 | 32 | 1 | 2 | 64 | 5 | 0.01 | 98.42% | 98.99% | 98.69% | 1.23% | 98.41% | 98.73% | 98.56% | 1.428% | 100% | 100% | 100% | 0% | none
UMAFall | 20 | 3-axis | 2 | 1 | 1 | 8 | 32 | 1 | 3 | 64 | 5 | 0.01 | 97.34% | 98.73% | 98.03% | 1.037% | 97.87% | 99.24% | 98.54% | 1.185% | 99.65% | 100% | 99.82% | 0.2429% | none
UMAFall | 20 | 3-axis | 2 | 1 | 1 | 8 | 64 | 1 | 2 | 64 | 5 | 0.01 | 97.34% | 99.24% | 98.28% | 0.8895% | 98.38% | 98.73% | 98.55% | 1.161% | 100% | 99.75% | 99.87% | 0.1899% | none
UMAFall | 20 | 3-axis | 2 | 1 | 1 | 8 | 64 | 1 | 3 | 64 | 5 | 0.01 | 97.34% | 99.24% | 98.28% | 1.275% | 98.38% | 99.24% | 98.8% | 1.377% | 99.82% | 99.83% | 99.83% | 0.1844% | none
UMAFall | 20 | 3-axis | 2 | 5 | 1 | 4 | 8 | 1 | 2 | 256 | 5 | 0.01 | 98.41% | 99.74% | 99.07% | 0.6008% | 97.35% | 100% | 98.66% | 1.334% | 98.58% | 99.83% | 99.2% | 0.6513% | none
UMAFall | 20 | 3-axis | 2 | 5 | 1 | 4 | 16 | 1 | 2 | 256 | 5 | 0.01 | 98.41% | 99.49% | 98.94% | 1.02% | 97.88% | 99.75% | 98.81% | 0.7177% | 98.93% | 99.92% | 99.42% | 0.373% | none
UMAFall | 20 | 3-axis | 2 | 5 | 1 | 4 | 32 | 1 | 2 | 256 | 5 | 0.01 | 98.42% | 99.49% | 98.95% | 1.017% | 98.42% | 99.49% | 98.95% | 1.205% | 99.64% | 99.66% | 99.65% | 0.3279% | none
UMAFall | 20 | 3-axis | 2 | 5 | 1 | 4 | 64 | 1 | 2 | 256 | 5 | 0.01 | 98.95% | 99.49% | 99.21% | 1.186% | 99.47% | 100% | 99.74% | 0.5924% | 99.29% | 99.83% | 99.56% | 0.3057% | none
UMAFall | 20 | 3-axis | 2 | 5 | 1 | 8 | 8 | 1 | 2 | 256 | 5 | 0.01 | 97.35% | 99.24% | 98.29% | 0.9957% | 98.42% | 99.24% | 98.82% | 1.095% | 99.65% | 99.49% | 99.57% | 0.4026% | none
UMAFall | 20 | 3-axis | 2 | 5 | 1 | 8 | 16 | 1 | 2 | 256 | 5 | 0.01 | 98.95% | 99.75% | 99.34% | 1.155% | 98.95% | 100% | 99.47% | 0.7255% | 99.82% | 100% | 99.91% | 0.1983% | none
UMAFall | 20 | 3-axis | 2 | 5 | 1 | 8 | 32 | 1 | 2 | 256 | 5 | 0.01 | 98.95% | 99.75% | 99.34% | 1.155% | 98.42% | 99.49% | 98.95% | 1.112% | 99.82% | 100% | 99.91% | 0.1983% | none
UMAFall | 20 | 3-axis | 2 | 5 | 1 | 8 | 64 | 1 | 2 | 256 | 5 | 0.01 | 98.41% | 100% | 99.19% | 1.196% | 100% | 100% | 100% | 0% | 99.82% | 100% | 99.91% | 0.1983% | none
UMAFall | 20 | 3-axis | 2 | 3 | 1 | 4 | 8 | 1 | 2 | 256 | 5 | 0.01 | 97.88% | 98.73% | 98.3% | 1.576% | 96.26% | 98.99% | 97.61% | 1.79% | 99.82% | 99.83% | 99.83% | 0.1844% | none
UMAFall | 20 | 3-axis | 2 | 3 | 1 | 4 | 8 | 1 | 3 | 256 | 5 | 0.01 | 97.87% | 98.99% | 98.42% | 1.719% | 98.41% | 98.22% | 98.31% | 0.7458% | 99.11% | 99.83% | 99.47% | 0.3343% | none
UMAFall | 20 | 3-axis | 2 | 3 | 1 | 4 | 16 | 1 | 2 | 256 | 5 | 0.01 | 98.42% | 98.98% | 98.69% | 0.8282% | 97.88% | 99.49% | 98.68% | 1.24% | 99.65% | 100% | 99.82% | 0.3975% | none
UMAFall | 20 | 3-axis | 2 | 3 | 1 | 4 | 16 | 1 | 3 | 256 | 5 | 0.01 | 98.95% | 99.24% | 99.08% | 1.017% | 98.42% | 99.49% | 98.94% | 1.748% | 99.47% | 99.83% | 99.65% | 0.3312% | none
UMAFall | 20 | 3-axis | 2 | 3 | 1 | 4 | 32 | 1 | 2 | 256 | 5 | 0.01 | 96.83% | 98.98% | 97.89% | 1.452% | 97.87% | 99.24% | 98.55% | 1.354% | 99.47% | 100% | 99.73% | 0.4005% | none
UMAFall | 20 | 3-axis | 2 | 3 | 1 | 4 | 32 | 1 | 3 | 256 | 5 | 0.01 | 98.95% | 98.99% | 98.96% | 1.362% | 99.47% | 99.24% | 99.35% | 0.4685% | 99.65% | 99.92% | 99.78% | 0.2218% | none
UMAFall | 20 | 3-axis | 2 | 3 | 1 | 4 | 64 | 1 | 2 | 256 | 5 | 0.01 | 97.89% | 98.98% | 98.42% | 1.551% | 97.89% | 98.73% | 98.3% | 1.214% | 99.64% | 99.41% | 99.53% | 0.2388% | none
UMAFall | 20 | 3-axis | 2 | 3 | 1 | 4 | 64 | 1 | 3 | 256 | 5 | 0.01 | 98.95% | 98.22% | 98.58% | 1.487% | 100% | 99.24% | 99.62% | 0.5695% | 99.82% | 99.49% | 99.66% | 0.2896% | none
UMAFall | 20 | 3-axis | 2 | 3 | 1 | 8 | 8 | 1 | 2 | 256 | 5 | 0.01 | 97.37% | 99.75% | 98.54% | 1.198% | 98.42% | 99.23% | 98.82% | 1.424% | 99.29% | 99.58% | 99.43% | 0.4554% | none
UMAFall | 20 | 3-axis | 2 | 3 | 1 | 8 | 8 | 1 | 3 | 256 | 5 | 0.01 | 99.47% | 99.24% | 99.36% | 0.7966% | 98.95% | 99.49% | 99.22% | 0.8523% | 100% | 99.92% | 99.96% | 0.09485% | none
UMAFall | 20 | 3-axis | 2 | 3 | 1 | 8 | 16 | 1 | 2 | 256 | 5 | 0.01 | 98.41% | 99.49% | 98.94% | 1.211% | 98.41% | 99.75% | 99.07% | 1.297% | 99.3% | 99.83% | 99.56% | 0.5165% | none
UMAFall | 20 | 3-axis | 2 | 3 | 1 | 8 | 16 | 1 | 3 | 256 | 5 | 0.01 | 98.42% | 99.75% | 99.07% | 1.752% | 98.95% | 99.24% | 99.09% | 1.365% | 99.47% | 99.83% | 99.65% | 0.5552% | none
UMAFall | 20 | 3-axis | 2 | 3 | 1 | 8 | 32 | 1 | 2 | 256 | 5 | 0.01 | 98.42% | 99.24% | 98.82% | 1.425% | 97.89% | 98.99% | 98.43% | 1.909% | 99.82% | 100% | 99.91% | 0.2001% | none
UMAFall | 20 | 3-axis | 2 | 3 | 1 | 8 | 32 | 1 | 3 | 256 | 5 | 0.01 | 98.95% | 100% | 99.47% | 1.193% | 99.47% | 100% | 99.74% | 0.5924% | 99.47% | 99.75% | 99.61% | 0.4505% | none
UMAFall | 20 | 3-axis | 2 | 3 | 1 | 8 | 64 | 1 | 2 | 256 | 5 | 0.01 | 98.41% | 99.75% | 99.07% | 1.297% | 99.46% | 99.49% | 99.48% | 1.17% | 99.11% | 99.83% | 99.47% | 0.471% | none
UMAFall | 20 | 3-axis | 2 | 3 | 1 | 8 | 64 | 1 | 3 | 256 | 5 | 0.01 | 98.95% | 99.75% | 99.34% | 1.155% | 98.95% | 98.99% | 98.96% | 1.362% | 99.47% | 99.92% | 99.69% | 0.3724% | none
UMAFall | 20 | 3-axis | 2 | 1 | 1 | 4 | 8 | 1 | 2 | 256 | 5 | 0.01 | 97.87% | 98.22% | 98.03% | 1.226% | 97.35% | 98.23% | 97.77% | 1.953% | 98.94% | 99.16% | 99.05% | 0.7283% | none
UMAFall | 20 | 3-axis | 2 | 1 | 1 | 4 | 8 | 1 | 3 | 256 | 5 | 0.01 | 97.87% | 98.23% | 98.04% | 1.228% | 97.34% | 98.98% | 98.15% | 1.781% | 98.94% | 99.32% | 99.13% | 0.7269% | none
UMAFall | 20 | 3-axis | 2 | 1 | 1 | 4 | 16 | 1 | 2 | 256 | 5 | 0.01 | 97.33% | 98.99% | 98.14% | 1.443% | 96.8% | 98.73% | 97.76% | 1.647% | 99.12% | 99.66% | 99.39% | 0.7363% | none
UMAFall | 20 | 3-axis | 2 | 1 | 1 | 4 | 16 | 1 | 3 | 256 | 5 | 0.01 | 97.35% | 99.24% | 98.28% | 1.729% | 95.76% | 99.49% | 97.6% | 1.371% | 99.47% | 99.66% | 99.56% | 0.5125% | none
UMAFall | 20 | 3-axis | 2 | 1 | 1 | 4 | 32 | 1 | 2 | 256 | 5 | 0.01 | 97.88% | 99.24% | 98.55% | 1.086% | 97.88% | 99.49% | 98.68% | 1.321% | 99.82% | 99.49% | 99.66% | 0.12% | none
UMAFall | 20 | 3-axis | 2 | 1 | 1 | 4 | 32 | 1 | 3 | 256 | 5 | 0.01 | 98.42% | 98.98% | 98.69% | 1.053% | 98.95% | 98.73% | 98.84% | 1.622% | 98.93% | 99.58% | 99.25% | 0.4342% | none
UMAFall | 20 | 3-axis | 2 | 1 | 1 | 4 | 64 | 1 | 2 | 256 | 5 | 0.01 | 96.81% | 99.49% | 98.13% | 2.025% | 96.83% | 99.75% | 98.26% | 1.747% | 99.65% | 99.83% | 99.74% | 0.3875% | none
UMAFall | 20 | 3-axis | 2 | 1 | 1 | 4 | 64 | 1 | 3 | 256 | 5 | 0.01 | 97.34% | 99.24% | 98.28% | 0.8895% | 98.39% | 98.73% | 98.56% | 0.5464% | 99.47% | 99.32% | 99.4% | 0.09028% | none
UMAFall | 20 | 3-axis | 2 | 1 | 1 | 8 | 8 | 1 | 2 | 256 | 5 | 0.01 | 97.34% | 98.98% | 98.14% | 1.72% | 99.46% | 100% | 99.73% | 0.6085% | 97.52% | 99.24% | 98.37% | 0.6375% | none
UMAFall | 20 | 3-axis | 2 | 1 | 1 | 8 | 8 | 1 | 3 | 256 | 5 | 0.01 | 98.95% | 99.49% | 99.21% | 1.186% | 98.41% | 98.48% | 98.44% | 1.497% | 98.76% | 99.83% | 99.29% | 0.6147% | none
UMAFall | 20 | 3-axis | 2 | 1 | 1 | 8 | 16 | 1 | 2 | 256 | 5 | 0.01 | 98.95% | 99.24% | 99.09% | 1.437% | 97.35% | 99.24% | 98.29% | 1.577% | 99.47% | 99.92% | 99.69% | 0.4307% | none
UMAFall | 20 | 3-axis | 2 | 1 | 1 | 8 | 16 | 1 | 3 | 256 | 5 | 0.01 | 97.89% | 99.24% | 98.55% | 1.538% | 99.46% | 99.49% | 99.48% | 1.17% | 99.29% | 99.58% | 99.43% | 0.4% | none
UMAFall | 20 | 3-axis | 2 | 1 | 1 | 8 | 32 | 1 | 2 | 256 | 5 | 0.01 | 97.35% | 98.73% | 98.03% | 1.321% | 97.88% | 98.98% | 98.42% | 1.005% | 99.11% | 99.83% | 99.47% | 0.2583% | none
UMAFall | 20 | 3-axis | 2 | 1 | 1 | 8 | 32 | 1 | 3 | 256 | 5 | 0.01 | 97.88% | 99.24% | 98.55% | 0.8771% | 97.88% | 98.99% | 98.43% | 1.085% | 99.65% | 99.75% | 99.7% | 0.3312% | none
UMAFall | 20 | 3-axis | 2 | 1 | 1 | 8 | 64 | 1 | 2 | 256 | 5 | 0.01 | 97.34% | 99.49% | 98.4% | 1.74% | 96.84% | 99.49% | 98.15% | 1.438% | 99.29% | 99.83% | 99.56% | 0.5676% | none
UMAFall | 20 | 3-axis | 2 | 1 | 1 | 8 | 64 | 1 | 3 | 256 | 5 | 0.01 | 97.87% | 99.49% | 98.67% | 1.396% | 96.8% | 99.24% | 98.01% | 0.7931% | 99.82% | 100% | 99.91% | 0.1983% | none
SisFall | 200 | 3-axis | 4 | 5 | 1 | 4 | 8 | 1 | 2 | 64 | 5 | 0.01 | 98.83% | 99.69% | 99.26% | 0.2876% | 98.61% | 99.81% | 99.21% | 0.6155% | 99.94% | 100% | 99.97% | 0.02542% | none
SisFall | 200 | 3-axis | 4 | 5 | 1 | 4 | 8 | 1 | 3 | 64 | 5 | 0.01 | 98.78% | 99.73% | 99.25% | 0.4285% | 98.89% | 99.69% | 99.29% | 0.1922% | 99.94% | 100% | 99.97% | 0.04147% | none
SisFall | 200 | 3-axis | 4 | 5 | 1 | 4 | 16 | 1 | 2 | 64 | 5 | 0.01 | 99.28% | 99.88% | 99.58% | 0.2217% | 99.28% | 99.85% | 99.56% | 0.2014% | 99.96% | 100% | 99.98% | 0.02541% | none
SisFall | 200 | 3-axis | 4 | 5 | 1 | 4 | 16 | 1 | 3 | 64 | 5 | 0.01 | 99.61% | 99.92% | 99.77% | 0.09987% | 99.05% | 99.88% | 99.47% | 0.1837% | 99.93% | 100% | 99.96% | 0.03882% | none
SisFall | 200 | 3-axis | 4 | 5 | 1 | 4 | 32 | 1 | 2 | 64 | 5 | 0.01 | 98.94% | 99.85% | 99.39% | 0.391% | 98.94% | 99.85% | 99.39% | 0.3104% | 99.96% | 100% | 99.98% | 0.0254% | none
SisFall | 200 | 3-axis | 4 | 5 | 1 | 4 | 32 | 1 | 3 | 64 | 5 | 0.01 | 99.39% | 99.89% | 99.64% | 0.2052% | 99.22% | 99.85% | 99.53% | 0.2165% | 99.94% | 100% | 99.97% | 0.02541% | none
SisFall | 200 | 3-axis | 4 | 5 | 1 | 4 | 64 | 1 | 2 | 64 | 5 | 0.01 | 99.17% | 100% | 99.58% | 0.1978% | 99.55% | 100% | 99.78% | 0.1247% | 100% | 100% | 100% | 0% | none
SisFall | 200 | 3-axis | 4 | 5 | 1 | 4 | 64 | 1 | 3 | 64 | 5 | 0.01 | 99.39% | 100% | 99.69% | 0.1817% | 99.55% | 99.96% | 99.76% | 0.1629% | 99.98% | 100% | 99.99% | 0.02075% | none
SisFall | 200 | 3-axis | 4 | 5 | 1 | 8 | 8 | 1 | 2 | 64 | 5 | 0.01 | 98.94% | 99.89% | 99.41% | 0.1408% | 98.78% | 99.88% | 99.33% | 0.3447% | 99.93% | 100% | 99.96% | 0.03882% | none
SisFall | 200 | 3-axis | 4 | 5 | 1 | 8 | 8 | 1 | 3 | 64 | 5 | 0.01 | 98.83% | 99.92% | 99.38% | 0.2756% | 99.39% | 99.96% | 99.67% | 0.2079% | 99.93% | 99.99% | 99.96% | 0.0431% | none
SisFall | 200 | 3-axis | 4 | 5 | 1 | 8 | 16 | 1 | 2 | 64 | 5 | 0.01 | 99% | 99.92% | 99.46% | 0.245% | 99.28% | 99.96% | 99.62% | 0.1639% | 99.94% | 99.99% | 99.97% | 0.04709% | none
SisFall | 200 | 3-axis | 4 | 5 | 1 | 8 | 16 | 1 | 3 | 64 | 5 | 0.01 | 99.5% | 99.89% | 99.69% | 0.2695% | 99.5% | 99.96% | 99.73% | 0.1515% | 99.98% | 100% | 99.99% | 0.02075% | none
SisFall | 200 | 3-axis | 4 | 5 | 1 | 8 | 32 | 1 | 2 | 64 | 5 | 0.01 | 99.28% | 99.96% | 99.62% | 0.2495% | 99.17% | 99.89% | 99.52% | 0.318% | 99.98% | 100% | 99.99% | 0.02075% | none
SisFall | 200 | 3-axis | 4 | 5 | 1 | 8 | 32 | 1 | 3 | 64 | 5 | 0.01 | 99.44% | 99.96% | 99.7% | 0.2111% | 99.39% | 100% | 99.69% | 0.1821% | 99.98% | 100% | 99.99% | 0.02073% | none
SisFall | 200 | 3-axis | 4 | 5 | 1 | 8 | 64 | 1 | 2 | 64 | 5 | 0.01 | 99.11% | 100% | 99.55% | 0.3032% | 99.11% | 100% | 99.55% | 0.1823% | 99.96% | 100% | 99.98% | 0.02541% | none
SisFall | 200 | 3-axis | 4 | 5 | 1 | 8 | 64 | 1 | 3 | 64 | 5 | 0.01 | 99.44% | 99.96% | 99.7% | 0.1074% | 99.44% | 100% | 99.72% | 0.09835% | 100% | 100% | 100% | 0% | none
SisFall | 200 | 3-axis | 4 | 3 | 1 | 4 | 8 | 1 | 2 | 64 | 5 | 0.01 | 99.17% | 99.62% | 99.39% | 0.2522% | 98.61% | 99.81% | 99.21% | 0.288% | 99.93% | 99.96% | 99.94% | 0.06512% | none
SisFall | 200 | 3-axis | 4 | 3 | 1 | 4 | 8 | 1 | 3 | 64 | 5 | 0.01 | 98.78% | 99.54% | 99.16% | 0.273% | 99.28% | 99.73% | 99.5% | 0.06404% | 99.89% | 100% | 99.94% | 0.06052% | none
SisFall | 200 | 3-axis | 4 | 3 | 1 | 4 | 16 | 1 | 2 | 64 | 5 | 0.01 | 99.05% | 99.85% | 99.45% | 0.2743% | 99.11% | 99.85% | 99.48% | 0.4063% | 99.96% | 100% | 99.98% | 0.0254% | none
SisFall | 200 | 3-axis | 4 | 3 | 1 | 4 | 16 | 1 | 3 | 64 | 5 | 0.01 | 99.22% | 99.85% | 99.53% | 0.3164% | 98.94% | 99.85% | 99.39% | 0.1856% | 99.89% | 100% | 99.94% | 0.06047% | none
SisFall | 200 | 3-axis | 4 | 3 | 1 | 4 | 32 | 1 | 2 | 64 | 5 | 0.01 | 99.22% | 99.89% | 99.55% | 0.1628% | 99.28% | 99.85% | 99.56% | 0.3065% | 100% | 100% | 100% | 0% | none
SisFall | 200 | 3-axis | 4 | 3 | 1 | 4 | 32 | 1 | 3 | 64 | 5 | 0.01 | 98.94% | 99.88% | 99.41% | 0.3812% | 99.17% | 99.73% | 99.45% | 0.2481% | 100% | 99.99% | 99.99% | 0.01425% | none
SisFall | 200 | 3-axis | 4 | 3 | 1 | 4 | 64 | 1 | 2 | 64 | 5 | 0.01 | 99.17% | 99.92% | 99.54% | 0.3772% | 99.05% | 99.81% | 99.43% | 0.237% | 99.96% | 100% | 99.98% | 0.0254% | none
SisFall | 200 | 3-axis | 4 | 3 | 1 | 4 | 64 | 1 | 3 | 64 | 5 | 0.01 | 99.28% | 99.77% | 99.52% | 0.2121% | 99.28% | 99.77% | 99.52% | 0.4143% | 99.96% | 99.99% | 99.98% | 0.0235% | none
SisFall | 200 | 3-axis | 4 | 3 | 1 | 8 | 8 | 1 | 2 | 64 | 5 | 0.01 | 98.72% | 99.81% | 99.26% | 0.2745% | 99.33% | 99.85% | 99.59% | 0.1282% | 99.91% | 99.99% | 99.95% | 0.07692% | none
SisFall | 200 | 3-axis | 4 | 3 | 1 | 8 | 8 | 1 | 3 | 64 | 5 | 0.01 | 99% | 99.69% | 99.35% | 0.3409% | 99% | 99.89% | 99.44% | 0.1133% | 99.93% | 99.96% | 99.94% | 0.03886% | none
SisFall | 200 | 3-axis | 4 | 3 | 1 | 8 | 16 | 1 | 2 | 64 | 5 | 0.01 | 99.05% | 99.85% | 99.45% | 0.3545% | 99.28% | 99.89% | 99.58% | 0.2551% | 99.96% | 99.99% | 99.98% | 0.03596% | none
SisFall | 200 | 3-axis | 4 | 3 | 1 | 8 | 16 | 1 | 3 | 64 | 5 | 0.01 | 99% | 99.92% | 99.46% | 0.2294% | 99.28% | 99.85% | 99.56% | 0.2468% | 99.98% | 100% | 99.99% | 0.02075% | none
SisFall | 200 | 3-axis | 4 | 3 | 1 | 8 | 32 | 1 | 2 | 64 | 5 | 0.01 | 99.33% | 99.88% | 99.61% | 0.2896% | 98.89% | 99.92% | 99.4% | 0.2401% | 100% | 100% | 100% | 0% | none
SisFall | 200 | 3-axis | 4 | 3 | 1 | 8 | 32 | 1 | 3 | 64 | 5 | 0.01 | 99.28% | 99.96% | 99.62% | 0.2623% | 99.28% | 99.96% | 99.62% | 0.3714% | 99.98% | 100% | 99.99% | 0.02075% | none
SisFall | 200 | 3-axis | 4 | 3 | 1 | 8 | 64 | 1 | 2 | 64 | 5 | 0.01 | 99.33% | 99.96% | 99.65% | 0.2763% | 99.05% | 99.92% | 99.49% | 0.1996% | 99.96% | 100% | 99.98% | 0.0254% | none
SisFall | 200 | 3-axis | 4 | 3 | 1 | 8 | 64 | 1 | 3 | 64 | 5 | 0.01 | 99.33% | 99.92% | 99.63% | 0.2862% | 99.05% | 99.88% | 99.47% | 0.2453% | 99.94% | 100% | 99.97% | 0.02541% | none
SisFall | 200 | 3-axis | 4 | 1 | 1 | 4 | 8 | 1 | 2 | 64 | 5 | 0.01 | 99.11% | 99.73% | 99.42% | 0.2974% | 99.39% | 99.77% | 99.58% | 0.3592% | 99.94% | 100% | 99.97% | 0.0415% | none
SisFall | 200 | 3-axis | 4 | 1 | 1 | 4 | 8 | 1 | 3 | 64 | 5 | 0.01 | 98.94% | 99.69% | 99.32% | 0.463% | 98.78% | 99.81% | 99.29% | 0.3499% | 99.94% | 99.96% | 99.95% | 0.02947% | none
SisFall | 200 | 3-axis | 4 | 1 | 1 | 4 | 16 | 1 | 2 | 64 | 5 | 0.01 | 99% | 99.77% | 99.38% | 0.3359% | 99% | 99.54% | 99.27% | 0.4415% | 99.93% | 99.96% | 99.94% | 0.06152% | none
SisFall | 200 | 3-axis | 4 | 1 | 1 | 4 | 16 | 1 | 3 | 64 | 5 | 0.01 | 98.89% | 99.73% | 99.31% | 0.2437% | 98.94% | 99.62% | 99.28% | 0.2482% | 99.94% | 99.96% | 99.95% | 0.03466% | none
SisFall | 200 | 3-axis | 4 | 1 | 1 | 4 | 32 | 1 | 2 | 64 | 5 | 0.01 | 98.89% | 99.65% | 99.27% | 0.4705% | 99.05% | 99.62% | 99.33% | 0.2979% | 99.8% | 99.99% | 99.89% | 0.2254% | none
SisFall | 200 | 3-axis | 4 | 1 | 1 | 4 | 32 | 1 | 3 | 64 | 5 | 0.01 | 98.66% | 99.73% | 99.2% | 0.5202% | 98.89% | 99.69% | 99.29% | 0.3126% | 99.98% | 99.99% | 99.98% | 0.03498% | none
SisFall | 200 | 3-axis | 4 | 1 | 1 | 4 | 64 | 1 | 2 | 64 | 5 | 0.01 | 98.22% | 99.62% | 98.91% | 0.4096% | 98.5% | 99.62% | 99.05% | 0.3955% | 99.46% | 99.92% | 99.69% | 0.5095% | none
SisFall | 200 | 3-axis | 4 | 1 | 1 | 4 | 64 | 1 | 3 | 64 | 5 | 0.01 | 98.78% | 99.58% | 99.17% | 0.4921% | 99.11% | 99.73% | 99.42% | 0.1158% | 99.93% | 99.92% | 99.92% | 0.07682% | none
SisFall | 200 | 3-axis | 4 | 1 | 1 | 8 | 8 | 1 | 2 | 64 | 5 | 0.01 | 99% | 99.69% | 99.34% | 0.3025% | 98.83% | 99.92% | 99.38% | 0.168% | 99.94% | 99.97% | 99.96% | 0.06781% | none
SisFall | 200 | 3-axis | 4 | 1 | 1 | 8 | 8 | 1 | 3 | 64 | 5 | 0.01 | 99.11% | 99.73% | 99.42% | 0.3513% | 98.89% | 99.69% | 99.29% | 0.146% | 99.94% | 99.97% | 99.96% | 0.02832% | none
SisFall | 200 | 3-axis | 4 | 1 | 1 | 8 | 16 | 1 | 2 | 64 | 5 | 0.01 | 99.05% | 99.85% | 99.45% | 0.2162% | 98.89% | 99.77% | 99.33% | 0.3848% | 99.94% | 99.99% | 99.97% | 0.02012% | none
SisFall | 200 | 3-axis | 4 | 1 | 1 | 8 | 16 | 1 | 3 | 64 | 5 | 0.01 | 99.05% | 99.69% | 99.37% | 0.3091% | 99% | 99.62% | 99.31% | 0.2133% | 99.96% | 99.92% | 99.94% | 0.08527% | none
SisFall | 200 | 3-axis | 4 | 1 | 1 | 8 | 32 | 1 | 2 | 64 | 5 | 0.01 | 99% | 99.81% | 99.4% | 0.3342% | 99.17% | 99.73% | 99.45% | 0.3013% | 99.96% | 99.99% | 99.98% | 0.03598% | none
SisFall | 200 | 3-axis | 4 | 1 | 1 | 8 | 32 | 1 | 3 | 64 | 5 | 0.01 | 98.44% | 99.77% | 99.1% | 0.7792% | 98.72% | 99.58% | 99.15% | 0.388% | 99.94% | 100% | 99.97% | 0.0415% | none
SisFall | 200 | 3-axis | 4 | 1 | 1 | 8 | 64 | 1 | 2 | 64 | 5 | 0.01 | 99.17% | 99.81% | 99.49% | 0.3062% | 98.72% | 99.62% | 99.17% | 0.3687% | 99.94% | 99.99% | 99.97% | 0.03381% | none
SisFall | 200 | 3-axis | 4 | 1 | 1 | 8 | 64 | 1 | 3 | 64 | 5 | 0.01 | 98.72% | 99.85% | 99.28% | 0.2605% | 98.33% | 99.92% | 99.12% | 0.3121% | 99.87% | 100% | 99.94% | 0.1453% | none
SisFall | 200 | 3-axis | 4 | 5 | 1 | 4 | 8 | 1 | 2 | 256 | 5 | 0.01 | 99.11% | 99.46% | 99.29% | 0.1804% | 99% | 99.66% | 99.33% | 0.1123% | 99.91% | 99.99% | 99.95% | 0.07005% | none
SisFall | 200 | 3-axis | 4 | 5 | 1 | 4 | 8 | 1 | 3 | 256 | 5 | 0.01 | 98.72% | 99.5% | 99.11% | 0.2142% | 98.83% | 99.65% | 99.24% | 0.1902% | 99.89% | 99.99% | 99.94% | 0.02202% | none
SisFall | 200 | 3-axis | 4 | 5 | 1 | 4 | 16 | 1 | 2 | 256 | 5 | 0.01 | 98.94% | 99.96% | 99.45% | 0.08338% | 99.11% | 99.85% | 99.48% | 0.1897% | 99.91% | 100% | 99.95% | 0.05685% | none
SisFall | 200 | 3-axis | 4 | 5 | 1 | 4 | 16 | 1 | 3 | 256 | 5 | 0.01 | 99.28% | 99.88% | 99.58% | 0.2913% | 99.44% | 99.96% | 99.7% | 0.1944% | 100% | 100% | 100% | 0% | none
SisFall | 200 | 3-axis | 4 | 5 | 1 | 4 | 32 | 1 | 2 | 256 | 5 | 0.01 | 99.05% | 99.77% | 99.41% | 0.1772% | 98.89% | 99.96% | 99.42% | 0.2538% | 99.96% | 100% | 99.98% | 0.02542% | none
SisFall | 200 | 3-axis | 4 | 5 | 1 | 4 | 32 | 1 | 3 | 256 | 5 | 0.01 | 99.44% | 99.96% | 99.7% | 0.1565% | 99.28% | 99.92% | 99.6% | 0.1636% | 100% | 100% | 100% | 0% | none
SisFall | 200 | 3-axis | 4 | 5 | 1 | 4 | 64 | 1 | 2 | 256 | 5 | 0.01 | 99.17% | 100% | 99.58% | 0.1716% | 99.28% | 99.89% | 99.58% | 0.1045% | 99.93% | 100% | 99.96% | 0.03879% | none
SisFall | 200 | 3-axis | 4 | 5 | 1 | 4 | 64 | 1 | 3 | 256 | 5 | 0.01 | 99.5% | 99.92% | 99.71% | 0.1111% | 99.28% | 99.96% | 99.62% | 0.2429% | 99.96% | 100% | 99.98% | 0.0254% | none
SisFall | 200 | 3-axis | 4 | 5 | 1 | 8 | 8 | 1 | 2 | 256 | 5 | 0.01 | 98.83% | 99.85% | 99.34% | 0.2034% | 99% | 99.85% | 99.42% | 0.1334% | 99.96% | 100% | 99.98% | 0.04147% | none
SisFall | 200 | 3-axis | 4 | 5 | 1 | 8 | 8 | 1 | 3 | 256 | 5 | 0.01 | 99% | 99.92% | 99.46% | 0.3286% | 99.05% | 99.85% | 99.45% | 0.2445% | 99.94% | 100% | 99.97% | 0.02541% | none
SisFall | 200 | 3-axis | 4 | 5 | 1 | 8 | 16 | 1 | 2 | 256 | 5 | 0.01 | 99.11% | 99.89% | 99.5% | 0.2804% | 99% | 99.92% | 99.46% | 0.221% | 99.94% | 100% | 99.97% | 0.0415% | none
SisFall | 200 | 3-axis | 4 | 5 | 1 | 8 | 16 | 1 | 3 | 256 | 5 | 0.01 | 99.39% | 99.92% | 99.66% | 0.06298% | 99.44% | 99.96% | 99.7% | 0.176% | 100% | 100% | 100% | 0% | none
SisFall | 200 | 3-axis | 4 | 5 | 1 | 8 | 32 | 1 | 2 | 256 | 5 | 0.01 | 99.05% | 99.88% | 99.47% | 0.1576% | 99.05% | 99.96% | 99.51% | 0.3467% | 99.96% | 100% | 99.98% | 0.0254% | none
SisFall | 200 | 3-axis | 4 | 5 | 1 | 8 | 32 | 1 | 3 | 256 | 5 | 0.01 | 99.28% | 99.92% | 99.6% | 0.1303% | 99.11% | 99.88% | 99.5% | 0.2287% | 99.94% | 99.99% | 99.97% | 0.03847% | none
SisFall | 200 | 3-axis | 4 | 5 | 1 | 8 | 64 | 1 | 2 | 256 | 5 | 0.01 | 99.33% | 99.92% | 99.63% | 0.206% | 99.55% | 99.92% | 99.74% | 0.1177% | 99.94% | 99.99% | 99.97% | 0.03849% | none
SisFall | 200 | 3-axis | 4 | 5 | 1 | 8 | 64 | 1 | 3 | 256 | 5 | 0.01 | 99.39% | 99.96% | 99.67% | 0.1443% | 99.55% | 99.92% | 99.74% | 0.1183% | 100% | 100% | 100% | 0% | none
SisFall | 200 | 3-axis | 4 | 3 | 1 | 4 | 8 | 1 | 2 | 256 | 5 | 0.01 | 99% | 99.85% | 99.42% | 0.2881% | 98.72% | 99.81% | 99.26% | 0.3949% | 99.89% | 99.99% | 99.94% | 0.02205% | none
SisFall | 200 | 3-axis | 4 | 3 | 1 | 4 | 8 | 1 | 3 | 256 | 5 | 0.01 | 99.05% | 99.62% | 99.33% | 0.1074% | 98.94% | 99.69% | 99.32% | 0.1174% | 99.78% | 100% | 99.89% | 0.04151% | none
SisFall | 200 | 3-axis | 4 | 3 | 1 | 4 | 16 | 1 | 2 | 256 | 5 | 0.01 | 99.22% | 99.62% | 99.42% | 0.3322% | 99.22% | 99.62% | 99.42% | 0.1066% | 99.93% | 100% | 99.96% | 0.03882% | none
SisFall | 200 | 3-axis | 4 | 3 | 1 | 4 | 16 | 1 | 3 | 256 | 5 | 0.01 | 99.28% | 99.66% | 99.47% | 0.147% | 99.5% | 99.69% | 99.6% | 0.158% | 99.94% | 99.97% | 99.96% | 0.02832% | none
SisFall | 200 | 3-axis | 4 | 3 | 1 | 4 | 32 | 1 | 2 | 256 | 5 | 0.01 | 99.05% | 99.73% | 99.39% | 0.3159% | 99.05% | 99.85% | 99.45% | 0.2369% | 99.98% | 100% | 99.99% | 0.02075% | none
SisFall | 200 | 3-axis | 4 | 3 | 1 | 4 | 32 | 1 | 3 | 256 | 5 | 0.01 | 99.17% | 99.81% | 99.49% | 0.2045% | 99.28% | 99.85% | 99.56% | 0.2031% | 99.94% | 100% | 99.97% | 0.04147% | none
SisFall | 200 | 3-axis | 4 | 3 | 1 | 4 | 64 | 1 | 2 | 256 | 5 | 0.01 | 99.22% | 99.69% | 99.46% | 0.321% | 99.33% | 99.73% | 99.53% | 0.3439% | 99.98% | 99.97% | 99.98% | 0.02096% | none
SisFall | 200 | 3-axis | 4 | 3 | 1 | 4 | 64 | 1 | 3 | 256 | 5 | 0.01 | 99.22% | 99.77% | 99.5% | 0.2215% | 99.39% | 99.89% | 99.64% | 0.1112% | 99.94% | 100% | 99.97% | 0.02539% | none
SisFall | 200 | 3-axis | 4 | 3 | 1 | 8 | 8 | 1 | 2 | 256 | 5 | 0.01 | 99.11% | 99.69% | 99.4% | 0.2442% | 98.72% | 99.89% | 99.3% | 0.181% | 99.96% | 99.97% | 99.97% | 0.03316% | none
SisFall | 200 | 3-axis | 4 | 3 | 1 | 8 | 8 | 1 | 3 | 256 | 5 | 0.01 | 98.78% | 99.69% | 99.23% | 0.2807% | 99.28% | 99.54% | 99.41% | 0.2647% | 99.83% | 99.96% | 99.9% | 0.05411% | none
SisFall | 200 | 3-axis | 4 | 3 | 1 | 8 | 16 | 1 | 2 | 256 | 5 | 0.01 | 99.28% | 99.89% | 99.58% | 0.2374% | 98.89% | 99.89% | 99.38% | 0.3368% | 99.93% | 100% | 99.96% | 0.02075% | none
SisFall | 200 | 3-axis | 4 | 3 | 1 | 8 | 16 | 1 | 3 | 256 | 5 | 0.01 | 99.33% | 99.81% | 99.57% | 0.2123% | 98.83% | 99.69% | 99.26% | 0.1763% | 99.87% | 100% | 99.94% | 0.07034% | none
SisFall | 200 | 3-axis | 4 | 3 | 1 | 8 | 32 | 1 | 2 | 256 | 5 | 0.01 | 99.33% | 99.73% | 99.53% | 0.271% | 99.56% | 99.92% | 99.74% | 0.2676% | 100% | 99.99% | 99.99% | 0.01425% | none
SisFall | 200 | 3-axis | 4 | 3 | 1 | 8 | 32 | 1 | 3 | 256 | 5 | 0.01 | 99.39% | 99.88% | 99.64% | 0.2127% | 99.05% | 99.92% | 99.49% | 0.2621% | 99.96% | 100% | 99.98% | 0.02541% | none
SisFall | 200 | 3-axis | 4 | 3 | 1 | 8 | 64 | 1 | 2 | 256 | 5 | 0.01 | 99.22% | 99.77% | 99.5% | 0.1652% | 99.05% | 99.77% | 99.41% | 0.2059% | 100% | 100% | 100% | 0% | none
SisFall | 200 | 3-axis | 4 | 3 | 1 | 8 | 64 | 1 | 3 | 256 | 5 | 0.01 | 99.39% | 99.89% | 99.64% | 0.2566% | 99.39% | 99.77% | 99.58% | 0.1412% | 99.96% | 100% | 99.98% | 0.0254% | none
SisFall | 200 | 3-axis | 4 | 1 | 1 | 4 | 8 | 1 | 2 | 256 | 5 | 0.01 | 98.94% | 99.81% | 99.37% | 0.2559% | 98.67% | 99.65% | 99.16% | 0.4213% | 99.89% | 100% | 99.94% | 0.02076% | none
SisFall | 200 | 3-axis | 4 | 1 | 1 | 4 | 8 | 1 | 3 | 256 | 5 | 0.01 | 98.78% | 99.69% | 99.23% | 0.4254% | 99.16% | 99.46% | 99.31% | 0.1975% | 99.93% | 99.99% | 99.96% | 0.04308% | none
SisFall | 200 | 3-axis | 4 | 1 | 1 | 4 | 16 | 1 | 2 | 256 | 5 | 0.01 | 98.61% | 99.77% | 99.19% | 0.371% | 98.44% | 99.89% | 99.16% | 0.6904% | 99.94% | 100% | 99.97% | 0.02541% | none
SisFall | 200 | 3-axis | 4 | 1 | 1 | 4 | 16 | 1 | 3 | 256 | 5 | 0.01 | 98.44% | 99.77% | 99.1% | 0.4169% | 98.44% | 99.73% | 99.08% | 0.3254% | 99.89% | 100% | 99.94% | 0.0509% | none
SisFall | 200 | 3-axis | 4 | 1 | 1 | 4 | 32 | 1 | 2 | 256 | 5 | 0.01 | 98.55% | 99.65% | 99.1% | 0.587% | 98.33% | 99.92% | 99.12% | 0.5345% | 100% | 99.99% | 99.99% | 0.01425% | none
SisFall | 200 | 3-axis | 4 | 1 | 1 | 4 | 32 | 1 | 3 | 256 | 5 | 0.01 | 98.61% | 99.65% | 99.13% | 0.5159% | 98.94% | 99.58% | 99.26% | 0.1532% | 99.91% | 99.97% | 99.94% | 0.04142% | none
SisFall | 200 | 3-axis | 4 | 1 | 1 | 4 | 64 | 1 | 2 | 256 | 5 | 0.01 | 98.83% | 99.42% | 99.13% | 0.3122% | 99.05% | 99.39% | 99.22% | 0.3921% | 99.89% | 99.91% | 99.9% | 0.08096% | none
SisFall | 200 | 3-axis | 4 | 1 | 1 | 4 | 64 | 1 | 3 | 256 | 5 | 0.01 | 98.5% | 99.62% | 99.05% | 0.3611% | 98.5% | 99.35% | 98.92% | 0.3994% | 99.89% | 99.95% | 99.92% | 0.05575% | none
SisFall | 200 | 3-axis | 4 | 1 | 1 | 8 | 8 | 1 | 2 | 256 | 5 | 0.01 | 98.78% | 99.73% | 99.25% | 0.3359% | 98.61% | 99.92% | 99.26% | 0.4709% | 99.93% | 99.99% | 99.96% | 0.05098% | none
SisFall | 200 | 3-axis | 4 | 1 | 1 | 8 | 8 | 1 | 3 | 256 | 5 | 0.01 | 98.94% | 99.77% | 99.35% | 0.3777% | 98.5% | 99.81% | 99.15% | 0.5497% | 99.93% | 99.95% | 99.94% | 0.03946% | none
SisFall | 200 | 3-axis | 4 | 1 | 1 | 8 | 16 | 1 | 2 | 256 | 5 | 0.01 | 99% | 99.65% | 99.33% | 0.309% | 99.33% | 99.66% | 99.49% | 0.2048% | 99.98% | 99.99% | 99.98% | 0.02204% | none
SisFall | 200 | 3-axis | 4 | 1 | 1 | 8 | 16 | 1 | 3 | 256 | 5 | 0.01 | 98.78% | 99.73% | 99.25% | 0.5612% | 99.17% | 99.69% | 99.43% | 0.291% | 99.94% | 99.99% | 99.97% | 0.04712% | none
SisFall | 200 | 3-axis | 4 | 1 | 1 | 8 | 32 | 1 | 2 | 256 | 5 | 0.01 | 99.11% | 99.73% | 99.42% | 0.2392% | 98.94% | 99.81% | 99.37% | 0.4279% | 99.96% | 99.96% | 99.96% | 0.05121% | none
SisFall | 200 | 3-axis | 4 | 1 | 1 | 8 | 32 | 1 | 3 | 256 | 5 | 0.01 | 98.67% | 99.81% | 99.23% | 0.4376% | 98.39% | 99.77% | 99.08% | 0.4258% | 99.94% | 99.99% | 99.97% | 0.03385% | none
SisFall | 200 | 3-axis | 4 | 1 | 1 | 8 | 64 | 1 | 2 | 256 | 5 | 0.01 | 98.94% | 99.69% | 99.32% | 0.1833% | 98.55% | 99.62% | 99.08% | 0.3299% | 99.94% | 100% | 99.97% | 0.04147% | none
SisFall | 200 | 3-axis | 4 | 1 | 1 | 8 | 64 | 1 | 3 | 256 | 5 | 0.01 | 98.72% | 99.62% | 99.17% | 0.4359% | 99.17% | 99.62% | 99.39% | 0.4638% | 99.96% | 99.96% | 99.96% | 0.0453% | none
SisFall | 200 | 3-axis | 3 | 5 | 1 | 4 | 8 | 1 | 2 | 64 | 5 | 0.01 | 98.66% | 99.66% | 99.16% | 0.1994% | 99% | 99.62% | 99.31% | 0.1676% | 99.78% | 100% | 99.89% | 0.1069% | none
SisFall | 200 | 3-axis | 3 | 5 | 1 | 4 | 8 | 1 | 3 | 64 | 5 | 0.01 | 98.66% | 99.66% | 99.16% | 0.3004% | 99.05% | 99.85% | 99.45% | 0.4168% | 99.87% | 100% | 99.94% | 0.07034% | none
SisFall | 200 | 3-axis | 3 | 5 | 1 | 4 | 16 | 1 | 2 | 64 | 5 | 0.01 | 98.94% | 99.85% | 99.39% | 0.1947% | 99.17% | 99.85% | 99.51% | 0.2042% | 99.96% | 99.99% | 99.98% | 0.02348% | none
SisFall | 200 | 3-axis | 3 | 5 | 1 | 4 | 16 | 1 | 3 | 64 | 5 | 0.01 | 99.11% | 99.85% | 99.48% | 0.1846% | 99.22% | 99.89% | 99.55% | 0.3105% | 99.91% | 100% | 99.95% | 0.04638% | none
SisFall | 200 | 3-axis | 3 | 5 | 1 | 4 | 32 | 1 | 2 | 64 | 5 | 0.01 | 99.22% | 99.89% | 99.55% | 0.1943% | 98.89% | 99.74% | 99.31% | 0.3512% | 99.85% | 100% | 99.93% | 0.0254% | none
SisFall | 200 | 3-axis | 3 | 5 | 1 | 4 | 32 | 1 | 3 | 64 | 5 | 0.01 | 99.39% | 99.92% | 99.66% | 0.1907% | 99.33% | 99.89% | 99.61% | 0.2437% | 99.96% | 100% | 99.98% | 0.02539% | none
SisFall | 200 | 3-axis | 3 | 5 | 1 | 4 | 64 | 1 | 2 | 64 | 5 | 0.01 | 99% | 99.85% | 99.42% | 0.3802% | 99.05% | 99.77% | 99.41% | 0.2348% | 99.96% | 100% | 99.98% | 0.02541% | none
SisFall | 200 | 3-axis | 3 | 5 | 1 | 4 | 64 | 1 | 3 | 64 | 5 | 0.01 | 99.28% | 99.92% | 99.6% | 0.2229% | 99.11% | 99.81% | 99.46% | 0.1534% | 99.93% | 100% | 99.96% | 0.02074% | none
SisFall | 200 | 3-axis | 3 | 5 | 1 | 8 | 8 | 1 | 2 | 64 | 5 | 0.01 | 99% | 99.77% | 99.38% | 0.2432% | 99.28% | 99.92% | 99.6% | 0.1014% | 99.93% | 100% | 99.96% | 0.02074% | none
SisFall | 200 | 3-axis | 3 | 5 | 1 | 8 | 8 | 1 | 3 | 64 | 5 | 0.01 | 98.94% | 99.7% | 99.32% | 0.2696% | 99.11% | 99.74% | 99.42% | 0.2179% | 99.89% | 100% | 99.94% | 0.0388% | none
SisFall | 200 | 3-axis | 3 | 5 | 1 | 8 | 16 | 1 | 2 | 64 | 5 | 0.01 | 99.22% | 99.85% | 99.53% | 0.3573% | 99.28% | 100% | 99.64% | 0.125% | 99.93% | 100% | 99.96% | 0.03879% | none
SisFall | 200 | 3-axis | 3 | 5 | 1 | 8 | 16 | 1 | 3 | 64 | 5 | 0.01 | 99.33% | 99.92% | 99.63% | 0.1711% | 99.39% | 99.92% | 99.66% | 0.1417% | 99.94% | 100% | 99.97% | 0.0415% | none
SisFall | 200 | 3-axis | 3 | 5 | 1 | 8 | 32 | 1 | 2 | 64 | 5 | 0.01 | 99.11% | 99.89% | 99.5% | 0.2845% | 98.66% | 99.85% | 99.25% | 0.2601% | 99.94% | 100% | 99.97% | 0.02539% | none
SisFall | 200 | 3-axis | 3 | 5 | 1 | 8 | 32 | 1 | 3 | 64 | 5 | 0.01 | 99.22% | 99.92% | 99.57% | 0.09549% | 99.11% | 99.89% | 99.5% | 0.1597% | 99.96% | 100% | 99.98% | 0.0254% | none
SisFall | 200 | 3-axis | 3 | 5 | 1 | 8 | 64 | 1 | 2 | 64 | 5 | 0.01 | 99.28% | 99.96% | 99.62% | 0.2499% | 99.39% | 99.92% | 99.66% | 0.2691% | 99.96% | 100% | 99.98% | 0.0254% | none
SisFall | 200 | 3-axis | 3 | 5 | 1 | 8 | 64 | 1 | 3 | 64 | 5 | 0.01 | 99.28% | 99.92% | 99.6% | 0.2567% | 99.44% | 99.96% | 99.7% | 0.1665% | 99.98% | 100% | 99.99% | 0.02075% | none
SisFall | 200 | 3-axis | 3 | 3 | 1 | 4 | 8 | 1 | 2 | 64 | 5 | 0.01 | 99% | 99.51% | 99.25% | 0.2095% | 98.89% | 99.47% | 99.18% | 0.2839% | 99.74% | 99.99% | 99.86% | 0.043% | none
SisFall | 200 | 3-axis | 3 | 3 | 1 | 4 | 8 | 1 | 3 | 64 | 5 | 0.01 | 99.22% | 99.51% | 99.37% | 0.2652% | 99.11% | 99.81% | 99.46% | 0.09652% | 99.83% | 99.99% | 99.91% | 0.02778% | none
SisFall | 200 | 3-axis | 3 | 3 | 1 | 4 | 16 | 1 | 2 | 64 | 5 | 0.01 | 99.11% | 99.7% | 99.4% | 0.2836% | 99.17% | 99.77% | 99.47% | 0.1203% | 99.94% | 100% | 99.97% | 0.0415% | none
SisFall | 200 | 3-axis | 3 | 3 | 1 | 4 | 16 | 1 | 3 | 64 | 5 | 0.01 | 99% | 99.62% | 99.31% | 0.2743% | 99.17% | 99.89% | 99.53% | 0.06092% | 99.94% | 99.99% | 99.97% | 0.0385% | none
SisFall | 200 | 3-axis | 3 | 3 | 1 | 4 | 32 | 1 | 2 | 64 | 5 | 0.01 | 99.05% | 99.74% | 99.39% | 0.3345% | 99.28% | 99.85% | 99.56% | 0.1849% | 99.91% | 99.99% | 99.95% | 0.03569% | none
SisFall | 200 | 3-axis | 3 | 3 | 1 | 4 | 32 | 1 | 3 | 64 | 5 | 0.01 | 99.17% | 99.74% | 99.45% | 0.2867% | 99.17% | 99.92% | 99.54% | 0.3002% | 99.98% | 100% | 99.99% | 0.02075% | none
SisFall | 200 | 3-axis | 3 | 3 | 1 | 4 | 64 | 1 | 2 | 64 | 5 | 0.01 | 99.11% | 99.81% | 99.46% | 0.4275% | 99.33% | 99.85% | 99.59% | 0.08943% | 99.96% | 100% | 99.98% | 0.02541% | none
SisFall | 200 | 3-axis | 3 | 3 | 1 | 4 | 64 | 1 | 3 | 64 | 5 | 0.01 | 99.05% | 99.77% | 99.41% | 0.2324% | 99.28% | 99.81% | 99.54% | 0.347% | 99.94% | 99.99% | 99.97% | 0.04702% | none
SisFall | 200 | 3-axis | 3 | 3 | 1 | 8 | 8 | 1 | 2 | 64 | 5 | 0.01 | 99.22% | 99.77% | 99.5% | 0.1966% | 99.05% | 99.66% | 99.36% | 0.3094% | 99.83% | 99.99% | 99.91% | 0.06853% | none
SisFall | 200 | 3-axis | 3 | 3 | 1 | 8 | 8 | 1 | 3 | 64 | 5 | 0.01 | 99% | 99.7% | 99.35% | 0.18% | 99.05% | 99.74% | 99.39% | 0.1714% | 99.78% | 100% | 99.89% | 0.06222% | none
SisFall | 200 | 3-axis | 3 | 3 | 1 | 8 | 16 | 1 | 2 | 64 | 5 | 0.01 | 98.94% | 99.7% | 99.32% | 0.2708% | 98.89% | 99.74% | 99.31% | 0.3751% | 99.89% | 99.99% | 99.94% | 0.03946% | none
SisFall | 200 | 3-axis | 3 | 3 | 1 | 8 | 16 | 1 | 3 | 64 | 5 | 0.01 | 99.11% | 99.81% | 99.46% | 0.2734% | 98.94% | 99.81% | 99.38% | 0.3801% | 99.89% | 99.99% | 99.94% | 0.02197% | none
SisFall | 200 | 3-axis | 3 | 3 | 1 | 8 | 32 | 1 | 2 | 64 | 5 | 0.01 | 99.05% | 99.92% | 99.49% | 0.3623% | 99.22% | 99.92% | 99.57% | 0.148% | 99.93% | 99.97% | 99.95% | 0.01699% | none
SisFall | 200 | 3-axis | 3 | 3 | 1 | 8 | 32 | 1 | 3 | 64 | 5 | 0.01 | 99.22% | 99.92% | 99.57% | 0.2124% | 99.44% | 99.92% | 99.68% | 0.2122% | 99.93% | 99.99% | 99.96% | 0.02781% | none
SisFall | 200 | 3-axis | 3 | 3 | 1 | 8 | 64 | 1 | 2 | 64 | 5 | 0.01 | 98.94% | 99.77% | 99.36% | 0.2407% | 99.39% | 99.81% | 99.6% | 0.3155% | 99.94% | 99.99% | 99.97% | 0.03367% | none
SisFall | 200 | 3-axis | 3 | 3 | 1 | 8 | 64 | 1 | 3 | 64 | 5 | 0.01 | 99.17% | 99.89% | 99.53% | 0.4008% | 99.17% | 99.89% | 99.53% | 0.1365% | 99.93% | 100% | 99.96% | 0.02074% | none
SisFall | 200 | 3-axis | 3 | 1 | 1 | 4 | 8 | 1 | 2 | 64 | 5 | 0.01 | 98.83% | 99.7% | 99.26% | 0.4551% | 99.11% | 99.62% | 99.37% | 0.3239% | 99.76% | 99.97% | 99.87% | 0.1031% | none
SisFall | 200 | 3-axis | 3 | 1 | 1 | 4 | 8 | 1 | 3 | 64 | 5 | 0.01 | 98.89% | 99.77% | 99.33% | 0.4136% | 98.17% | 99.77% | 98.97% | 0.3577% | 99.91% | 99.95% | 99.93% | 0.06462% | none
SisFall | 200 | 3-axis | 3 | 1 | 1 | 4 | 16 | 1 | 2 | 64 | 5 | 0.01 | 99% | 99.7% | 99.35% | 0.3997% | 98.55% | 99.85% | 99.2% | 0.3553% | 99.93% | 99.97% | 99.95% | 0.03191% | none
SisFall | 200 | 3-axis | 3 | 1 | 1 | 4 | 16 | 1 | 3 | 64 | 5 | 0.01 | 98.94% | 99.62% | 99.28% | 0.3817% | 98.61% | 99.62% | 99.11% | 0.3194% | 99.89% | 99.96% | 99.93% | 0.05418% | none
SisFall | 200 | 3-axis | 3 | 1 | 1 | 4 | 32 | 1 | 2 | 64 | 5 | 0.01 | 98.72% | 99.7% | 99.21% | 0.3681% | 98.89% | 99.74% | 99.31% | 0.3538% | 99.93% | 99.99% | 99.96% | 0.04302% | none
SisFall | 200 | 3-axis | 3 | 1 | 1 | 4 | 32 | 1 | 3 | 64 | 5 | 0.01 | 98.89% | 99.58% | 99.23% | 0.4402% | 98.22% | 99.89% | 99.05% | 0.4574% | 99.94% | 100% | 99.97% | 0.04147% | none
SisFall | 200 | 3-axis | 3 | 1 | 1 | 4 | 64 | 1 | 2 | 64 | 5 | 0.01 | 98.89% | 99.36% | 99.12% | 0.343% | 98.89% | 99.24% | 99.06% | 0.133% | 99.89% | 99.92% | 99.91% | 0.1166% | none
SisFall | 200 | 3-axis | 3 | 1 | 1 | 4 | 64 | 1 | 3 | 64 | 5 | 0.01 | 98.66% | 99.58% | 99.12% | 0.3285% | 98.33% | 99.55% | 98.94% | 0.2975% | 99.85% | 99.94% | 99.89% | 0.1059% | none
SisFall | 200 | 3-axis | 3 | 1 | 1 | 8 | 8 | 1 | 2 | 64 | 5 | 0.01 | 98.44% | 99.7% | 99.07% | 0.4398% | 98.94% | 99.59% | 99.26% | 0.3224% | 99.78% | 99.96% | 99.87% | 0.04862% | none
SisFall | 200 | 3-axis | 3 | 1 | 1 | 8 | 8 | 1 | 3 | 64 | 5 | 0.01 | 98.83% | 99.7% | 99.26% | 0.2607% | 98.89% | 99.66% | 99.27% | 0.4439% | 99.87% | 99.96% | 99.92% | 0.07664% | none
SisFall | 200 | 3-axis | 3 | 1 | 1 | 8 | 16 | 1 | 2 | 64 | 5 | 0.01 | 99% | 99.74% | 99.37% | 0.3874% | 98.44% | 99.62% | 99.03% | 0.3933% | 99.93% | 100% | 99.96% | 0.02074% | none
SisFall | 200 | 3-axis | 3 | 1 | 1 | 8 | 16 | 1 | 3 | 64 | 5 | 0.01 | 98.72% | 99.77% | 99.24% | 0.4926% | 98.94% | 99.7% | 99.32% | 0.4729% | 99.89% | 99.99% | 99.94% | 0.05458% | none
SisFall | 200 | 3-axis | 3 | 1 | 1 | 8 | 32 | 1 | 2 | 64 | 5 | 0.01 | 98.78% | 99.74% | 99.25% | 0.3831% | 98.33% | 99.81% | 99.07% | 0.5056% | 99.91% | 99.95% | 99.93% | 0.08001% | none
SisFall | 200 | 3-axis | 3 | 1 | 1 | 8 | 32 | 1 | 3 | 64 | 5 | 0.01 | 98.78% | 99.66% | 99.22% | 0.5299% | 99.16% | 99.58% | 99.37% | 0.2827% | 99.89% | 100% | 99.94% | 0.03881% | none
SisFall | 200 | 3-axis | 3 | 1 | 1 | 8 | 64 | 1 | 2 | 64 | 5 | 0.01 | 98.66% | 99.7% | 99.18% | 0.2993% | 98.33% | 99.55% | 98.94% | 0.3952% | 99.89% | 99.87% | 99.88% | 0.06138% | none
SisFall | 200 | 3-axis | 3 | 1 | 1 | 8 | 64 | 1 | 3 | 64 | 5 | 0.01 | 98.66% | 99.74% | 99.2% | 0.4922% | 98.78% | 99.7% | 99.23% | 0.4057% | 99.94% | 100% | 99.97% | 0.0254% | none
SisFall | 200 | 3-axis | 3 | 5 | 1 | 4 | 8 | 1 | 2 | 256 | 5 | 0.01 | 98.55% | 99.59% | 99.07% | 0.3344% | 98.72% | 99.4% | 99.06% | 0.2313% | 99.8% | 99.96% | 99.88% | 0.04144% | none
SisFall | 200 | 3-axis | 3 | 5 | 1 | 4 | 8 | 1 | 3 | 256 | 5 | 0.01 | 98.78% | 99.7% | 99.24% | 0.2253% | 98.83% | 99.43% | 99.13% | 0.3733% | 99.81% | 99.97% | 99.89% | 0.04946% | none
SisFall | 200 | 3-axis | 3 | 5 | 1 | 4 | 16 | 1 | 2 | 256 | 5 | 0.01 | 98.66% | 99.85% | 99.25% | 0.4067% | 99.22% | 99.74% | 99.48% | 0.1456% | 99.94% | 100% | 99.97% | 0.0254% | none
SisFall | 200 | 3-axis | 3 | 5 | 1 | 4 | 16 | 1 | 3 | 256 | 5 | 0.01 | 99.33% | 99.74% | 99.53% | 0.2493% | 99.16% | 99.77% | 99.47% | 0.2643% | 99.96% | 100% | 99.98% | 0.0254% | none
SisFall | 200 | 3-axis | 3 | 5 | 1 | 4 | 32 | 1 | 2 | 256 | 5 | 0.01 | 99.05% | 99.92% | 99.49% | 0.2132% | 99.28% | 99.81% | 99.54% | 0.3403% | 99.93% | 100% | 99.96% | 0.02074% | none
SisFall | 200 | 3-axis | 3 | 5 | 1 | 4 | 32 | 1 | 3 | 256 | 5 | 0.01 | 99.39% | 99.92% | 99.66% | 0.2297% | 99.44% | 100% | 99.72% | 0.0989% | 100% | 100% | 100% | 0% | none
SisFall | 200 | 3-axis | 3 | 5 | 1 | 4 | 64 | 1 | 2 | 256 | 5 | 0.01 | 99.05% | 99.89% | 99.47% | 0.2105% | 98.77% | 99.89% | 99.33% | 0.3195% | 99.94% | 100% | 99.97% | 0.02539% | none
SisFall | 200 | 3-axis | 3 | 5 | 1 | 4 | 64 | 1 | 3 | 256 | 5 | 0.01 | 99.39% | 99.89% | 99.64% | 0.09586% | 99.28% | 99.92% | 99.6% | 0.1823% | 99.94% | 100% | 99.97% | 0.0415% | none
SisFall | 200 | 3-axis | 3 | 5 | 1 | 8 | 8 | 1 | 2 | 256 | 5 | 0.01 | 99.11% | 99.85% | 99.48% | 0.2324% | 99.11% | 99.85% | 99.48% | 0.1522% | 99.93% | 99.99% | 99.96% | 0.043% | none
SisFall | 200 | 3-axis | 3 | 5 | 1 | 8 | 8 | 1 | 3 | 256 | 5 | 0.01 | 99% | 99.77% | 99.39% | 0.2416% | 99.5% | 99.89% | 99.69% | 0.1422% | 99.91% | 99.92% | 99.92% | 0.07022% | none
SisFall | 200 | 3-axis | 3 | 5 | 1 | 8 | 16 | 1 | 2 | 256 | 5 | 0.01 | 99.17% | 99.92% | 99.54% | 0.2123% | 99.22% | 99.89% | 99.55% | 0.1944% | 99.89% | 99.99% | 99.94% | 0.0513% | none
SisFall | 200 | 3-axis | 3 | 5 | 1 | 8 | 16 | 1 | 3 | 256 | 5 | 0.01 | 99.17% | 99.92% | 99.54% | 0.273% | 99.22% | 99.81% | 99.52% | 0.1813% | 99.93% | 99.99% | 99.96% | 0.04302% | none
SisFall | 200 | 3-axis | 3 | 5 | 1 | 8 | 32 | 1 | 2 | 256 | 5 | 0.01 | 99.22% | 99.85% | 99.53% | 0.2006% | 99.22% | 99.89% | 99.55% | 0.1914% | 100% | 99.99% | 99.99% | 0.01405% | none
SisFall | 200 | 3-axis | 3 | 5 | 1 | 8 | 32 | 1 | 3 | 256 | 5 | 0.01 | 99.33% | 99.92% | 99.63% | 0.1895% | 99.39% | 99.96% | 99.67% | 0.1435% | 99.98% | 100% | 99.99% | 0.02075% | none
SisFall | 200 | 3-axis | 3 | 5 | 1 | 8 | 64 | 1 | 2 | 256 | 5 | 0.01 | 99.17% | 99.89% | 99.53% | 0.2563% | 99.17% | 99.89% | 99.53% | 0.3079% | 99.94% | 100% | 99.97% | 0.04147% | none
SisFall | 200 | 3-axis | 3 | 5 | 1 | 8 | 64 | 1 | 3 | 256 | 5 | 0.01 | 99.44% | 100% | 99.72% | 0.1394% | 99.33% | 99.96% | 99.65% | 0.1759% | 99.93% | 100% | 99.96% | 0.06052% | none
SisFall | 200 | 3-axis | 3 | 3 | 1 | 4 | 8 | 1 | 2 | 256 | 5 | 0.01 | 98.89% | 99.59% | 99.23% | 0.3359% | 99.17% | 99.77% | 99.47% | 0.1388% | 99.83% | 100% | 99.92% | 0.06045% | none
SisFall | 200 | 3-axis | 3 | 3 | 1 | 4 | 8 | 1 | 3 | 256 | 5 | 0.01 | 98.89% | 99.51% | 99.2% | 0.2872% | 98.83% | 99.55% | 99.19% | 0.4489% | 99.74% | 99.95% | 99.84% | 0.03632% | none
SisFall | 200 | 3-axis | 3 | 3 | 1 | 4 | 16 | 1 | 2 | 256 | 5 | 0.01 | 98.78% | 99.7% | 99.24% | 0.3949% | 98.83% | 99.62% | 99.23% | 0.3954% | 99.87% | 99.99% | 99.93% | 0.03575% | none
SisFall | 200 | 3-axis | 3 | 3 | 1 | 4 | 16 | 1 | 3 | 256 | 5 | 0.01 | 98.66% | 99.62% | 99.14% | 0.2381% | 99.11% | 99.55% | 99.33% | 0.2929% | 99.78% | 99.97% | 99.88% | 0.03294% | none
SisFall | 200 | 3-axis | 3 | 3 | 1 | 4 | 32 | 1 | 2 | 256 | 5 | 0.01 | 99.28% | 99.74% | 99.51% | 0.2977% | 99.33% | 99.85% | 99.59% | 0.1444% | 99.96% | 100% | 99.98% | 0.0254% | none
SisFall | 200 | 3-axis | 3 | 3 | 1 | 4 | 32 | 1 | 3 | 256 | 5 | 0.01 | 99% | 99.81% | 99.4% | 0.32% | 99.05% | 99.81% | 99.43% | 0.282% | 99.96% | 100% | 99.98% | 0.02541% | none
SisFall | 200 | 3-axis | 3 | 3 | 1 | 4 | 64 | 1 | 2 | 256 | 5 | 0.01 | 99.22% | 99.89% | 99.55% | 0.2105% | 99.05% | 99.74% | 99.39% | 0.3456% | 99.93% | 99.97% | 99.95% | 0.05629% | none
SisFall | 200 | 3-axis | 3 | 3 | 1 | 4 | 64 | 1 | 3 | 256 | 5 | 0.01 | 99.05% | 99.81% | 99.43% | 0.2603% | 99.17% | 99.74% | 99.45% | 0.1618% | 99.94% | 99.99% | 99.97% | 0.04704% | none
SisFall | 200 | 3-axis | 3 | 3 | 1 | 8 | 8 | 1 | 2 | 256 | 5 | 0.01 | 99.05% | 99.66% | 99.36% | 0.2363% | 98.55% | 99.77% | 99.16% | 0.2423% | 99.81% | 100% | 99.91% | 0.05687% | none
SisFall | 200 | 3-axis | 3 | 3 | 1 | 8 | 8 | 1 | 3 | 256 | 5 | 0.01 | 99.05% | 99.66% | 99.36% | 0.1941% | 98.94% | 99.55% | 99.24% | 0.1329% | 99.76% | 100% | 99.88% | 0.0529% | none
SisFall | 200 | 3-axis | 3 | 3 | 1 | 8 | 16 | 1 | 2 | 256 | 5 | 0.01 | 99.11% | 99.85% | 99.48% | 0.2347% | 99.28% | 99.81% | 99.54% | 0.206% | 99.91% | 99.99% | 99.95% | 0.03567% | none
SisFall | 200 | 3-axis | 3 | 3 | 1 | 8 | 16 | 1 | 3 | 256 | 5 | 0.01 | 98.89% | 99.74% | 99.31% | 0.2496% | 99.28% | 99.77% | 99.52% | 0.1169% | 99.96% | 99.97% | 99.97% | 0.04806% | none
SisFall | 200 | 3-axis | 3 | 3 | 1 | 8 | 32 | 1 | 2 | 256 | 5 | 0.01 | 99.17% | 99.81% | 99.49% | 0.2084% | 99.17% | 99.74% | 99.45% | 0.2587% | 99.94% | 100% | 99.97% | 0.02541% | none
SisFall | 200 | 3-axis | 3 | 3 | 1 | 8 | 32 | 1 | 3 | 256 | 5 | 0.01 | 99.28% | 99.77% | 99.52% | 0.1627% | 99.05% | 99.85% | 99.45% | 0.1849% | 99.94% | 99.97% | 99.96% | 0.03379% | none
SisFall | 200 | 3-axis | 3 | 3 | 1 | 8 | 64 | 1 | 2 | 256 | 5 | 0.01 | 99.05% | 99.77% | 99.41% | 0.3465% | 99.39% | 99.85% | 99.62% | 0.06999% | 99.94% | 100% | 99.97% | 0.0254% | none
SisFall | 200 | 3-axis | 3 | 3 | 1 | 8 | 64 | 1 | 3 | 256 | 5 | 0.01 | 99.11% | 99.89% | 99.5% | 0.3339% | 99.33% | 99.77% | 99.55% | 0.2811% | 99.96% | 100% | 99.98% | 0.02539% | none
SisFall | 200 | 3-axis | 3 | 1 | 1 | 4 | 8 | 1 | 2 | 256 | 5 | 0.01 | 98.55% | 99.62% | 99.09% | 0.3927% | 99.28% | 99.62% | 99.45% | 0.2579% | 99.87% | 100% | 99.94% | 0.02541% | none
SisFall | 200 | 3-axis | 3 | 1 | 1 | 4 | 8 | 1 | 3 | 256 | 5 | 0.01 | 98.55% | 99.74% | 99.14% | 0.291% | 99% | 99.62% | 99.31% | 0.2626% | 99.78% | 99.99% | 99.88% | 0.04444% | none
SisFall | 200 | 3-axis | 3 | 1 | 1 | 4 | 16 | 1 | 2 | 256 | 5 | 0.01 | 98.5% | 99.74% | 99.11% | 0.4227% | 98.83% | 99.55% | 99.19% | 0.4432% | 99.89% | 99.99% | 99.94% | 0.07655% | none
SisFall | 200 | 3-axis | 3 | 1 | 1 | 4 | 16 | 1 | 3 | 256 | 5 | 0.01 | 98.72% | 99.66% | 99.19% | 0.3898% | 98.78% | 99.81% | 99.29% | 0.5622% | 99.89% | 99.99% | 99.94% | 0.04364% | none
SisFall | 200 | 3-axis | 3 | 1 | 1 | 4 | 32 | 1 | 2 | 256 | 5 | 0.01 | 98.55% | 99.4% | 98.97% | 0.4049% | 99.22% | 99.47% | 99.35% | 0.3418% | 99.96% | 99.97% | 99.97% | 0.03298% | none
SisFall | 200 | 3-axis | 3 | 1 | 1 | 4 | 32 | 1 | 3 | 256 | 5 | 0.01 | 98.55% | 99.62% | 99.08% | 0.5246% | 98.11% | 99.74% | 98.92% | 0.5375% | 99.94% | 99.96% | 99.95% | 0.04808% | none
SisFall | 200 | 3-axis | 3 | 1 | 1 | 4 | 64 | 1 | 2 | 256 | 5 | 0.01 | 98.55% | 99.55% | 99.05% | 0.3474% | 98.5% | 99.59% | 99.04% | 0.2979% | 99.87% | 99.97% | 99.92% | 0.05693% | none
SisFall | 200 | 3-axis | 3 | 1 | 1 | 4 | 64 | 1 | 3 | 256 | 5 | 0.01 | 98.61% | 99.47% | 99.04% | 0.2721% | 98.5% | 99.4% | 98.95% | 0.3179% | 99.91% | 99.99% | 99.95% | 0.05856% | none
SisFall | 200 | 3-axis | 3 | 1 | 1 | 8 | 8 | 1 | 2 | 256 | 5 | 0.01 | 98.61% | 99.7% | 99.15% | 0.4924% | 98.94% | 99.51% | 99.23% | 0.1524% | 99.87% | 99.97% | 99.92% | 0.03786% | none
SisFall | 200 | 3-axis | 3 | 1 | 1 | 8 | 8 | 1 | 3 | 256 | 5 | 0.01 | 98.94% | 99.7% | 99.32% | 0.4209% | 98.55% | 99.7% | 99.12% | 0.2237% | 99.76% | 99.97% | 99.87% | 0.04044% | none
SisFall | 200 | 3-axis | 3 | 1 | 1 | 8 | 16 | 1 | 2 | 256 | 5 | 0.01 | 98.89% | 99.66% | 99.27% | 0.4007% | 99.28% | 99.66% | 99.47% | 0.1252% | 99.85% | 99.97% | 99.91% | 0.0584% | none
SisFall | 200 | 3-axis | 3 | 1 | 1 | 8 | 16 | 1 | 3 | 256 | 5 | 0.01 | 98.66% | 99.7% | 99.18% | 0.2091% | 98.5% | 99.62% | 99.06% | 0.4985% | 99.89% | 99.99% | 99.94% | 0.02878% | none
SisFall | 200 | 3-axis | 3 | 1 | 1 | 8 | 32 | 1 | 2 | 256 | 5 | 0.01 | 98.5% | 99.55% | 99.02% | 0.5457% | 98.61% | 99.7% | 99.15% | 0.4657% | 99.96% | 99.99% | 99.98% | 0.05555% | none
SisFall | 200 | 3-axis | 3 | 1 | 1 | 8 | 32 | 1 | 3 | 256 | 5 | 0.01 | 98.66% | 99.77% | 99.22% | 0.3923% | 97.94% | 99.92% | 98.93% | 0.645% | 99.96% | 99.99% | 99.98% | 0.02349% | none
SisFall | 200 | 3-axis | 3 | 1 | 1 | 8 | 64 | 1 | 2 | 256 | 5 | 0.01 | 98.67% | 99.28% | 98.97% | 0.4504% | 98.89% | 98.86% | 98.87% | 0.09336% | 99.87% | 99.92% | 99.9% | 0.06066% | none
SisFall | 200 | 3-axis | 3 | 1 | 1 | 8 | 64 | 1 | 3 | 256 | 5 | 0.01 | 98.61% | 99.55% | 99.08% | 0.2532% | 98.5% | 99.4% | 98.94% | 0.2189% | 99.87% | 99.97% | 99.92% | 0.04218% | none
SisFall | 200 | 3-axis | 2 | 5 | 1 | 4 | 8 | 1 | 2 | 64 | 5 | 0.01 | 98.61% | 99.55% | 99.08% | 0.2352% | 98.78% | 99.44% | 99.11% | 0.2263% | 99.81% | 99.96% | 99.89% | 0.0753% | none
SisFall | 200 | 3-axis | 2 | 5 | 1 | 4 | 8 | 1 | 3 | 64 | 5 | 0.01 | 98.44% | 99.81% | 99.12% | 0.5629% | 98.72% | 99.55% | 99.14% | 0.2435% | 99.67% | 99.96% | 99.81% | 0.07348% | none
SisFall | 200 | 3-axis | 2 | 5 | 1 | 4 | 16 | 1 | 2 | 64 | 5 | 0.01 | 98.66% | 99.85% | 99.26% | 0.4032% | 98.77% | 99.78% | 99.27% | 0.3016% | 99.83% | 99.99% | 99.91% | 0.06321% | none
SisFall | 200 | 3-axis | 2 | 5 | 1 | 4 | 16 | 1 | 3 | 64 | 5 | 0.01 | 98.83% | 99.85% | 99.34% | 0.2219% | 99% | 99.78% | 99.39% | 0.2824% | 99.78% | 100% | 99.89% | 0.04146% | none
SisFall | 200 | 3-axis | 2 | 5 | 1 | 4 | 32 | 1 | 2 | 64 | 5 | 0.01 | 99.05% | 99.93% | 99.49% | 0.171% | 98.66% | 99.81% | 99.24% | 0.3408% | 99.87% | 100% | 99.94% | 0.05288% | none
SisFall | 200 | 3-axis | 2 | 5 | 1 | 4 | 32 | 1 | 3 | 64 | 5 | 0.01 | 99.05% | 99.93% | 99.49% | 0.09806% | 99.22% | 99.89% | 99.55% | 0.1531% | 99.78% | 100% | 99.89% | 0.05288% | none
SisFall | 200 | 3-axis | 2 | 5 | 1 | 4 | 64 | 1 | 2 | 64 | 5 | 0.01 | 99.16% | 99.85% | 99.51% | 0.2548% | 99.05% | 99.96% | 99.51% | 0.2711% | 99.93% | 100% | 99.96% | 0.02074% | none
SisFall | 200 | 3-axis | 2 | 5 | 1 | 4 | 64 | 1 | 3 | 64 | 5 | 0.01 | 99.22% | 99.89% | 99.55% | 0.2562% | 99.28% | 99.85% | 99.56% | 0.2726% | 99.94% | 100% | 99.97% | 0.0415% | none
SisFall | 200 | 3-axis | 2 | 5 | 1 | 8 | 8 | 1 | 2 | 64 | 5 | 0.01 | 98.78% | 99.85% | 99.31% | 0.2013% | 99.11% | 99.74% | 99.42% | 0.117% | 99.76% | 99.98% | 99.87% | 0.1047% | none
SisFall | 200 | 3-axis | 2 | 5 | 1 | 8 | 8 | 1 | 3 | 64 | 5 | 0.01 | 98.89% | 99.7% | 99.29% | 0.1717% | 99% | 99.7% | 99.35% | 0.2255% | 99.8% | 100% | 99.9% | 0.03882% | none
SisFall | 200 | 3-axis | 2 | 5 | 1 | 8 | 16 | 1 | 2 | 64 | 5 | 0.01 | 98.83% | 99.78% | 99.3% | 0.3407% | 98.83% | 99.81% | 99.32% | 0.2946% | 99.93% | 99.99% | 99.96% | 0.05726% | none
SisFall | 200 | 3-axis | 2 | 5 | 1 | 8 | 16 | 1 | 3 | 64 | 5 | 0.01 | 98.94% | 99.93% | 99.43% | 0.1116% | 99.05% | 99.85% | 99.45% | 0.2089% | 99.94% | 100% | 99.97% | 0.04147% | none
SisFall | 200 | 3-axis | 2 | 5 | 1 | 8 | 32 | 1 | 2 | 64 | 5 | 0.01 | 99.17% | 99.85% | 99.51% | 0.2665% | 99.16% | 99.93% | 99.54% | 0.1787% | 99.91% | 100% | 99.95% | 0.04638% | none
SisFall | 200 | 3-axis | 2 | 5 | 1 | 8 | 32 | 1 | 3 | 64 | 5 | 0.01 | 99.05% | 99.81% | 99.43% | 0.2365% | 99.28% | 99.96% | 99.62% | 0.2295% | 99.93% | 100% | 99.96% | 0.02074% | none
SisFall | 200 | 3-axis | 2 | 5 | 1 | 8 | 64 | 1 | 2 | 64 | 5 | 0.01 | 99.05% | 99.93% | 99.49% | 0.235% | 99.11% | 99.93% | 99.52% | 0.229% | 100% | 100% | 100% | 0% | none
SisFall | 200 | 3-axis | 2 | 5 | 1 | 8 | 64 | 1 | 3 | 64 | 5 | 0.01 | 99.17% | 99.89% | 99.53% | 0.1984% | 99% | 99.89% | 99.44% | 0.1616% | 99.94% | 100% | 99.97% | 0.04147% | none
SisFall | 200 | 3-axis | 2 | 3 | 1 | 4 | 8 | 1 | 2 | 64 | 5 | 0.01 | 98.89% | 99.66% | 99.27% | 0.5277% | 98.5% | 99.78% | 99.14% | 0.1874% | 99.91% | 99.99% | 99.95% | 0.04461% | none
SisFall | 200 | 3-axis | 2 | 3 | 1 | 4 | 8 | 1 | 3 | 64 | 5 | 0.01 | 99% | 99.59% | 99.29% | 0.1754% | 99.11% | 99.63% | 99.37% | 0.1491% | 99.76% | 99.94% | 99.85% | 0.1454% | none
SisFall | 200 | 3-axis | 2 | 3 | 1 | 4 | 16 | 1 | 2 | 64 | 5 | 0.01 | 99.05% | 99.7% | 99.38% | 0.2705% | 98.83% | 99.52% | 99.17% | 0.4387% | 99.87% | 100% | 99.94% | 0.07761% | none
SisFall | 200 | 3-axis | 2 | 3 | 1 | 4 | 16 | 1 | 3 | 64 | 5 | 0.01 | 99.11% | 99.63% | 99.37% | 0.2341% | 98.89% | 99.51% | 99.2% | 0.2557% | 99.78% | 100% | 99.89% | 0.02543% | none
SisFall | 200 | 3-axis | 2 | 3 | 1 | 4 | 32 | 1 | 2 | 64 | 5 | 0.01 | 98.94% | 99.81% | 99.38% | 0.1878% | 99.05% | 99.81% | 99.43% | 0.2314% | 99.91% | 100% | 99.95% | 0.03278% | none
SisFall | 200 | 3-axis | 2 | 3 | 1 | 4 | 32 | 1 | 3 | 64 | 5 | 0.01 | 99.22% | 99.81% | 99.52% | 0.1337% | 99.05% | 99.78% | 99.41% | 0.2197% | 99.89% | 100% | 99.94% | 0.0508% | none
SisFall | 200 | 3-axis | 2 | 3 | 1 | 4 | 64 | 1 | 2 | 64 | 5 | 0.01 | 98.94% | 99.7% | 99.32% | 0.3557% | 99% | 99.74% | 99.37% | 0.2516% | 99.87% | 99.94% | 99.9% | 0.06353% | none
SisFall | 200 | 3-axis | 2 | 3 | 1 | 4 | 64 | 1 | 3 | 64 | 5 | 0.01 | 99.05% | 99.74% | 99.4% | 0.3331% | 98.94% | 99.74% | 99.34% | 0.3585% | 99.91% | 99.99% | 99.95% | 0.01391% | none
SisFall | 200 | 3-axis | 2 | 3 | 1 | 8 | 8 | 1 | 2 | 64 | 5 | 0.01 | 99% | 99.7% | 99.35% | 0.2439% | 98.94% | 99.85% | 99.4% | 0.3001% | 99.85% | 100% | 99.93% | 0.06222% | none
SisFall | 200 | 3-axis | 2 | 3 | 1 | 8 | 8 | 1 | 3 | 64 | 5 | 0.01 | 99.05% | 99.59% | 99.32% | 0.3104% | 98.94% | 99.66% | 99.3% | 0.2463% | 99.72% | 99.99% | 99.85% | 0.07937% | none
SisFall | 200 | 3-axis | 2 | 3 | 1 | 8 | 16 | 1 | 2 | 64 | 5 | 0.01 | 98.89% | 99.89% | 99.39% | 0.2267% | 98.94% | 99.81% | 99.38% | 0.194% | 99.85% | 100% | 99.93% | 0.02541% | none
SisFall | 200 | 3-axis | 2 | 3 | 1 | 8 | 16 | 1 | 3 | 64 | 5 | 0.01 | 99.05% | 99.85% | 99.45% | 0.1526% | 99% | 99.7% | 99.35% | 0.2922% | 99.94% | 99.99% | 99.97% | 0.03848% | none
SisFall | 200 | 3-axis | 2 | 3 | 1 | 8 | 32 | 1 | 2 | 64 | 5 | 0.01 | 99.05% | 99.93% | 99.49% | 0.2611% | 99% | 99.81% | 99.4% | 0.297% | 99.91% | 100% | 99.95% | 0.03278% | none
SisFall | 200 | 3-axis | 2 | 3 | 1 | 8 | 32 | 1 | 3 | 64 | 5 | 0.01 | 99.22% | 99.89% | 99.55% | 0.1995% | 99.22% | 99.85% | 99.53% | 0.216% | 99.93% | 99.99% | 99.96% | 0.0603% | none
SisFall | 200 | 3-axis | 2 | 3 | 1 | 8 | 64 | 1 | 2 | 64 | 5 | 0.01 | 99.22% | 99.93% | 99.57% | 0.2895% | 99.05% | 99.85% | 99.45% | 0.2448% | 100% | 100% | 100% | 0% | none
SisFall | 200 | 3-axis | 2 | 3 | 1 | 8 | 64 | 1 | 3 | 64 | 5 | 0.01 | 99.11% | 99.96% | 99.54% | 0.216% | 99% | 99.85% | 99.42% | 0.2843% | 99.93% | 100% | 99.96% | 0.02074% | none
SisFall | 200 | 3-axis | 2 | 1 | 1 | 4 | 8 | 1 | 2 | 64 | 5 | 0.01 | 98.39% | 99.74% | 99.06% | 0.3662% | 98.55% | 99.66% | 99.11% | 0.2985% | 99.7% | 99.99% | 99.85% | 0.08331% | none
SisFall | 200 | 3-axis | 2 | 1 | 1 | 4 | 8 | 1 | 3 | 64 | 5 | 0.01 | 98.55% | 99.63% | 99.09% | 0.3314% | 98.89% | 99.7% | 99.29% | 0.2582% | 99.83% | 99.98% | 99.9% | 0.06333% | none
SisFall | 200 | 3-axis | 2 | 1 | 1 | 4 | 16 | 1 | 2 | 64 | 5 | 0.01 | 98.55% | 99.66% | 99.11% | 0.2624% | 98.94% | 99.63% | 99.28% | 0.3249% | 99.85% | 99.99% | 99.92% | 0.02014% | none
SisFall | 200 | 3-axis | 2 | 1 | 1 | 4 | 16 | 1 | 3 | 64 | 5 | 0.01 | 98.61% | 99.7% | 99.15% | 0.2937% | 98.89% | 99.63% | 99.26% | 0.3593% | 99.83% | 99.96% | 99.9% | 0.0508% | none
SisFall | 200 | 3-axis | 2 | 1 | 1 | 4 | 32 | 1 | 2 | 64 | 5 | 0.01 | 98.72% | 99.55% | 99.14% | 0.2806% | 97.83% | 99.85% | 98.84% | 0.4684% | 99.91% | 99.91% | 99.91% | 0.05845% | none
SisFall | 200 | 3-axis | 2 | 1 | 1 | 4 | 32 | 1 | 3 | 64 | 5 | 0.01 | 98.5% | 99.59% | 99.04% | 0.346% | 98.44% | 99.52% | 98.98% | 0.5595% | 99.78% | 99.96% | 99.87% | 0.09512% | none
SisFall | 200 | 3-axis | 2 | 1 | 1 | 4 | 64 | 1 | 2 | 64 | 5 | 0.01 | 98.5% | 99.18% | 98.84% | 0.5495% | 98.61% | 99.25% | 98.93% | 0.4325% | 99.72% | 99.85% | 99.79% | 0.1649% | none
SisFall | 200 | 3-axis | 2 | 1 | 1 | 4 | 64 | 1 | 3 | 64 | 5 | 0.01 | 98.55% | 99.18% | 98.86% | 0.2747% | 98.33% | 99.33% | 98.83% | 0.3884% | 99.87% | 99.8% | 99.84% | 0.187% | none
SisFall | 200 | 3-axis | 2 | 1 | 1 | 8 | 8 | 1 | 2 | 64 | 5 | 0.01 | 99% | 99.37% | 99.18% | 0.2589% | 98.5% | 99.63% | 99.06% | 0.4081% | 99.85% | 99.89% | 99.87% | 0.06914% | none
SisFall | 200 | 3-axis | 2 | 1 | 1 | 8 | 8 | 1 | 3 | 64 | 5 | 0.01 | 98.94% | 99.74% | 99.34% | 0.3471% | 98.94% | 99.89% | 99.41% | 0.2145% | 99.8% | 99.98% | 99.89% | 0.06872% | none
SisFall | 200 | 3-axis | 2 | 1 | 1 | 8 | 16 | 1 | 2 | 64 | 5 | 0.01 | 98.61% | 99.63% | 99.11% | 0.5165% | 99.05% | 99.51% | 99.28% | 0.2541% | 99.87% | 99.96% | 99.92% | 0.06067% | none
SisFall | 200 | 3-axis | 2 | 1 | 1 | 8 | 16 | 1 | 3 | 64 | 5 | 0.01 | 98.72% | 99.74% | 99.23% | 0.3963% | 98.28% | 99.89% | 99.08% | 0.2907% | 99.85% | 99.98% | 99.91% | 0.02814% | none
SisFall | 200 | 3-axis | 2 | 1 | 1 | 8 | 32 | 1 | 2 | 64 | 5 | 0.01 | 98.55% | 99.63% | 99.09% | 0.2321% | 98.55% | 99.52% | 99.03% | 0.5118% | 99.87% | 99.96% | 99.92% | 0.03899% | none
SisFall | 200 | 3-axis | 2 | 1 | 1 | 8 | 32 | 1 | 3 | 64 | 5 | 0.01 | 98.83% | 99.74% | 99.28% | 0.2674% | 98.39% | 99.4% | 98.89% | 0.4522% | 99.91% | 99.93% | 99.92% | 0.05221% | none
SisFall | 200 | 3-axis | 2 | 1 | 1 | 8 | 64 | 1 | 2 | 64 | 5 | 0.01 | 98.28% | 99.48% | 98.87% | 0.5986% | 97.83% | 99.4% | 98.61% | 0.461% | 99.83% | 99.95% | 99.89% | 0.07502% | none
SisFall | 200 | 3-axis | 2 | 1 | 1 | 8 | 64 | 1 | 3 | 64 | 5 | 0.01 | 98.5% | 99.66% | 99.08% | 0.444% | 98.55% | 99.4% | 98.98% | 0.2332% | 99.8% | 99.99% | 99.89% | 0.07663% | none
SisFall | 200 | 3-axis | 2 | 5 | 1 | 4 | 8 | 1 | 2 | 256 | 5 | 0.01 | 98.78% | 99.63% | 99.2% | 0.4574% | 98.66% | 99.74% | 99.2% | 0.4288% | 99.83% | 99.94% | 99.89% | 0.07473% | none
SisFall | 200 | 3-axis | 2 | 5 | 1 | 4 | 8 | 1 | 3 | 256 | 5 | 0.01 | 98.5% | 99.48% | 98.99% | 0.3386% | 98.55% | 99.55% | 99.05% | 0.4722% | 99.87% | 99.98% | 99.92% | 0.0599% | none
SisFall | 200 | 3-axis | 2 | 5 | 1 | 4 | 16 | 1 | 2 | 256 | 5 | 0.01 | 98.83% | 99.66% | 99.25% | 0.2983% | 98.78% | 99.81% | 99.29% | 0.2893% | 99.91% | 99.96% | 99.93% | 0.0254% | none
SisFall | 200 | 3-axis | 2 | 5 | 1 | 4 | 16 | 1 | 3 | 256 | 5 | 0.01 | 98.83% | 99.81% | 99.32% | 0.284% | 99.05% | 99.85% | 99.45% | 0.2593% | 99.83% | 100% | 99.92% | 0.03878% | none
SisFall | 200 | 3-axis | 2 | 5 | 1 | 4 | 32 | 1 | 2 | 256 | 5 | 0.01 | 98.94% | 99.89% | 99.41% | 0.2319% | 98.72% | 99.81% | 99.27% | 0.3186% | 99.93% | 99.99% | 99.96% | 6.8347e-05 | none
SisFall | 200 | 3-axis | 2 | 5 | 1 | 4 | 32 | 1 | 3 | 256 | 5 | 0.01 | 99.22% | 99.89% | 99.55% | 0.2243% | 99.05% | 99.89% | 99.47% | 0.1937% | 99.85% | 100% | 99.93% | 0.02542% | none
SisFall | 200 | 3-axis | 2 | 5 | 1 | 4 | 64 | 1 | 2 | 256 | 5 | 0.01 | 99% | 99.78% | 99.39% | 0.3254% | 98.66% | 99.74% | 99.2% | 0.1383% | 99.89% | 99.98% | 99.93% | 0.05427% | none
SisFall | 200 | 3-axis | 2 | 5 | 1 | 4 | 64 | 1 | 3 | 256 | 5 | 0.01 | 99.16% | 99.89% | 99.53% | 0.3134% | 98.89% | 99.85% | 99.37% | 0.1851% | 99.89% | 100% | 99.94% | 0.07621% | none
SisFall | 200 | 3-axis | 2 | 5 | 1 | 8 | 8 | 1 | 2 | 256 | 5 | 0.01 | 98.83% | 99.7% | 99.27% | 0.2577% | 98.78% | 99.7% | 99.24% | 0.1562% | 99.76% | 100% | 99.88% | 0.02543% | none
SisFall | 200 | 3-axis | 2 | 5 | 1 | 8 | 8 | 1 | 3 | 256 | 5 | 0.01 | 98.89% | 99.93% | 99.4% | 0.2356% | 99.05% | 99.85% | 99.45% | 0.2487% | 99.87% | 99.99% | 99.93% | 0.0671% | none
SisFall | 200 | 3-axis | 2 | 5 | 1 | 8 | 16 | 1 | 2 | 256 | 5 | 0.01 | 99.11% | 99.78% | 99.44% | 0.2924% | 99.11% | 99.74% | 99.42% | 0.2389% | 99.96% | 99.99% | 99.98% | 0.03564% | none
SisFall | 200 | 3-axis | 2 | 5 | 1 | 8 | 16 | 1 | 3 | 256 | 5 | 0.01 | 99% | 99.85% | 99.42% | 0.3054% | 99.17% | 99.93% | 99.55% | 0.0509% | 99.98% | 99.99% | 99.98% | 0.03465% | none
SisFall | 200 | 3-axis | 2 | 5 | 1 | 8 | 32 | 1 | 2 | 256 | 5 | 0.01 | 99.05% | 99.85% | 99.45% | 0.2991% | 98.72% | 99.89% | 99.3% | 0.2291% | 99.93% | 100% | 99.96% | 0.05079% | none
SisFall | 200 | 3-axis | 2 | 5 | 1 | 8 | 32 | 1 | 3 | 256 | 5 | 0.01 | 99.22% | 99.96% | 99.59% | 0.3082% | 99.22% | 99.93% | 99.57% | 0.09517% | 99.85% | 100% | 99.93% | 0.05291% | none
SisFall | 200 | 3-axis | 2 | 5 | 1 | 8 | 64 | 1 | 2 | 256 | 5 | 0.01 | 99.05% | 99.96% | 99.51% | 0.1345% | 99.22% | 99.93% | 99.57% | 0.09573% | 99.96% | 99.99% | 99.98% | 0.02346% | none
SisFall | 200 | 3-axis | 2 | 5 | 1 | 8 | 64 | 1 | 3 | 256 | 5 | 0.01 | 99.28% | 99.96% | 99.62% | 0.1901% | 99.16% | 99.93% | 99.54% | 0.2727% | 99.89% | 100% | 99.94% | 0.03881% | none
SisFall | 200 | 3-axis | 2 | 3 | 1 | 4 | 8 | 1 | 2 | 256 | 5 | 0.01 | 98.61% | 99.55% | 99.08% | 0.4302% | 99% | 99.74% | 99.37% | 0.3031% | 99.76% | 99.98% | 99.87% | 0.06721% | none
SisFall | 200 | 3-axis | 2 | 3 | 1 | 4 | 8 | 1 | 3 | 256 | 5 | 0.01 | 99% | 99.44% | 99.22% | 0.1447% | 99.05% | 99.55% | 99.3% | 0.3072% | 99.76% | 99.98% | 99.87% | 0.06051% | none
SisFall | 200 | 3-axis | 2 | 3 | 1 | 4 | 16 | 1 | 2 | 256 | 5 | 0.01 | 98.83% | 99.7% | 99.27% | 0.2086% | 98.67% | 99.81% | 99.24% | 0.3627% | 99.87% | 99.99% | 99.93% | 0.06966% | none
SisFall | 200 | 3-axis | 2 | 3 | 1 | 4 | 16 | 1 | 3 | 256 | 5 | 0.01 | 98.55% | 99.81% | 99.18% | 0.3308% | 99.06% | 99.74% | 99.4% | 0.1141% | 99.89% | 99.99% | 99.94% | 0.0219% | none
SisFall | 200 | 3-axis | 2 | 3 | 1 | 4 | 32 | 1 | 2 | 256 | 5 | 0.01 | 98.94% | 99.74% | 99.34% | 0.3214% | 98.83% | 99.74% | 99.28% | 0.1702% | 99.89% | 99.99% | 99.94% | 0.03464% | none
SisFall | 200 | 3-axis | 2 | 3 | 1 | 4 | 32 | 1 | 3 | 256 | 5 | 0.01 | 99.17% | 99.59% | 99.38% | 0.3097% | 98.83% | 99.63% | 99.23% | 0.3254% | 99.85% | 100% | 99.93% | 0.04149% | none
SisFall | 200 | 3-axis | 2 | 3 | 1 | 4 | 64 | 1 | 2 | 256 | 5 | 0.01 | 99% | 99.85% | 99.42% | 0.1963% | 99.17% | 99.66% | 99.41% | 0.07062% | 99.85% | 99.98% | 99.91% | 0.02355% | none
SisFall | 200 | 3-axis | 2 | 3 | 1 | 4 | 64 | 1 | 3 | 256 | 5 | 0.01 | 99.11% | 99.78% | 99.44% | 0.2659% | 99% | 99.78% | 99.39% | 0.2074% | 99.91% | 99.99% | 99.95% | 0.03561% | none
SisFall | 200 | 3-axis | 2 | 3 | 1 | 8 | 8 | 1 | 2 | 256 | 5 | 0.01 | 98.66% | 99.66% | 99.16% | 0.3534% | 98.78% | 99.81% | 99.29% | 0.3439% | 99.89% | 100% | 99.94% | 0.03878% | none
SisFall | 200 | 3-axis | 2 | 3 | 1 | 8 | 8 | 1 | 3 | 256 | 5 | 0.01 | 98.78% | 99.63% | 99.2% | 0.1897% | 98.67% | 99.7% | 99.18% | 0.1532% | 99.89% | 99.98% | 99.93% | 0.06615% | none
SisFall | 200 | 3-axis | 2 | 3 | 1 | 8 | 16 | 1 | 2 | 256 | 5 | 0.01 | 99.05% | 99.63% | 99.34% | 0.2339% | 99.11% | 99.78% | 99.44% | 0.1999% | 99.94% | 99.95% | 99.95% | 0.04189% | none
SisFall | 200 | 3-axis | 2 | 3 | 1 | 8 | 16 | 1 | 3 | 256 | 5 | 0.01 | 98.94% | 99.74% | 99.34% | 0.3543% | 99.22% | 99.78% | 99.5% | 0.3252% | 99.8% | 99.98% | 99.89% | 0.07138% | none
SisFall | 200 | 3-axis | 2 | 3 | 1 | 8 | 32 | 1 | 2 | 256 | 5 | 0.01 | 99.11% | 99.78% | 99.44% | 0.2305% | 99.22% | 99.93% | 99.57% | 0.1597% | 99.89% | 100% | 99.94% | 0.07623% | none
SisFall | 200 | 3-axis | 2 | 3 | 1 | 8 | 32 | 1 | 3 | 256 | 5 | 0.01 | 99.17% | 99.96% | 99.56% | 0.1852% | 99.22% | 100% | 99.61% | 0.2074% | 99.89% | 100% | 99.94% | 0.02072% | none
SisFall | 200 | 3-axis | 2 | 3 | 1 | 8 | 64 | 1 | 2 | 256 | 5 | 0.01 | 99% | 99.7% | 99.35% | 0.2767% | 99.33% | 99.74% | 99.54% | 0.2391% | 99.91% | 100% | 99.95% | 0.0464% | none
SisFall | 200 | 3-axis | 2 | 3 | 1 | 8 | 64 | 1 | 3 | 256 | 5 | 0.01 | 99.11% | 99.78% | 99.44% | 0.2526% | 99.33% | 99.93% | 99.63% | 0.1311% | 99.98% | 100% | 99.99% | 0.02075% | none
SisFall | 200 | 3-axis | 2 | 1 | 1 | 4 | 8 | 1 | 2 | 256 | 5 | 0.01 | 98.55% | 99.7% | 99.13% | 0.4748% | 98.28% | 99.81% | 99.04% | 0.3751% | 99.8% | 99.98% | 99.89% | 0.03885% | none
SisFall | 200 | 3-axis | 2 | 1 | 1 | 4 | 8 | 1 | 3 | 256 | 5 | 0.01 | 98.55% | 99.63% | 99.09% | 0.3034% | 98.83% | 99.7% | 99.27% | 0.2218% | 99.83% | 99.98% | 99.9% | 0.03695% | none
SisFall | 200 | 3-axis | 2 | 1 | 1 | 4 | 16 | 1 | 2 | 256 | 5 | 0.01 | 98.89% | 99.55% | 99.22% | 0.172% | 99.22% | 99.59% | 99.4% | 0.1011% | 99.83% | 99.99% | 99.91% | 0.0572% | none
SisFall | 200 | 3-axis | 2 | 1 | 1 | 4 | 16 | 1 | 3 | 256 | 5 | 0.01 | 98.61% | 99.7% | 99.15% | 0.3607% | 98.28% | 99.66% | 98.97% | 0.3608% | 99.83% | 99.99% | 99.91% | 0.04295% | none
SisFall | 200 | 3-axis | 2 | 1 | 1 | 4 | 32 | 1 | 2 | 256 | 5 | 0.01 | 98.39% | 99.59% | 98.99% | 0.4326% | 98.5% | 99.66% | 99.08% | 0.2806% | 99.85% | 99.96% | 99.91% | 0.03944% | none
SisFall | 200 | 3-axis | 2 | 1 | 1 | 4 | 32 | 1 | 3 | 256 | 5 | 0.01 | 98.5% | 99.63% | 99.06% | 0.5469% | 98.22% | 99.44% | 98.83% | 0.5432% | 99.85% | 99.94% | 99.89% | 0.04302% | none
SisFall | 200 | 3-axis | 2 | 1 | 1 | 4 | 64 | 1 | 2 | 256 | 5 | 0.01 | 98.61% | 99.37% | 98.99% | 0.5617% | 98.5% | 99.33% | 98.91% | 0.261% | 99.87% | 99.96% | 99.92% | 0.04466% | none
SisFall | 200 | 3-axis | 2 | 1 | 1 | 4 | 64 | 1 | 3 | 256 | 5 | 0.01 | 98.5% | 99.55% | 99.02% | 0.4416% | 98.55% | 99.66% | 99.11% | 0.4825% | 99.89% | 100% | 99.94% | 0.05083% | none
SisFall | 200 | 3-axis | 2 | 1 | 1 | 8 | 8 | 1 | 2 | 256 | 5 | 0.01 | 98.44% | 99.59% | 99.01% | 0.5762% | 99% | 99.48% | 99.24% | 0.1383% | 99.74% | 99.98% | 99.86% | 0.06777% | none
SisFall | 200 | 3-axis | 2 | 1 | 1 | 8 | 8 | 1 | 3 | 256 | 5 | 0.01 | 98.44% | 99.78% | 99.1% | 0.6618% | 98.55% | 99.59% | 99.07% | 0.2633% | 99.8% | 99.99% | 99.89% | 0.02191% | none
SisFall | 200 | 3-axis | 2 | 1 | 1 | 8 | 16 | 1 | 2 | 256 | 5 | 0.01 | 98.55% | 99.59% | 99.07% | 0.3981% | 99.05% | 99.51% | 99.28% | 0.2604% | 99.76% | 99.98% | 99.87% | 0.06152% | none
SisFall | 200 | 3-axis | 2 | 1 | 1 | 8 | 16 | 1 | 3 | 256 | 5 | 0.01 | 98.11% | 99.74% | 98.92% | 0.4721% | 98.33% | 99.78% | 99.05% | 0.3683% | 99.8% | 100% | 99.9% | 0.0388% | none
SisFall | 200 | 3-axis | 2 | 1 | 1 | 8 | 32 | 1 | 2 | 256 | 5 | 0.01 | 98.44% | 99.48% | 98.96% | 0.308% | 98.5% | 99.55% | 99.02% | 0.3704% | 99.83% | 99.93% | 99.88% | 0.07619% | none
SisFall | 200 | 3-axis | 2 | 1 | 1 | 8 | 32 | 1 | 3 | 256 | 5 | 0.01 | 98.39% | 99.78% | 99.08% | 0.4226% | 98.72% | 99.93% | 99.32% | 0.4089% | 99.83% | 99.98% | 99.9% | 0.05298% | none
SisFall | 200 | 3-axis | 2 | 1 | 1 | 8 | 64 | 1 | 2 | 256 | 5 | 0.01 | 98.55% | 99.52% | 99.03% | 0.448% | 98.55% | 99.4% | 98.98% | 0.6972% | 99.87% | 99.99% | 99.93% | 0.05201% | none
SisFall | 200 | 3-axis | 2 | 1 | 1 | 8 | 64 | 1 | 3 | 256 | 5 | 0.01 | 98.44% | 99.51% | 98.98% | 0.4501% | 97.78% | 99.66% | 98.71% | 0.6176% | 99.89% | 100% | 99.94% | 0.0388% | none
IMUFD | 128 | 3-axis | 4 | 5 | 1 | 4 | 8 | 1 | 2 | 64 | 5 | 0.01 | 94.77% | 95.73% | 95.24% | 2.662% | 92.76% | 96.54% | 94.63% | 2.508% | 99.69% | 99.56% | 99.62% | 0.1666% | none
IMUFD | 128 | 3-axis | 4 | 5 | 1 | 4 | 8 | 1 | 3 | 64 | 5 | 0.01 | 93.34% | 97.33% | 95.29% | 2.04% | 95.66% | 97.62% | 96.62% | 1.88% | 99.67% | 99.64% | 99.66% | 0.2497% | none
IMUFD | 128 | 3-axis | 4 | 5 | 1 | 4 | 16 | 1 | 2 | 64 | 5 | 0.01 | 94.22% | 97.07% | 95.63% | 1.798% | 96.14% | 97.88% | 97% | 2.639% | 98.87% | 99.73% | 99.3% | 0.2447% | none
IMUFD | 128 | 3-axis | 4 | 5 | 1 | 4 | 16 | 1 | 3 | 64 | 5 | 0.01 | 94.79% | 97.06% | 95.91% | 2.57% | 93.66% | 98.14% | 95.86% | 2.28% | 99.51% | 99.82% | 99.67% | 0.346% | none
IMUFD | 128 | 3-axis | 4 | 5 | 1 | 4 | 32 | 1 | 2 | 64 | 5 | 0.01 | 96.17% | 98.14% | 97.13% | 1.814% | 93.66% | 97.61% | 95.6% | 2.164% | 99.84% | 99.65% | 99.74% | 0.1761% | none
IMUFD | 128 | 3-axis | 4 | 5 | 1 | 4 | 32 | 1 | 3 | 64 | 5 | 0.01 | 95.68% | 97.33% | 96.49% | 2.288% | 94.24% | 97.6% | 95.9% | 1.556% | 99.84% | 100% | 99.92% | 0.1807% | none
IMUFD | 128 | 3-axis | 4 | 5 | 1 | 4 | 64 | 1 | 2 | 64 | 5 | 0.01 | 95.72% | 97.87% | 96.78% | 1.522% | 97.07% | 98.15% | 97.6% | 2.393% | 99.68% | 99.91% | 99.79% | 0.2938% | none
IMUFD | 128 | 3-axis | 4 | 5 | 1 | 4 | 64 | 1 | 3 | 64 | 5 | 0.01 | 95.21% | 99.47% | 97.31% | 1.667% | 96.68% | 98.67% | 97.66% | 2.44% | 99.84% | 99.82% | 99.83% | 0.1687% | none
IMUFD | 128 | 3-axis | 4 | 5 | 1 | 8 | 8 | 1 | 2 | 64 | 5 | 0.01 | 95.68% | 97.08% | 96.35% | 2.016% | 92.89% | 97.32% | 95.07% | 1.602% | 99.84% | 99.73% | 99.78% | 0.3094% | none
IMUFD | 128 | 3-axis | 4 | 5 | 1 | 8 | 8 | 1 | 3 | 64 | 5 | 0.01 | 91.88% | 97.61% | 94.68% | 2.66% | 92.98% | 97.34% | 95.12% | 2.935% | 99.68% | 99.82% | 99.75% | 0.3289% | none
IMUFD | 128 | 3-axis | 4 | 5 | 1 | 8 | 16 | 1 | 2 | 64 | 5 | 0.01 | 93.71% | 97.61% | 95.63% | 2.311% | 96.23% | 97.86% | 97.04% | 1.313% | 99.51% | 99.91% | 99.71% | 0.2795% | none
IMUFD | 128 | 3-axis | 4 | 5 | 1 | 8 | 16 | 1 | 3 | 64 | 5 | 0.01 | 97.12% | 97.88% | 97.49% | 1.791% | 97.58% | 98.42% | 97.99% | 2.438% | 99.53% | 99.73% | 99.63% | 0.2652% | none
IMUFD | 128 | 3-axis | 4 | 5 | 1 | 8 | 32 | 1 | 2 | 64 | 5 | 0.01 | 95.68% | 98.15% | 96.88% | 1.371% | 97.16% | 98.67% | 97.89% | 2.126% | 99.84% | 100% | 99.92% | 0.1837% | none
IMUFD | 128 | 3-axis | 4 | 5 | 1 | 8 | 32 | 1 | 3 | 64 | 5 | 0.01 | 94.77% | 99.73% | 97.21% | 1.793% | 94.77% | 98.13% | 96.42% | 1.594% | 99.67% | 100% | 99.83% | 0.2268% | none
IMUFD | 128 | 3-axis | 4 | 5 | 1 | 8 | 64 | 1 | 2 | 64 | 5 | 0.01 | 95.24% | 98.12% | 96.66% | 1.972% | 95.7% | 98.67% | 97.15% | 2.121% | 99.51% | 99.73% | 99.62% | 0.3098% | none
IMUFD | 128 | 3-axis | 4 | 5 | 1 | 8 | 64 | 1 | 3 | 64 | 5 | 0.01 | 96.14% | 98.4% | 97.25% | 2.35% | 99.07% | 98.14% | 98.6% | 1.012% | 99.68% | 99.56% | 99.62% | 0.24% | none
IMUFD | 128 | 3-axis | 4 | 3 | 1 | 4 | 8 | 1 | 2 | 64 | 5 | 0.01 | 94.77% | 96.55% | 95.63% | 1.357% | 94.69% | 96.27% | 95.47% | 1.549% | 99.83% | 99.56% | 99.69% | 0.2486% | none
IMUFD | 128 | 3-axis | 4 | 3 | 1 | 4 | 8 | 1 | 3 | 64 | 5 | 0.01 | 94.79% | 98.13% | 96.43% | 2.127% | 94.33% | 97.87% | 96.05% | 1.377% | 99.35% | 99.82% | 99.58% | 0.1446% | none
IMUFD | 128 | 3-axis | 4 | 3 | 1 | 4 | 16 | 1 | 2 | 64 | 5 | 0.01 | 94.26% | 97.6% | 95.9% | 2.651% | 91.38% | 96.8% | 94.04% | 0.752% | 99.34% | 99.91% | 99.63% | 0.3029% | none
IMUFD | 128 | 3-axis | 4 | 3 | 1 | 4 | 16 | 1 | 3 | 64 | 5 | 0.01 | 97.14% | 97.87% | 97.5% | 1.628% | 93.84% | 97.33% | 95.56% | 1.728% | 100% | 99.56% | 99.78% | 0.2222% | none
IMUFD | 128 | 3-axis | 4 | 3 | 1 | 4 | 32 | 1 | 2 | 64 | 5 | 0.01 | 95.72% | 97.87% | 96.77% | 1.635% | 95.15% | 97.61% | 96.36% | 1.887% | 99.52% | 99.73% | 99.63% | 0.3274% | none
IMUFD | 128 | 3-axis | 4 | 3 | 1 | 4 | 32 | 1 | 3 | 64 | 5 | 0.01 | 94.27% | 98.14% | 96.17% | 2.26% | 92.89% | 98.13% | 95.47% | 2.197% | 100% | 99.91% | 99.96% | 0.09994% | none
IMUFD | 128 | 3-axis | 4 | 3 | 1 | 4 | 64 | 1 | 2 | 64 | 5 | 0.01 | 94.79% | 98.14% | 96.41% | 2.373% | 93.75% | 97.59% | 95.64% | 1.059% | 99.67% | 99.82% | 99.75% | 0.17% | none
IMUFD | 128 | 3-axis | 4 | 3 | 1 | 4 | 64 | 1 | 3 | 64 | 5 | 0.01 | 95.24% | 98.39% | 96.79% | 2.407% | 93.42% | 98.4% | 95.85% | 1.294% | 99.84% | 99.65% | 99.74% | 0.2369% | none
IMUFD | 128 | 3-axis | 4 | 3 | 1 | 8 | 8 | 1 | 2 | 64 | 5 | 0.01 | 93.28% | 98.14% | 95.66% | 2.628% | 94.28% | 97.6% | 95.91% | 2.089% | 99.51% | 99.56% | 99.53% | 0.1726% | none
IMUFD | 128 | 3-axis | 4 | 3 | 1 | 8 | 8 | 1 | 3 | 64 | 5 | 0.01 | 95.17% | 98.14% | 96.64% | 1.263% | 97.56% | 98.15% | 97.83% | 3.399% | 99.52% | 99.73% | 99.63% | 0.5989% | none
IMUFD | 128 | 3-axis | 4 | 3 | 1 | 8 | 16 | 1 | 2 | 64 | 5 | 0.01 | 93.82% | 98.94% | 96.28% | 3.524% | 93.68% | 97.89% | 95.74% | 1.311% | 99.2% | 99.73% | 99.47% | 0.3083% | none
IMUFD | 128 | 3-axis | 4 | 3 | 1 | 8 | 16 | 1 | 3 | 64 | 5 | 0.01 | 93.73% | 98.4% | 96% | 2.168% | 91.03% | 98.93% | 94.85% | 2.562% | 99.83% | 99.91% | 99.87% | 0.1884% | none
IMUFD | 128 | 3-axis | 4 | 3 | 1 | 8 | 32 | 1 | 2 | 64 | 5 | 0.01 | 94.72% | 97.07% | 95.88% | 2.461% | 94.19% | 98.14% | 96.13% | 2.149% | 99.52% | 99.82% | 99.67% | 0.3031% | none
IMUFD | 128 | 3-axis | 4 | 3 | 1 | 8 | 32 | 1 | 3 | 64 | 5 | 0.01 | 94.31% | 97.32% | 95.79% | 2.942% | 93.28% | 98.14% | 95.66% | 2.222% | 99.52% | 99.38% | 99.45% | 0.5441% | none
IMUFD | 128 | 3-axis | 4 | 3 | 1 | 8 | 64 | 1 | 2 | 64 | 5 | 0.01 | 95.24% | 98.4% | 96.78% | 2.77% | 93.79% | 98.14% | 95.9% | 2.347% | 99.68% | 99.73% | 99.71% | 0.423% | none
IMUFD | 128 | 3-axis | 4 | 3 | 1 | 8 | 64 | 1 | 3 | 64 | 5 | 0.01 | 94.26% | 98.94% | 96.53% | 2.591% | 93.73% | 97.86% | 95.76% | 2.544% | 99.68% | 99.91% | 99.79% | 0.2031% | none
IMUFD | 128 | 3-axis | 4 | 1 | 1 | 4 | 8 | 1 | 2 | 64 | 5 | 0.01 | 90.41% | 97.6% | 93.88% | 3.837% | 91.98% | 98.67% | 95.25% | 1.88% | 99.35% | 99.74% | 99.54% | 0.4786% | none
IMUFD | 128 | 3-axis | 4 | 1 | 1 | 4 | 8 | 1 | 3 | 64 | 5 | 0.01 | 90.82% | 96.02% | 93.38% | 0.8552% | 93.18% | 95.47% | 94.28% | 3.687% | 99.68% | 99.91% | 99.79% | 0.2033% | none
IMUFD | 128 | 3-axis | 4 | 1 | 1 | 4 | 16 | 1 | 2 | 64 | 5 | 0.01 | 93.29% | 98.14% | 95.67% | 2.041% | 93.75% | 98.15% | 95.9% | 1.273% | 99.03% | 99.73% | 99.38% | 0.2742% | none
IMUFD | 128 | 3-axis | 4 | 1 | 1 | 4 | 16 | 1 | 3 | 64 | 5 | 0.01 | 91.79% | 98.15% | 94.89% | 2.65% | 94.07% | 97.62% | 95.82% | 1.814% | 99.04% | 99.82% | 99.43% | 0.3293% | none
IMUFD | 128 | 3-axis | 4 | 1 | 1 | 4 | 32 | 1 | 2 | 64 | 5 | 0.01 | 94.21% | 97.07% | 95.62% | 1.367% | 91.44% | 97.33% | 94.32% | 1.676% | 99.68% | 99.82% | 99.75% | 0.2666% | none
IMUFD | 128 | 3-axis | 4 | 1 | 1 | 4 | 32 | 1 | 3 | 64 | 5 | 0.01 | 93.29% | 98.41% | 95.81% | 2.147% | 90.9% | 98.41% | 94.56% | 1.78% | 99.68% | 99.73% | 99.71% | 0.3395% | none
IMUFD | 128 | 3-axis | 4 | 1 | 1 | 4 | 64 | 1 | 2 | 64 | 5 | 0.01 | 92.38% | 97.34% | 94.8% | 2.214% | 90.87% | 97.6% | 94.17% | 1.634% | 99.51% | 99.56% | 99.53% | 0.2815% | none
IMUFD | 128 | 3-axis | 4 | 1 | 1 | 4 | 64 | 1 | 3 | 64 | 5 | 0.01 | 93.72% | 97.88% | 95.74% | 2.546% | 93.72% | 98.43% | 96.02% | 2.253% | 99.36% | 99.82% | 99.59% | 0.4752% | none
IMUFD | 128 | 3-axis | 4 | 1 | 1 | 8 | 8 | 1 | 2 | 64 | 5 | 0.01 | 90.92% | 98.93% | 94.81% | 2.924% | 93.2% | 98.41% | 95.75% | 2.92% | 99.03% | 99.56% | 99.29% | 0.5876% | none
IMUFD | 128 | 3-axis | 4 | 1 | 1 | 8 | 8 | 1 | 3 | 64 | 5 | 0.01 | 91.79% | 97.34% | 94.52% | 1.605% | 90.05% | 97.32% | 93.61% | 1.495% | 99.67% | 99.56% | 99.61% | 0.4285% | none
IMUFD | 128 | 3-axis | 4 | 1 | 1 | 8 | 16 | 1 | 2 | 64 | 5 | 0.01 | 91.85% | 98.41% | 95.05% | 1.878% | 91.96% | 97.61% | 94.72% | 1.978% | 98.7% | 99.73% | 99.22% | 0.4699% | none
IMUFD | 128 | 3-axis | 4 | 1 | 1 | 8 | 16 | 1 | 3 | 64 | 5 | 0.01 | 91.4% | 97.61% | 94.42% | 3.585% | 90.96% | 98.13% | 94.47% | 1.363% | 99.67% | 99.73% | 99.7% | 0.1887% | none
IMUFD | 128 | 3-axis | 4 | 1 | 1 | 8 | 32 | 1 | 2 | 64 | 5 | 0.01 | 91.87% | 96.82% | 94.29% | 1.208% | 93.67% | 97.6% | 95.61% | 1.828% | 98.87% | 99.82% | 99.34% | 0.5569% | none
IMUFD | 128 | 3-axis | 4 | 1 | 1 | 8 | 32 | 1 | 3 | 64 | 5 | 0.01 | 93.78% | 97.88% | 95.79% | 1.445% | 92.86% | 97.88% | 95.29% | 3.071% | 99.84% | 99.65% | 99.74% | 0.178% | none
IMUFD | 128 | 3-axis | 4 | 1 | 1 | 8 | 64 | 1 | 2 | 64 | 5 | 0.01 | 93.74% | 97.07% | 95.38% | 1.491% | 93.73% | 98.13% | 95.9% | 0.4086% | 99.19% | 100% | 99.6% | 0.4969% | none
IMUFD | 128 | 3-axis | 4 | 1 | 1 | 8 | 64 | 1 | 3 | 64 | 5 | 0.01 | 90.44% | 96.8% | 93.55% | 2.5% | 90.84% | 98.14% | 94.41% | 1.374% | 99.19% | 99.91% | 99.55% | 0.3668% | none
IMUFD | 128 | 3-axis | 4 | 5 | 1 | 4 | 8 | 1 | 2 | 256 | 5 | 0.01 | 93.82% | 96.55% | 95.15% | 2.031% | 91.75% | 95.73% | 93.71% | 2.544% | 98.37% | 98.85% | 98.61% | 0.6049% | none
IMUFD | 128 | 3-axis | 4 | 5 | 1 | 4 | 8 | 1 | 3 | 256 | 5 | 0.01 | 93.73% | 96.8% | 95.25% | 1.89% | 94.75% | 97.61% | 96.13% | 3.861% | 98.56% | 99.02% | 98.79% | 0.1631% | none
IMUFD | 128 | 3-axis | 4 | 5 | 1 | 4 | 16 | 1 | 2 | 256 | 5 | 0.01 | 93.25% | 96.81% | 95% | 2.584% | 93.06% | 96.82% | 94.91% | 2.178% | 98.72% | 99.11% | 98.92% | 0.4057% | none
IMUFD | 128 | 3-axis | 4 | 5 | 1 | 4 | 16 | 1 | 3 | 256 | 5 | 0.01 | 93.71% | 98.13% | 95.88% | 2.334% | 97.08% | 98.42% | 97.74% | 1.103% | 98.71% | 99.73% | 99.22% | 0.5477% | none
IMUFD | 128 | 3-axis | 4 | 5 | 1 | 4 | 32 | 1 | 2 | 256 | 5 | 0.01 | 94.27% | 98.14% | 96.17% | 1.511% | 94.56% | 96.27% | 95.4% | 2.318% | 99.51% | 98.85% | 99.18% | 0.1822% | none
IMUFD | 128 | 3-axis | 4 | 5 | 1 | 4 | 32 | 1 | 3 | 256 | 5 | 0.01 | 95.7% | 97.61% | 96.64% | 1.865% | 93.76% | 97.34% | 95.53% | 1.663% | 98.23% | 99.55% | 98.89% | 0.7985% | none
IMUFD | 128 | 3-axis | 4 | 5 | 1 | 4 | 64 | 1 | 2 | 256 | 5 | 0.01 | 96.19% | 97.61% | 96.89% | 1.553% | 97.63% | 98.13% | 97.88% | 1.142% | 98.87% | 99.38% | 99.13% | 0.394% | none
IMUFD | 128 | 3-axis | 4 | 5 | 1 | 4 | 64 | 1 | 3 | 256 | 5 | 0.01 | 96.19% | 97.06% | 96.61% | 2.817% | 96.72% | 98.4% | 97.54% | 2.207% | 98.88% | 99.2% | 99.04% | 0.2921% | none
IMUFD | 128 | 3-axis | 4 | 5 | 1 | 8 | 8 | 1 | 2 | 256 | 5 | 0.01 | 94.33% | 97.61% | 95.89% | 2.98% | 93.73% | 96.81% | 95.23% | 3.135% | 98.08% | 99.11% | 98.59% | 0.8195% | none
IMUFD | 128 | 3-axis | 4 | 5 | 1 | 8 | 8 | 1 | 3 | 256 | 5 | 0.01 | 95.2% | 97.35% | 96.25% | 1.882% | 93.75% | 97.06% | 95.38% | 2.504% | 98.2% | 98.94% | 98.57% | 0.6355% | none
IMUFD | 128 | 3-axis | 4 | 5 | 1 | 8 | 16 | 1 | 2 | 256 | 5 | 0.01 | 95.68% | 97.6% | 96.62% | 2.219% | 95.72% | 97.34% | 96.52% | 2.01% | 98.55% | 99.2% | 98.87% | 0.3688% | none
IMUFD | 128 | 3-axis | 4 | 5 | 1 | 8 | 16 | 1 | 3 | 256 | 5 | 0.01 | 95.24% | 98.13% | 96.66% | 2.418% | 93.79% | 97.86% | 95.8% | 0.7584% | 98.86% | 99.64% | 99.25% | 0.3788% | none
IMUFD | 128 | 3-axis | 4 | 5 | 1 | 8 | 32 | 1 | 2 | 256 | 5 | 0.01 | 94.71% | 97.6% | 96.14% | 2.208% | 91.4% | 97.86% | 94.57% | 1.479% | 97.88% | 99.73% | 98.8% | 0.55% | none
IMUFD | 128 | 3-axis | 4 | 5 | 1 | 8 | 32 | 1 | 3 | 256 | 5 | 0.01 | 96.17% | 97.61% | 96.87% | 1.321% | 95.68% | 97.06% | 96.36% | 2.951% | 98.87% | 99.2% | 99.04% | 0.4138% | none
IMUFD | 128 | 3-axis | 4 | 5 | 1 | 8 | 64 | 1 | 2 | 256 | 5 | 0.01 | 96.19% | 97.34% | 96.76% | 2.158% | 98.12% | 98.15% | 98.12% | 1.157% | 99.03% | 99.29% | 99.16% | 0.3267% | none
IMUFD | 128 | 3-axis | 4 | 5 | 1 | 8 | 64 | 1 | 3 | 256 | 5 | 0.01 | 96.19% | 97.33% | 96.74% | 2.333% | 97.61% | 97.32% | 97.46% | 2.124% | 97.72% | 99.11% | 98.41% | 0.5396% | none
IMUFD | 128 | 3-axis | 4 | 3 | 1 | 4 | 8 | 1 | 2 | 256 | 5 | 0.01 | 92.86% | 97.06% | 94.91% | 2.811% | 93.22% | 96.79% | 94.98% | 1.512% | 98.69% | 99.03% | 98.86% | 0.7136% | none
IMUFD | 128 | 3-axis | 4 | 3 | 1 | 4 | 8 | 1 | 3 | 256 | 5 | 0.01 | 96.68% | 96.01% | 96.33% | 1.363% | 92.35% | 96% | 94.15% | 2.361% | 99.02% | 98.76% | 98.89% | 0.544% | none
IMUFD | 128 | 3-axis | 4 | 3 | 1 | 4 | 16 | 1 | 2 | 256 | 5 | 0.01 | 93.27% | 96.81% | 95.01% | 1.869% | 95.08% | 97.62% | 96.33% | 2.034% | 98.41% | 98.84% | 98.62% | 0.2995% | none
IMUFD | 128 | 3-axis | 4 | 3 | 1 | 4 | 16 | 1 | 3 | 256 | 5 | 0.01 | 94.26% | 97.86% | 96.03% | 2.653% | 91.93% | 97.34% | 94.57% | 3.274% | 98.53% | 99.2% | 98.86% | 0.3776% | none
IMUFD | 128 | 3-axis | 4 | 3 | 1 | 4 | 32 | 1 | 2 | 256 | 5 | 0.01 | 94.22% | 96.81% | 95.49% | 1.052% | 95.3% | 97.86% | 96.54% | 3.39% | 98.54% | 99.47% | 99% | 0.3382% | none
IMUFD | 128 | 3-axis | 4 | 3 | 1 | 4 | 32 | 1 | 3 | 256 | 5 | 0.01 | 95.21% | 97.87% | 96.52% | 2.314% | 96.53% | 97.09% | 96.81% | 1.46% | 99.53% | 98.67% | 99.1% | 0.4791% | none
IMUFD | 128 | 3-axis | 4 | 3 | 1 | 4 | 64 | 1 | 2 | 256 | 5 | 0.01 | 94.72% | 97.35% | 96% | 2.529% | 95.28% | 96.25% | 95.74% | 2.384% | 98.05% | 98.85% | 98.45% | 1.012% | none
IMUFD | 128 | 3-axis | 4 | 3 | 1 | 4 | 64 | 1 | 3 | 256 | 5 | 0.01 | 95.72% | 97.33% | 96.51% | 2.123% | 93.75% | 98.4% | 96.03% | 1.892% | 98.24% | 99.12% | 98.67% | 0.8208% | none
IMUFD | 128 | 3-axis | 4 | 3 | 1 | 8 | 8 | 1 | 2 | 256 | 5 | 0.01 | 95.2% | 96.53% | 95.86% | 1.571% | 95.61% | 96.28% | 95.94% | 1.695% | 98.56% | 99.11% | 98.83% | 0.4027% | none
IMUFD | 128 | 3-axis | 4 | 3 | 1 | 8 | 8 | 1 | 3 | 256 | 5 | 0.01 | 93.79% | 98.14% | 95.92% | 2.818% | 89.7% | 97.34% | 93.38% | 3.373% | 98.21% | 99.55% | 98.88% | 0.4816% | none
IMUFD | 128 | 3-axis | 4 | 3 | 1 | 8 | 16 | 1 | 2 | 256 | 5 | 0.01 | 94.26% | 96.8% | 95.51% | 2.87% | 93.28% | 97.61% | 95.4% | 1.945% | 98.55% | 99.02% | 98.79% | 0.7414% | none
IMUFD | 128 | 3-axis | 4 | 3 | 1 | 8 | 16 | 1 | 3 | 256 | 5 | 0.01 | 94.77% | 97.07% | 95.89% | 2.56% | 94.73% | 98.39% | 96.52% | 2.117% | 98.22% | 99.03% | 98.62% | 0.6349% | none
IMUFD | 128 | 3-axis | 4 | 3 | 1 | 8 | 32 | 1 | 2 | 256 | 5 | 0.01 | 96.17% | 97.34% | 96.74% | 1.405% | 94.22% | 96.83% | 95.49% | 2.191% | 99.36% | 98.75% | 99.06% | 0.376% | none
IMUFD | 128 | 3-axis | 4 | 3 | 1 | 8 | 32 | 1 | 3 | 256 | 5 | 0.01 | 94.75% | 97.87% | 96.29% | 1.908% | 91.45% | 96.8% | 94.07% | 1.991% | 98.86% | 99.12% | 98.99% | 0.7595% | none
IMUFD | 128 | 3-axis | 4 | 3 | 1 | 8 | 64 | 1 | 2 | 256 | 5 | 0.01 | 95.15% | 97.34% | 96.23% | 2.075% | 95.12% | 97.35% | 96.19% | 3.105% | 99.19% | 99.47% | 99.33% | 0.4467% | none
IMUFD | 128 | 3-axis | 4 | 3 | 1 | 8 | 64 | 1 | 3 | 256 | 5 | 0.01 | 95.19% | 97.6% | 96.38% | 2.493% | 94.33% | 97.86% | 96.06% | 2.427% | 98.7% | 99.12% | 98.91% | 0.578% | none
IMUFD | 128 | 3-axis | 4 | 1 | 1 | 4 | 8 | 1 | 2 | 256 | 5 | 0.01 | 88.46% | 97.35% | 92.75% | 2.853% | 90.62% | 97.62% | 94.03% | 2.814% | 96.31% | 99.64% | 97.96% | 0.7395% | none
IMUFD | 128 | 3-axis | 4 | 1 | 1 | 4 | 8 | 1 | 3 | 256 | 5 | 0.01 | 90.48% | 97.34% | 93.82% | 2.812% | 91.07% | 96.55% | 93.75% | 1.448% | 97.76% | 98.94% | 98.34% | 0.8417% | none
IMUFD | 128 | 3-axis | 4 | 1 | 1 | 4 | 16 | 1 | 2 | 256 | 5 | 0.01 | 90.9% | 98.13% | 94.43% | 2.227% | 90.37% | 97.87% | 94.02% | 2.699% | 96.93% | 99.56% | 98.23% | 0.388% | none
IMUFD | 128 | 3-axis | 4 | 1 | 1 | 4 | 16 | 1 | 3 | 256 | 5 | 0.01 | 92.25% | 97.6% | 94.88% | 1.186% | 94.79% | 97.33% | 96.04% | 1.887% | 98.06% | 98.94% | 98.5% | 0.5826% | none
IMUFD | 128 | 3-axis | 4 | 1 | 1 | 4 | 32 | 1 | 2 | 256 | 5 | 0.01 | 92.38% | 96.01% | 94.14% | 2.253% | 90.33% | 96.52% | 93.36% | 1.468% | 99.03% | 99.12% | 99.07% | 0.5024% | none
IMUFD | 128 | 3-axis | 4 | 1 | 1 | 4 | 32 | 1 | 3 | 256 | 5 | 0.01 | 93.29% | 97.08% | 95.15% | 1.559% | 91.19% | 97.6% | 94.34% | 0.6905% | 97.58% | 99.29% | 98.43% | 0.878% | none
IMUFD | 128 | 3-axis | 4 | 1 | 1 | 4 | 64 | 1 | 2 | 256 | 5 | 0.01 | 93.78% | 96.27% | 95.01% | 1.664% | 95.72% | 97.62% | 96.65% | 1.709% | 97.74% | 99.12% | 98.43% | 0.5296% | none
IMUFD | 128 | 3-axis | 4 | 1 | 1 | 4 | 64 | 1 | 3 | 256 | 5 | 0.01 | 91.87% | 98.13% | 94.93% | 2.618% | 90.19% | 97.32% | 93.64% | 3.396% | 97.07% | 99.47% | 98.26% | 0.8874% | none
IMUFD | 128 | 3-axis | 4 | 1 | 1 | 8 | 8 | 1 | 2 | 256 | 5 | 0.01 | 91.3% | 96.82% | 94.01% | 2.379% | 92.37% | 96.55% | 94.41% | 3.06% | 98.35% | 99.29% | 98.82% | 0.8883% | none
IMUFD | 128 | 3-axis | 4 | 1 | 1 | 8 | 8 | 1 | 3 | 256 | 5 | 0.01 | 92.4% | 97.88% | 95.05% | 2.759% | 90.34% | 97.09% | 93.62% | 2.37% | 98.55% | 99.47% | 99.01% | 0.4879% | none
IMUFD | 128 | 3-axis | 4 | 1 | 1 | 8 | 16 | 1 | 2 | 256 | 5 | 0.01 | 93.29% | 97.34% | 95.28% | 1.381% | 91.45% | 97.34% | 94.32% | 2.208% | 98.54% | 99.29% | 98.92% | 0.3177% | none
IMUFD | 128 | 3-axis | 4 | 1 | 1 | 8 | 16 | 1 | 3 | 256 | 5 | 0.01 | 92.44% | 98.14% | 95.21% | 2.917% | 89.5% | 97.33% | 93.33% | 1.52% | 97.39% | 99.65% | 98.5% | 1.121% | none
IMUFD | 128 | 3-axis | 4 | 1 | 1 | 8 | 32 | 1 | 2 | 256 | 5 | 0.01 | 91.85% | 97.07% | 94.4% | 2.487% | 92.79% | 97.87% | 95.29% | 1.03% | 97.74% | 99.29% | 98.51% | 0.3399% | none
IMUFD | 128 | 3-axis | 4 | 1 | 1 | 8 | 32 | 1 | 3 | 256 | 5 | 0.01 | 91.37% | 97.61% | 94.42% | 1.555% | 93.75% | 97.06% | 95.37% | 1.859% | 98.04% | 99.03% | 98.53% | 0.4994% | none
IMUFD | 128 | 3-axis | 4 | 1 | 1 | 8 | 64 | 1 | 2 | 256 | 5 | 0.01 | 89.97% | 97.88% | 93.79% | 2.318% | 94.15% | 97.34% | 95.72% | 2.23% | 97.75% | 99.82% | 98.78% | 0.5565% | none
IMUFD | 128 | 3-axis | 4 | 1 | 1 | 8 | 64 | 1 | 3 | 256 | 5 | 0.01 | 91.79% | 97.87% | 94.77% | 1.932% | 93.66% | 97.36% | 95.46% | 1.778% | 97.76% | 99.2% | 98.48% | 0.6598% | none
IMUFD | 128 | 3-axis | 3 | 5 | 1 | 4 | 8 | 1 | 2 | 64 | 5 | 0.01 | 91.82% | 97.08% | 94.39% | 1.665% | 92.8% | 96.02% | 94.39% | 1.118% | 99.68% | 99.56% | 99.62% | 0.2287% | none
IMUFD | 128 | 3-axis | 3 | 5 | 1 | 4 | 8 | 1 | 3 | 64 | 5 | 0.01 | 94.77% | 97.09% | 95.92% | 2.138% | 92.8% | 95.77% | 94.26% | 1.515% | 99.2% | 99.91% | 99.56% | 0.2152% | none
IMUFD | 128 | 3-axis | 3 | 5 | 1 | 4 | 16 | 1 | 2 | 64 | 5 | 0.01 | 94.33% | 98.41% | 96.33% | 2.042% | 95.66% | 97.07% | 96.35% | 1.298% | 99.84% | 99.65% | 99.74% | 0.2248% | none
IMUFD | 128 | 3-axis | 3 | 5 | 1 | 4 | 16 | 1 | 3 | 64 | 5 | 0.01 | 94.19% | 98.15% | 96.13% | 2.482% | 94.84% | 98.66% | 96.71% | 3.344% | 98.4% | 99.74% | 99.06% | 0.2749% | none
IMUFD | 128 | 3-axis | 3 | 5 | 1 | 4 | 32 | 1 | 2 | 64 | 5 | 0.01 | 94.28% | 96.81% | 95.54% | 1.843% | 92.31% | 97.63% | 94.91% | 1.4% | 99.37% | 99.74% | 99.55% | 0.5538% | none
IMUFD | 128 | 3-axis | 3 | 5 | 1 | 4 | 32 | 1 | 3 | 64 | 5 | 0.01 | 94.24% | 98.15% | 96.17% | 2.097% | 94.24% | 97.89% | 96.04% | 1.35% | 99.69% | 99.56% | 99.62% | 0.386% | none
IMUFD | 128 | 3-axis | 3 | 5 | 1 | 4 | 64 | 1 | 2 | 64 | 5 | 0.01 | 93.82% | 97.88% | 95.8% | 2.331% | 94.26% | 98.15% | 96.17% | 2.187% | 99.2% | 99.65% | 99.42% | 0.4407% | none
IMUFD | 128 | 3-axis | 3 | 5 | 1 | 4 | 64 | 1 | 3 | 64 | 5 | 0.01 | 95.7% | 98.41% | 97.04% | 2.531% | 96.1% | 98.43% | 97.25% | 1.041% | 98.89% | 99.82% | 99.35% | 0.5476% | none
IMUFD | 128 | 3-axis | 3 | 5 | 1 | 8 | 8 | 1 | 2 | 64 | 5 | 0.01 | 91.89% | 97.1% | 94.44% | 1.549% | 90.45% | 97.62% | 93.95% | 2.132% | 98.88% | 99.47% | 99.18% | 0.6479% | none
IMUFD | 128 | 3-axis | 3 | 5 | 1 | 8 | 8 | 1 | 3 | 64 | 5 | 0.01 | 95.68% | 97.87% | 96.76% | 1.84% | 96.1% | 98.42% | 97.25% | 1.481% | 99.52% | 99.82% | 99.67% | 0.3491% | none
IMUFD | 128 | 3-axis | 3 | 5 | 1 | 8 | 16 | 1 | 2 | 64 | 5 | 0.01 | 95.21% | 97.08% | 96.13% | 1.671% | 93.4% | 98.14% | 95.73% | 1.086% | 99.2% | 99.91% | 99.56% | 0.2998% | none
IMUFD | 128 | 3-axis | 3 | 5 | 1 | 8 | 16 | 1 | 3 | 64 | 5 | 0.01 | 93.77% | 98.42% | 96.04% | 2.899% | 94.31% | 99.2% | 96.71% | 2.02% | 99.36% | 100% | 99.68% | 0.3356% | none
IMUFD | 128 | 3-axis | 3 | 5 | 1 | 8 | 32 | 1 | 2 | 64 | 5 | 0.01 | 95.21% | 97.88% | 96.52% | 1.763% | 95.7% | 98.16% | 96.91% | 1.849% | 99.68% | 99.82% | 99.75% | 0.2295% | none
IMUFD | 128 | 3-axis | 3 | 5 | 1 | 8 | 32 | 1 | 3 | 64 | 5 | 0.01 | 95.21% | 98.15% | 96.66% | 2.427% | 93.68% | 97.9% | 95.75% | 2.668% | 100% | 99.74% | 99.87% | 0.1961% | none
IMUFD | 128 | 3-axis | 3 | 5 | 1 | 8 | 64 | 1 | 2 | 64 | 5 | 0.01 | 96.19% | 97.35% | 96.76% | 2.513% | 93.75% | 97.34% | 95.52% | 2.43% | 99.84% | 99.91% | 99.88% | 0.1818% | none
IMUFD | 128 | 3-axis | 3 | 5 | 1 | 8 | 64 | 1 | 3 | 64 | 5 | 0.01 | 95.7% | 98.41% | 97.03% | 1.997% | 94.21% | 98.68% | 96.42% | 1.659% | 99.52% | 99.82% | 99.67% | 0.4223% | none
IMUFD | 128 | 3-axis | 3 | 3 | 1 | 4 | 8 | 1 | 2 | 64 | 5 | 0.01 | 92.42% | 97.35% | 94.81% | 3.622% | 95.24% | 96.8% | 96.01% | 2.027% | 99.84% | 99.91% | 99.88% | 0.1793% | none
IMUFD | 128 | 3-axis | 3 | 3 | 1 | 4 | 8 | 1 | 3 | 64 | 5 | 0.01 | 92.38% | 97.34% | 94.8% | 1.578% | 91.54% | 96.83% | 94.13% | 2.427% | 99.68% | 99.56% | 99.62% | 0.4073% | none
IMUFD | 128 | 3-axis | 3 | 3 | 1 | 4 | 16 | 1 | 2 | 64 | 5 | 0.01 | 94.31% | 96.81% | 95.53% | 1.849% | 93.77% | 97.08% | 95.38% | 2.922% | 99.36% | 99.82% | 99.59% | 0.1395% | none
IMUFD | 128 | 3-axis | 3 | 3 | 1 | 4 | 16 | 1 | 3 | 64 | 5 | 0.01 | 94.26% | 97.35% | 95.78% | 1.333% | 95.72% | 97.35% | 96.52% | 1.107% | 99.52% | 99.65% | 99.58% | 0.3808% | none
IMUFD | 128 | 3-axis | 3 | 3 | 1 | 4 | 32 | 1 | 2 | 64 | 5 | 0.01 | 92.86% | 97.62% | 95.18% | 2.156% | 92.33% | 97.9% | 95.05% | 2.206% | 99.68% | 99.91% | 99.8% | 0.2887% | none
IMUFD | 128 | 3-axis | 3 | 3 | 1 | 4 | 32 | 1 | 3 | 64 | 5 | 0.01 | 96.19% | 97.62% | 96.88% | 2.566% | 94.79% | 97.61% | 96.17% | 1.445% | 99.84% | 99.74% | 99.79% | 0.2106% | none
IMUFD | 128 | 3-axis | 3 | 3 | 1 | 4 | 64 | 1 | 2 | 64 | 5 | 0.01 | 94.24% | 96.81% | 95.49% | 1.836% | 93.02% | 96.79% | 94.85% | 2.682% | 98.87% | 99.91% | 99.39% | 0.2882% | none
IMUFD | 128 | 3-axis | 3 | 3 | 1 | 4 | 64 | 1 | 3 | 64 | 5 | 0.01 | 95.21% | 97.35% | 96.26% | 1.874% | 97.07% | 97.12% | 97.09% | 0.9641% | 99.21% | 99.65% | 99.43% | 0.1849% | none
IMUFD | 128 | 3-axis | 3 | 3 | 1 | 8 | 8 | 1 | 2 | 64 | 5 | 0.01 | 92.38% | 96.82% | 94.54% | 3.023% | 94.68% | 96.57% | 95.6% | 1.296% | 99.68% | 99.74% | 99.71% | 0.3495% | none
IMUFD | 128 | 3-axis | 3 | 3 | 1 | 8 | 8 | 1 | 3 | 64 | 5 | 0.01 | 94.79% | 96.03% | 95.38% | 1.878% | 94.31% | 97.07% | 95.65% | 2.443% | 99.68% | 99.91% | 99.8% | 0.199% | none
IMUFD | 128 | 3-axis | 3 | 3 | 1 | 8 | 16 | 1 | 2 | 64 | 5 | 0.01 | 92.35% | 97.09% | 94.66% | 3.333% | 95.12% | 97.38% | 96.24% | 1.242% | 98.89% | 99.91% | 99.4% | 0.1999% | none
IMUFD | 128 | 3-axis | 3 | 3 | 1 | 8 | 16 | 1 | 3 | 64 | 5 | 0.01 | 93.31% | 97.88% | 95.56% | 1.666% | 93.24% | 97.07% | 95.12% | 1.857% | 99.52% | 99.38% | 99.45% | 0.4354% | none
IMUFD | 128 | 3-axis | 3 | 3 | 1 | 8 | 32 | 1 | 2 | 64 | 5 | 0.01 | 94.79% | 97.61% | 96.18% | 2.445% | 96.14% | 97.34% | 96.73% | 1.128% | 99.84% | 99.65% | 99.74% | 0.3439% | none
IMUFD | 128 | 3-axis | 3 | 3 | 1 | 8 | 32 | 1 | 3 | 64 | 5 | 0.01 | 94.72% | 97.09% | 95.88% | 2.622% | 95.77% | 97.58% | 96.66% | 0.8843% | 99.36% | 99.47% | 99.41% | 0.5028% | none
IMUFD | 128 | 3-axis | 3 | 3 | 1 | 8 | 64 | 1 | 2 | 64 | 5 | 0.01 | 94.77% | 97.89% | 96.3% | 2.443% | 92.86% | 97.35% | 95.07% | 1.794% | 99.84% | 99.56% | 99.7% | 0.557% | none
IMUFD | 128 | 3-axis | 3 | 3 | 1 | 8 | 64 | 1 | 3 | 64 | 5 | 0.01 | 94.75% | 97.61% | 96.16% | 1.721% | 97.07% | 97.91% | 97.48% | 0.8721% | 100% | 100% | 100% | 0% | none
IMUFD | 128 | 3-axis | 3 | 1 | 1 | 4 | 8 | 1 | 2 | 64 | 5 | 0.01 | 90.03% | 97.36% | 93.57% | 3.756% | 90.38% | 97.33% | 93.78% | 1.425% | 99.52% | 99.74% | 99.63% | 0.2673% | none
IMUFD | 128 | 3-axis | 3 | 1 | 1 | 4 | 8 | 1 | 3 | 64 | 5 | 0.01 | 89.98% | 97.89% | 93.83% | 2.083% | 85.29% | 97.35% | 91.06% | 3.396% | 98.89% | 99.91% | 99.4% | 0.6079% | none
IMUFD | 128 | 3-axis | 3 | 1 | 1 | 4 | 16 | 1 | 2 | 64 | 5 | 0.01 | 88.08% | 97.61% | 92.69% | 3.14% | 91.33% | 97.34% | 94.25% | 3.173% | 99.21% | 99.56% | 99.38% | 0.6093% | none
IMUFD | 128 | 3-axis | 3 | 1 | 1 | 4 | 16 | 1 | 3 | 64 | 5 | 0.01 | 90.96% | 98.14% | 94.43% | 3.382% | 90.94% | 97.87% | 94.33% | 1.812% | 99.04% | 99.91% | 99.48% | 0.532% | none
IMUFD | 128 | 3-axis | 3 | 1 | 1 | 4 | 32 | 1 | 2 | 64 | 5 | 0.01 | 90.45% | 97.6% | 93.95% | 1.793% | 92.2% | 97.12% | 94.61% | 2.062% | 98.57% | 99.82% | 99.19% | 0.5892% | none
IMUFD | 128 | 3-axis | 3 | 1 | 1 | 4 | 32 | 1 | 3 | 64 | 5 | 0.01 | 90.43% | 97.6% | 93.91% | 2.743% | 92.73% | 97.87% | 95.24% | 2.146% | 99.36% | 99.56% | 99.46% | 0.369% | none
IMUFD | 128 | 3-axis | 3 | 1 | 1 | 4 | 64 | 1 | 2 | 64 | 5 | 0.01 | 90.47% | 98.4% | 94.34% | 1.802% | 89.56% | 96.27% | 92.78% | 2.47% | 99.21% | 99.91% | 99.56% | 0.4101% | none
IMUFD | 128 | 3-axis | 3 | 1 | 1 | 4 | 64 | 1 | 3 | 64 | 5 | 0.01 | 92.4% | 97.87% | 95.07% | 2.107% | 87.33% | 97.6% | 92.31% | 2.143% | 99.36% | 99.91% | 99.64% | 0.617% | none
IMUFD | 128 | 3-axis | 3 | 1 | 1 | 8 | 8 | 1 | 2 | 64 | 5 | 0.01 | 93.84% | 96.83% | 95.3% | 2.139% | 92.77% | 96.53% | 94.62% | 1.929% | 99.52% | 99.56% | 99.54% | 0.3653% | none
IMUFD | 128 | 3-axis | 3 | 1 | 1 | 8 | 8 | 1 | 3 | 64 | 5 | 0.01 | 91.38% | 96.82% | 94.03% | 2.929% | 92.2% | 97.37% | 94.73% | 2.167% | 99.53% | 99.56% | 99.54% | 0.294% | none
IMUFD | 128 | 3-axis | 3 | 1 | 1 | 8 | 16 | 1 | 2 | 64 | 5 | 0.01 | 91.42% | 96.29% | 93.82% | 2.132% | 90.45% | 96.02% | 93.19% | 1.454% | 99.52% | 99.47% | 99.5% | 0.5166% | none
IMUFD | 128 | 3-axis | 3 | 1 | 1 | 8 | 16 | 1 | 3 | 64 | 5 | 0.01 | 91.4% | 97.87% | 94.55% | 1.096% | 92.86% | 98.41% | 95.57% | 2.463% | 99.2% | 99.82% | 99.51% | 0.3078% | none
IMUFD | 128 | 3-axis | 3 | 1 | 1 | 8 | 32 | 1 | 2 | 64 | 5 | 0.01 | 91.89% | 97.07% | 94.42% | 2.125% | 89.01% | 96.82% | 92.8% | 2.265% | 99.04% | 99.65% | 99.34% | 0.5336% | none
IMUFD | 128 | 3-axis | 3 | 1 | 1 | 8 | 32 | 1 | 3 | 64 | 5 | 0.01 | 91.42% | 96.82% | 94.06% | 1.546% | 92.89% | 98.12% | 95.45% | 1.838% | 99.68% | 99.56% | 99.62% | 0.2289% | none
IMUFD | 128 | 3-axis | 3 | 1 | 1 | 8 | 64 | 1 | 2 | 64 | 5 | 0.01 | 92.89% | 96.03% | 94.39% | 2.369% | 93.66% | 97.12% | 95.36% | 1.915% | 99.53% | 99.29% | 99.41% | 0.2776% | none
IMUFD | 128 | 3-axis | 3 | 1 | 1 | 8 | 64 | 1 | 3 | 64 | 5 | 0.01 | 91.42% | 97.88% | 94.59% | 2.05% | 86.89% | 97.33% | 91.92% | 2.028% | 99.21% | 99.91% | 99.56% | 0.662% | none
IMUFD | 128 | 3-axis | 3 | 5 | 1 | 4 | 8 | 1 | 2 | 256 | 5 | 0.01 | 91.93% | 97.35% | 94.59% | 2.485% | 91.31% | 96.06% | 93.6% | 2.89% | 96.99% | 99.21% | 98.09% | 1.031% | none
IMUFD | 128 | 3-axis | 3 | 5 | 1 | 4 | 8 | 1 | 3 | 256 | 5 | 0.01 | 91.93% | 97.63% | 94.69% | 1.854% | 93.4% | 96.26% | 94.8% | 1.458% | 98.07% | 99.12% | 98.59% | 0.4723% | none
IMUFD | 128 | 3-axis | 3 | 5 | 1 | 4 | 16 | 1 | 2 | 256 | 5 | 0.01 | 90.05% | 96.55% | 93.22% | 3.727% | 91.98% | 97.08% | 94.47% | 2.292% | 98.23% | 98.5% | 98.37% | 0.61% | none
IMUFD | 128 | 3-axis | 3 | 5 | 1 | 4 | 16 | 1 | 3 | 256 | 5 | 0.01 | 94.31% | 97.62% | 95.91% | 1.994% | 93.42% | 97.35% | 95.32% | 2.943% | 98.08% | 99.3% | 98.68% | 0.7283% | none
IMUFD | 128 | 3-axis | 3 | 5 | 1 | 4 | 32 | 1 | 2 | 256 | 5 | 0.01 | 93.82% | 96.83% | 95.3% | 1.541% | 94.15% | 97.39% | 95.75% | 1.124% | 97.94% | 98.41% | 98.17% | 0.6942% | none
IMUFD | 128 | 3-axis | 3 | 5 | 1 | 4 | 32 | 1 | 3 | 256 | 5 | 0.01 | 94.75% | 97.62% | 96.17% | 2.366% | 95.72% | 98.95% | 97.3% | 2.862% | 97.9% | 99.65% | 98.77% | 0.9592% | none
IMUFD | 128 | 3-axis | 3 | 5 | 1 | 4 | 64 | 1 | 2 | 256 | 5 | 0.01 | 92.33% | 96.83% | 94.54% | 1.857% | 95.21% | 97.06% | 96.11% | 1.973% | 98.23% | 99.65% | 98.94% | 0.4753% | none
IMUFD | 128 | 3-axis | 3 | 5 | 1 | 4 | 64 | 1 | 3 | 256 | 5 | 0.01 | 96.17% | 97.35% | 96.76% | 1.971% | 95.68% | 97.07% | 96.36% | 2.159% | 98.4% | 98.86% | 98.63% | 0.2996% | none
IMUFD | 128 | 3-axis | 3 | 5 | 1 | 8 | 8 | 1 | 2 | 256 | 5 | 0.01 | 90.45% | 96.54% | 93.42% | 2.872% | 94.72% | 96.3% | 95.5% | 1.093% | 98.56% | 98.94% | 98.75% | 0.5132% | none
IMUFD | 128 | 3-axis | 3 | 5 | 1 | 8 | 8 | 1 | 3 | 256 | 5 | 0.01 | 94.33% | 97.1% | 95.68% | 2.944% | 94.63% | 96.07% | 95.33% | 1.801% | 98.89% | 98.67% | 98.78% | 0.293% | none
IMUFD | 128 | 3-axis | 3 | 5 | 1 | 8 | 16 | 1 | 2 | 256 | 5 | 0.01 | 90.52% | 97.36% | 93.84% | 2.799% | 91.84% | 97.89% | 94.78% | 1.486% | 99.2% | 99.38% | 99.29% | 0.7319% | none
IMUFD | 128 | 3-axis | 3 | 5 | 1 | 8 | 16 | 1 | 3 | 256 | 5 | 0.01 | 93.77% | 97.35% | 95.49% | 1.721% | 91.47% | 98.41% | 94.82% | 3.207% | 97.28% | 99.3% | 98.28% | 0.9972% | none
IMUFD | 128 | 3-axis | 3 | 5 | 1 | 8 | 32 | 1 | 2 | 256 | 5 | 0.01 | 92.31% | 97.64% | 94.92% | 3.541% | 96.26% | 96.54% | 96.38% | 1.946% | 99.04% | 99.3% | 99.17% | 0.2969% | none
IMUFD | 128 | 3-axis | 3 | 5 | 1 | 8 | 32 | 1 | 3 | 256 | 5 | 0.01 | 97.14% | 98.41% | 97.77% | 1.11% | 98.05% | 97.61% | 97.83% | 1.786% | 98.89% | 99.21% | 99.05% | 0.3466% | none
IMUFD | 128 | 3-axis | 3 | 5 | 1 | 8 | 64 | 1 | 2 | 256 | 5 | 0.01 | 94.28% | 98.13% | 96.16% | 1.517% | 94.77% | 96.27% | 95.52% | 1.474% | 97.6% | 99.39% | 98.49% | 0.7205% | none
IMUFD | 128 | 3-axis | 3 | 5 | 1 | 8 | 64 | 1 | 3 | 256 | 5 | 0.01 | 94.72% | 97.62% | 96.16% | 1.605% | 97.07% | 98.42% | 97.73% | 2.27% | 99.52% | 99.56% | 99.54% | 0.3899% | none
IMUFD | 128 | 3-axis | 3 | 3 | 1 | 4 | 8 | 1 | 2 | 256 | 5 | 0.01 | 91.38% | 96.56% | 93.88% | 3.343% | 91.47% | 96.57% | 93.96% | 2.044% | 97.76% | 99.02% | 98.39% | 0.4851% | none
IMUFD | 128 | 3-axis | 3 | 3 | 1 | 4 | 8 | 1 | 3 | 256 | 5 | 0.01 | 93.79% | 96.83% | 95.28% | 2.159% | 93.4% | 96.53% | 94.93% | 1.963% | 96.8% | 99.03% | 97.91% | 0.5675% | none
IMUFD | 128 | 3-axis | 3 | 3 | 1 | 4 | 16 | 1 | 2 | 256 | 5 | 0.01 | 91.84% | 96.56% | 94.15% | 2.189% | 92.2% | 95.79% | 93.97% | 1.635% | 99.05% | 98.94% | 98.99% | 0.4243% | none
IMUFD | 128 | 3-axis | 3 | 3 | 1 | 4 | 16 | 1 | 3 | 256 | 5 | 0.01 | 94.28% | 97.36% | 95.78% | 1.995% | 94.19% | 96.56% | 95.36% | 1.283% | 98.24% | 98.76% | 98.5% | 0.6792% | none
IMUFD | 128 | 3-axis | 3 | 3 | 1 | 4 | 32 | 1 | 2 | 256 | 5 | 0.01 | 93.79% | 97.36% | 95.55% | 2.503% | 93.79% | 96.32% | 95.01% | 1.71% | 98.89% | 99.03% | 98.96% | 0.5133% | none
IMUFD | 128 | 3-axis | 3 | 3 | 1 | 4 | 32 | 1 | 3 | 256 | 5 | 0.01 | 92.84% | 97.35% | 95.06% | 2.779% | 89.89% | 97.1% | 93.41% | 1.341% | 97.3% | 98.59% | 97.94% | 0.7187% | none
IMUFD | 128 | 3-axis | 3 | 3 | 1 | 4 | 64 | 1 | 2 | 256 | 5 | 0.01 | 95.24% | 98.14% | 96.67% | 1.601% | 93.33% | 97.09% | 95.19% | 2.006% | 98.73% | 99.56% | 99.14% | 0.7481% | none
IMUFD | 128 | 3-axis | 3 | 3 | 1 | 4 | 64 | 1 | 3 | 256 | 5 | 0.01 | 95.75% | 98.15% | 96.93% | 1.365% | 92.89% | 97.09% | 94.96% | 2.218% | 99.03% | 98.58% | 98.8% | 0.513% | none
IMUFD | 128 | 3-axis | 3 | 3 | 1 | 8 | 8 | 1 | 2 | 256 | 5 | 0.01 | 91.89% | 97.37% | 94.58% | 1.21% | 95.12% | 97.65% | 96.34% | 3.003% | 97.63% | 98.76% | 98.19% | 0.5037% | none
IMUFD | 128 | 3-axis | 3 | 3 | 1 | 8 | 8 | 1 | 3 | 256 | 5 | 0.01 | 89.03% | 96.02% | 92.39% | 3.323% | 94.33% | 96.54% | 95.41% | 2.906% | 98.88% | 99.21% | 99.04% | 0.6343% | none
IMUFD | 128 | 3-axis | 3 | 3 | 1 | 8 | 16 | 1 | 2 | 256 | 5 | 0.01 | 90.94% | 97.09% | 93.93% | 3.465% | 91.33% | 95.52% | 93.39% | 1.994% | 97.95% | 99.03% | 98.48% | 0.8931% | none
IMUFD | 128 | 3-axis | 3 | 3 | 1 | 8 | 16 | 1 | 3 | 256 | 5 | 0.01 | 95.24% | 97.89% | 96.53% | 1.544% | 93.17% | 97.63% | 95.36% | 2.207% | 98.58% | 99.29% | 98.93% | 0.6482% | none
IMUFD | 128 | 3-axis | 3 | 3 | 1 | 8 | 32 | 1 | 2 | 256 | 5 | 0.01 | 92.35% | 97.07% | 94.66% | 3.124% | 92.8% | 97.61% | 95.15% | 2.079% | 98.24% | 98.94% | 98.59% | 0.6707% | none
IMUFD | 128 | 3-axis | 3 | 3 | 1 | 8 | 32 | 1 | 3 | 256 | 5 | 0.01 | 95.72% | 96.83% | 96.27% | 1.798% | 93.86% | 97.06% | 95.44% | 1.36% | 98.24% | 99.3% | 98.76% | 0.6229% | none
IMUFD | 128 | 3-axis | 3 | 3 | 1 | 8 | 64 | 1 | 2 | 256 | 5 | 0.01 | 93.82% | 97.62% | 95.69% | 1.922% | 94.66% | 96.27% | 95.43% | 2.237% | 98.4% | 99.03% | 98.71% | 0.3116% | none
IMUFD | 128 | 3-axis | 3 | 3 | 1 | 8 | 64 | 1 | 3 | 256 | 5 | 0.01 | 96.17% | 96.81% | 96.48% | 1.733% | 94.26% | 97.64% | 95.91% | 1.758% | 99.05% | 98.85% | 98.95% | 0.5506% | none
IMUFD | 128 | 3-axis | 3 | 1 | 1 | 4 | 8 | 1 | 2 | 256 | 5 | 0.01 | 91% | 97.1% | 93.97% | 2.259% | 89.94% | 97.08% | 93.41% | 1.627% | 97.13% | 98.95% | 98.03% | 0.7643% | none
IMUFD | 128 | 3-axis | 3 | 1 | 1 | 4 | 8 | 1 | 3 | 256 | 5 | 0.01 | 90.01% | 97.62% | 93.7% | 2.582% | 88.94% | 97.37% | 93.03% | 2.041% | 96.82% | 99.03% | 97.91% | 0.2646% | none
IMUFD | 128 | 3-axis | 3 | 1 | 1 | 4 | 16 | 1 | 2 | 256 | 5 | 0.01 | 92.38% | 97.35% | 94.78% | 2.433% | 88.29% | 96.58% | 92.33% | 1.994% | 97% | 99.03% | 98% | 1.148% | none
IMUFD | 128 | 3-axis | 3 | 1 | 1 | 4 | 16 | 1 | 3 | 256 | 5 | 0.01 | 88.59% | 98.41% | 93.32% | 2.902% | 86.77% | 97.33% | 91.87% | 1.927% | 95.68% | 99.21% | 97.42% | 0.5483% | none
IMUFD | 128 | 3-axis | 3 | 1 | 1 | 4 | 32 | 1 | 2 | 256 | 5 | 0.01 | 89.52% | 98.13% | 93.7% | 3.086% | 92.47% | 97.32% | 94.85% | 1.767% | 98.4% | 99.39% | 98.89% | 0.6398% | none
IMUFD | 128 | 3-axis | 3 | 1 | 1 | 4 | 32 | 1 | 3 | 256 | 5 | 0.01 | 89.5% | 97.09% | 93.2% | 2.105% | 87.8% | 97.11% | 92.33% | 2.134% | 98.42% | 99.03% | 98.72% | 0.3332% | none
IMUFD | 128 | 3-axis | 3 | 1 | 1 | 4 | 64 | 1 | 2 | 256 | 5 | 0.01 | 86.64% | 96.55% | 91.44% | 1.789% | 88.1% | 97.34% | 92.58% | 2.41% | 97.29% | 98.76% | 98.02% | 0.9842% | none
IMUFD | 128 | 3-axis | 3 | 1 | 1 | 4 | 64 | 1 | 3 | 256 | 5 | 0.01 | 90.91% | 96.57% | 93.67% | 2.002% | 92.2% | 96.6% | 94.34% | 1.89% | 98.42% | 98.85% | 98.63% | 0.8118% | none
IMUFD | 128 | 3-axis | 3 | 1 | 1 | 8 | 8 | 1 | 2 | 256 | 5 | 0.01 | 91.45% | 97.1% | 94.19% | 3.116% | 90.63% | 97.04% | 93.76% | 1.762% | 96.31% | 99.47% | 97.87% | 0.8987% | none
IMUFD | 128 | 3-axis | 3 | 1 | 1 | 8 | 8 | 1 | 3 | 256 | 5 | 0.01 | 89.96% | 97.09% | 93.42% | 2.807% | 88.61% | 97.36% | 92.84% | 2.23% | 97.28% | 99.56% | 98.41% | 0.5534% | none
IMUFD | 128 | 3-axis | 3 | 1 | 1 | 8 | 16 | 1 | 2 | 256 | 5 | 0.01 | 91.87% | 96.55% | 94.17% | 1.564% | 89.5% | 96.8% | 93.05% | 2.626% | 97.6% | 99.21% | 98.4% | 0.8981% | none
IMUFD | 128 | 3-axis | 3 | 1 | 1 | 8 | 16 | 1 | 3 | 256 | 5 | 0.01 | 88.03% | 97.34% | 92.54% | 2.091% | 92.29% | 97.9% | 95.04% | 1.787% | 97.15% | 99.38% | 98.26% | 0.9451% | none
IMUFD | 128 | 3-axis | 3 | 1 | 1 | 8 | 32 | 1 | 2 | 256 | 5 | 0.01 | 90.47% | 97.35% | 93.81% | 1.882% | 89.08% | 97.36% | 93.08% | 2.259% | 97.61% | 99.12% | 98.36% | 0.5899% | none
IMUFD | 128 | 3-axis | 3 | 1 | 1 | 8 | 32 | 1 | 3 | 256 | 5 | 0.01 | 91.4% | 96.56% | 93.91% | 2.434% | 88.84% | 96.24% | 92.43% | 2.884% | 97.59% | 99.12% | 98.35% | 1.12% | none
IMUFD | 128 | 3-axis | 3 | 1 | 1 | 8 | 64 | 1 | 2 | 256 | 5 | 0.01 | 87.15% | 97.08% | 91.9% | 3.098% | 89.52% | 97.08% | 93.18% | 3.579% | 97.6% | 98.94% | 98.26% | 1.362% | none
IMUFD | 128 | 3-axis | 3 | 1 | 1 | 8 | 64 | 1 | 3 | 256 | 5 | 0.01 | 88.1% | 96.56% | 92.18% | 3.176% | 88.56% | 97.64% | 92.98% | 1.354% | 96.81% | 98.76% | 97.78% | 0.8727% | none
IMUFD | 128 | 3-axis | 2 | 5 | 1 | 4 | 8 | 1 | 2 | 64 | 5 | 0.01 | 90.45% | 97.1% | 93.7% | 2.414% | 89.54% | 95.54% | 92.46% | 3.243% | 99.2% | 99.48% | 99.34% | 0.5208% | none
IMUFD | 128 | 3-axis | 2 | 5 | 1 | 4 | 8 | 1 | 3 | 64 | 5 | 0.01 | 91.91% | 97.36% | 94.54% | 5.158% | 88.56% | 96.83% | 92.59% | 3.082% | 99.52% | 99.83% | 99.67% | 0.3382% | none
IMUFD | 128 | 3-axis | 2 | 5 | 1 | 4 | 16 | 1 | 2 | 64 | 5 | 0.01 | 93.82% | 97.63% | 95.7% | 1.761% | 91.98% | 97.37% | 94.61% | 1.415% | 98.73% | 99.65% | 99.19% | 0.8314% | none
IMUFD | 128 | 3-axis | 2 | 5 | 1 | 4 | 16 | 1 | 3 | 64 | 5 | 0.01 | 93.79% | 97.37% | 95.55% | 2.254% | 95.63% | 98.16% | 96.87% | 1.404% | 99.37% | 100% | 99.68% | 0.1779% | none
IMUFD | 128 | 3-axis | 2 | 5 | 1 | 4 | 32 | 1 | 2 | 64 | 5 | 0.01 | 92.84% | 96.85% | 94.79% | 2.42% | 93.42% | 97.35% | 95.36% | 2.103% | 98.55% | 99.56% | 99.05% | 0.6503% | none
IMUFD | 128 | 3-axis | 2 | 5 | 1 | 4 | 32 | 1 | 3 | 64 | 5 | 0.01 | 94.75% | 97.37% | 96.04% | 1.572% | 94.7% | 97.11% | 95.89% | 0.9708% | 99.2% | 99.56% | 99.38% | 0.6754% | none
IMUFD | 128 | 3-axis | 2 | 5 | 1 | 4 | 64 | 1 | 2 | 64 | 5 | 0.01 | 92.82% | 97.64% | 95.17% | 3.173% | 94.82% | 95.77% | 95.29% | 1.896% | 99.36% | 99.47% | 99.41% | 0.2613% | none
IMUFD | 128 | 3-axis | 2 | 5 | 1 | 4 | 64 | 1 | 3 | 64 | 5 | 0.01 | 94.28% | 97.36% | 95.81% | 2.225% | 95.12% | 98.18% | 96.64% | 1.747% | 99.52% | 99.74% | 99.63% | 0.4413% | none
IMUFD | 128 | 3-axis | 2 | 5 | 1 | 8 | 8 | 1 | 2 | 64 | 5 | 0.01 | 94.68% | 95.79% | 95.21% | 2.172% | 93.86% | 96.85% | 95.31% | 3.204% | 99.2% | 99.56% | 99.38% | 0.3837% | none
IMUFD | 128 | 3-axis | 2 | 5 | 1 | 8 | 8 | 1 | 3 | 64 | 5 | 0.01 | 91.4% | 98.67% | 94.94% | 2.818% | 92.8% | 96.62% | 94.66% | 1.556% | 99.21% | 99.56% | 99.38% | 0.2509% | none
IMUFD | 128 | 3-axis | 2 | 5 | 1 | 8 | 16 | 1 | 2 | 64 | 5 | 0.01 | 95.26% | 96.58% | 95.91% | 2.243% | 93.37% | 96.06% | 94.68% | 1.04% | 99.19% | 99.74% | 99.46% | 0.5556% | none
IMUFD | 128 | 3-axis | 2 | 5 | 1 | 8 | 16 | 1 | 3 | 64 | 5 | 0.01 | 94.31% | 98.95% | 96.56% | 3.353% | 95.3% | 97.63% | 96.44% | 2.739% | 99.68% | 99.74% | 99.71% | 0.1841% | none
IMUFD | 128 | 3-axis | 2 | 5 | 1 | 8 | 32 | 1 | 2 | 64 | 5 | 0.01 | 94.75% | 98.17% | 96.43% | 2.007% | 94.21% | 97.39% | 95.78% | 1.173% | 99.69% | 99.82% | 99.75% | 0.4373% | none
IMUFD | 128 | 3-axis | 2 | 5 | 1 | 8 | 32 | 1 | 3 | 64 | 5 | 0.01 | 95.28% | 98.67% | 96.95% | 2.554% | 94.21% | 98.42% | 96.28% | 1.717% | 99.2% | 99.91% | 99.56% | 0.4594% | none
IMUFD | 128 | 3-axis | 2 | 5 | 1 | 8 | 64 | 1 | 2 | 64 | 5 | 0.01 | 96.21% | 97.63% | 96.91% | 1.734% | 94.24% | 98.43% | 96.3% | 2.014% | 99.69% | 99.83% | 99.75% | 0.1629% | none
IMUFD | 128 | 3-axis | 2 | 5 | 1 | 8 | 64 | 1 | 3 | 64 | 5 | 0.01 | 94.26% | 98.42% | 96.31% | 2.073% | 94.15% | 98.7% | 96.39% | 2.047% | 99.68% | 99.91% | 99.8% | 0.2885% | none
IMUFD | 128 | 3-axis | 2 | 3 | 1 | 4 | 8 | 1 | 2 | 64 | 5 | 0.01 | 94.26% | 95.79% | 95.02% | 2.468% | 91.87% | 97.13% | 94.42% | 3.449% | 99.05% | 100% | 99.52% | 0.1814% | none
IMUFD | 128 | 3-axis | 2 | 3 | 1 | 4 | 8 | 1 | 3 | 64 | 5 | 0.01 | 92.42% | 96.86% | 94.57% | 3.371% | 91.87% | 94.74% | 93.25% | 2.501% | 99.36% | 99.48% | 99.42% | 0.187% | none
IMUFD | 128 | 3-axis | 2 | 3 | 1 | 4 | 16 | 1 | 2 | 64 | 5 | 0.01 | 94.77% | 97.63% | 96.15% | 2.847% | 94.7% | 95.82% | 95.24% | 1.169% | 99.52% | 99.91% | 99.72% | 0.3939% | none
IMUFD | 128 | 3-axis | 2 | 3 | 1 | 4 | 16 | 1 | 3 | 64 | 5 | 0.01 | 94.28% | 96.84% | 95.54% | 2.62% | 95.75% | 97.11% | 96.42% | 1.875% | 99.52% | 99.56% | 99.54% | 0.3637% | none
IMUFD | 128 | 3-axis | 2 | 3 | 1 | 4 | 32 | 1 | 2 | 64 | 5 | 0.01 | 91.4% | 96.33% | 93.83% | 1.287% | 94.17% | 96.08% | 95.1% | 2.263% | 99.21% | 99.12% | 99.16% | 0.2847% | none
IMUFD | 128 | 3-axis | 2 | 3 | 1 | 4 | 32 | 1 | 3 | 64 | 5 | 0.01 | 92.35% | 96.58% | 94.42% | 1.845% | 97.12% | 96.84% | 96.97% | 1.332% | 99.04% | 99.48% | 99.26% | 0.1929% | none
IMUFD | 128 | 3-axis | 2 | 3 | 1 | 4 | 64 | 1 | 2 | 64 | 5 | 0.01 | 94.28% | 97.37% | 95.79% | 1.447% | 94.26% | 96.83% | 95.53% | 2.429% | 99.2% | 99.74% | 99.47% | 0.4863% | none
IMUFD | 128 | 3-axis | 2 | 3 | 1 | 4 | 64 | 1 | 3 | 64 | 5 | 0.01 | 95.26% | 97.62% | 96.42% | 2.492% | 94.26% | 96.85% | 95.53% | 2.443% | 99.69% | 99.3% | 99.49% | 0.2302% | none
IMUFD | 128 | 3-axis | 2 | 3 | 1 | 8 | 8 | 1 | 2 | 64 | 5 | 0.01 | 93.79% | 96.32% | 95.04% | 1.006% | 94.66% | 96.33% | 95.47% | 2.139% | 99.04% | 99.47% | 99.26% | 0.1137% | none
IMUFD | 128 | 3-axis | 2 | 3 | 1 | 8 | 8 | 1 | 3 | 64 | 5 | 0.01 | 94.26% | 97.11% | 95.66% | 1.701% | 95.66% | 97.38% | 96.51% | 1.566% | 99.21% | 99.74% | 99.47% | 0.6415% | none
IMUFD | 128 | 3-axis | 2 | 3 | 1 | 8 | 16 | 1 | 2 | 64 | 5 | 0.01 | 92.38% | 96.84% | 94.57% | 2.198% | 93.31% | 96.86% | 95.03% | 2.151% | 98.88% | 99.74% | 99.3% | 0.9107% | none
IMUFD | 128 | 3-axis | 2 | 3 | 1 | 8 | 16 | 1 | 3 | 64 | 5 | 0.01 | 93.77% | 97.37% | 95.54% | 2.237% | 95.63% | 97.64% | 96.63% | 0.5641% | 99.2% | 99.56% | 99.38% | 0.322% | none
IMUFD | 128 | 3-axis | 2 | 3 | 1 | 8 | 32 | 1 | 2 | 64 | 5 | 0.01 | 92.38% | 96.85% | 94.56% | 3.3% | 95.17% | 96.08% | 95.61% | 0.872% | 99.52% | 99.65% | 99.58% | 0.405% | none
IMUFD | 128 | 3-axis | 2 | 3 | 1 | 8 | 32 | 1 | 3 | 64 | 5 | 0.01 | 93.79% | 96.33% | 95.04% | 2.037% | 96.12% | 95.82% | 95.97% | 1.201% | 99.52% | 99.74% | 99.63% | 0.3069% | none
IMUFD | 128 | 3-axis | 2 | 3 | 1 | 8 | 64 | 1 | 2 | 64 | 5 | 0.01 | 94.28% | 96.86% | 95.52% | 2.59% | 93.75% | 96.85% | 95.28% | 1.158% | 99.21% | 99.56% | 99.39% | 0.4983% | none
IMUFD | 128 | 3-axis | 2 | 3 | 1 | 8 | 64 | 1 | 3 | 64 | 5 | 0.01 | 93.28% | 97.38% | 95.29% | 2.274% | 95.12% | 97.39% | 96.23% | 2.88% | 99.69% | 99.74% | 99.71% | 0.2291% | none
IMUFD | 128 | 3-axis | 2 | 1 | 1 | 4 | 8 | 1 | 2 | 64 | 5 | 0.01 | 87.17% | 98.16% | 92.42% | 3.751% | 87.19% | 97.12% | 91.98% | 2.562% | 98.88% | 99.65% | 99.26% | 0.4152% | none
IMUFD | 128 | 3-axis | 2 | 1 | 1 | 4 | 8 | 1 | 3 | 64 | 5 | 0.01 | 88.1% | 96.58% | 92.17% | 3.188% | 82.08% | 96.83% | 89.08% | 3.521% | 98.4% | 99.83% | 99.11% | 0.2271% | none
IMUFD | 128 | 3-axis | 2 | 1 | 1 | 4 | 16 | 1 | 2 | 64 | 5 | 0.01 | 87.21% | 97.38% | 92.05% | 4.523% | 88.26% | 97.62% | 92.73% | 4.208% | 99.2% | 99.65% | 99.42% | 0.251% | none
IMUFD | 128 | 3-axis | 2 | 1 | 1 | 4 | 16 | 1 | 3 | 64 | 5 | 0.01 | 89.01% | 97.1% | 92.92% | 2.55% | 87.54% | 96.36% | 91.78% | 3.055% | 99.04% | 99.74% | 99.39% | 0.4622% | none
IMUFD | 128 | 3-axis | 2 | 1 | 1 | 4 | 32 | 1 | 2 | 64 | 5 | 0.01 | 87.17% | 96.86% | 91.84% | 2.395% | 84.38% | 97.11% | 90.48% | 1.832% | 98.22% | 99.39% | 98.8% | 0.9436% | none
IMUFD | 128 | 3-axis | 2 | 1 | 1 | 4 | 32 | 1 | 3 | 64 | 5 | 0.01 | 87.15% | 97.12% | 91.89% | 3.502% | 86.19% | 97.11% | 91.45% | 2.615% | 98.72% | 99.91% | 99.32% | 0.1808% | none
IMUFD | 128 | 3-axis | 2 | 1 | 1 | 4 | 64 | 1 | 2 | 64 | 5 | 0.01 | 88.1% | 97.63% | 92.7% | 2.628% | 88.52% | 98.18% | 93.14% | 4.131% | 98.89% | 99.65% | 99.27% | 0.3794% | none
IMUFD | 128 | 3-axis | 2 | 1 | 1 | 4 | 64 | 1 | 3 | 64 | 5 | 0.01 | 87.68% | 96.32% | 91.85% | 3.254% | 87.96% | 97.13% | 92.42% | 1.981% | 98.57% | 99.65% | 99.1% | 0.5684% | none
IMUFD | 128 | 3-axis | 2 | 1 | 1 | 8 | 8 | 1 | 2 | 64 | 5 | 0.01 | 87.12% | 96.85% | 91.83% | 3.131% | 88.87% | 96.08% | 92.39% | 2.517% | 99.05% | 99.74% | 99.39% | 0.6277% | none
IMUFD | 128 | 3-axis | 2 | 1 | 1 | 8 | 8 | 1 | 3 | 64 | 5 | 0.01 | 87.57% | 97.9% | 92.58% | 1.445% | 86.75% | 97.89% | 92.13% | 1.816% | 98.4% | 99.48% | 98.94% | 0.7003% | none
IMUFD | 128 | 3-axis | 2 | 1 | 1 | 8 | 16 | 1 | 2 | 64 | 5 | 0.01 | 85.68% | 96.85% | 91.09% | 1.31% | 84.03% | 97.36% | 90.3% | 4.923% | 99.2% | 99.65% | 99.42% | 0.3335% | none
IMUFD | 128 | 3-axis | 2 | 1 | 1 | 8 | 16 | 1 | 3 | 64 | 5 | 0.01 | 89.03% | 96.85% | 92.82% | 3.602% | 90.94% | 97.12% | 93.96% | 1.897% | 98.89% | 99.56% | 99.22% | 0.5337% | none
IMUFD | 128 | 3-axis | 2 | 1 | 1 | 8 | 32 | 1 | 2 | 64 | 5 | 0.01 | 88.54% | 97.64% | 92.93% | 2.727% | 84% | 98.16% | 90.75% | 2.924% | 99.04% | 99.74% | 99.39% | 0.6112% | none
IMUFD | 128 | 3-axis | 2 | 1 | 1 | 8 | 32 | 1 | 3 | 64 | 5 | 0.01 | 90.49% | 96.06% | 93.21% | 2.726% | 87.61% | 95.79% | 91.54% | 3.939% | 99.84% | 99.56% | 99.7% | 0.3224% | none
IMUFD | 128 | 3-axis | 2 | 1 | 1 | 8 | 64 | 1 | 2 | 64 | 5 | 0.01 | 89.54% | 96.59% | 92.95% | 2.265% | 89.12% | 95.25% | 92.13% | 1.416% | 98.09% | 99.65% | 98.86% | 0.5333% | none
IMUFD | 128 | 3-axis | 2 | 1 | 1 | 8 | 64 | 1 | 3 | 64 | 5 | 0.01 | 88.61% | 96.6% | 92.43% | 3.247% | 89.08% | 95.52% | 92.23% | 1.197% | 99.52% | 99.3% | 99.41% | 0.4512% | none
IMUFD | 128 | 3-axis | 2 | 5 | 1 | 4 | 8 | 1 | 2 | 256 | 5 | 0.01 | 90.03% | 95.53% | 92.71% | 2.657% | 90.19% | 94.95% | 92.53% | 2.567% | 97.43% | 99.3% | 98.36% | 0.5306% | none
IMUFD | 128 | 3-axis | 2 | 5 | 1 | 4 | 8 | 1 | 3 | 256 | 5 | 0.01 | 92.33% | 93.41% | 92.84% | 1.461% | 92.84% | 94.79% | 93.76% | 3.064% | 96.98% | 98.68% | 97.83% | 0.8093% | none
IMUFD | 128 | 3-axis | 2 | 5 | 1 | 4 | 16 | 1 | 2 | 256 | 5 | 0.01 | 91.4% | 97.63% | 94.46% | 0.5304% | 92.84% | 97.37% | 95.08% | 0.8151% | 97.12% | 98.59% | 97.85% | 0.6021% | none
IMUFD | 128 | 3-axis | 2 | 5 | 1 | 4 | 16 | 1 | 3 | 256 | 5 | 0.01 | 93.77% | 96.06% | 94.9% | 2.178% | 91.4% | 96.06% | 93.64% | 4.03% | 98.24% | 98.77% | 98.5% | 0.8507% | none
IMUFD | 128 | 3-axis | 2 | 5 | 1 | 4 | 32 | 1 | 2 | 256 | 5 | 0.01 | 92.82% | 97.63% | 95.18% | 1.462% | 93.37% | 96.31% | 94.82% | 2.523% | 97.28% | 99.13% | 98.2% | 0.3489% | none
IMUFD | 128 | 3-axis | 2 | 5 | 1 | 4 | 32 | 1 | 3 | 256 | 5 | 0.01 | 94.24% | 97.63% | 95.91% | 1.262% | 95.26% | 98.15% | 96.68% | 2.016% | 98.88% | 99.12% | 99% | 0.6032% | none
IMUFD | 128 | 3-axis | 2 | 5 | 1 | 4 | 64 | 1 | 2 | 256 | 5 | 0.01 | 90.91% | 97.1% | 93.91% | 2.961% | 91.98% | 97.07% | 94.46% | 2.396% | 98.23% | 98.78% | 98.51% | 0.6926% | none
IMUFD | 128 | 3-axis | 2 | 5 | 1 | 4 | 64 | 1 | 3 | 256 | 5 | 0.01 | 93.79% | 97.39% | 95.54% | 2.987% | 93.28% | 97.91% | 95.55% | 2.044% | 98.25% | 99.65% | 98.95% | 0.3208% | none
IMUFD | 128 | 3-axis | 2 | 5 | 1 | 8 | 8 | 1 | 2 | 256 | 5 | 0.01 | 94.28% | 96.33% | 95.29% | 1.384% | 94.21% | 96.09% | 95.14% | 1.898% | 97.14% | 98.6% | 97.86% | 0.8523% | none
IMUFD | 128 | 3-axis | 2 | 5 | 1 | 8 | 8 | 1 | 3 | 256 | 5 | 0.01 | 90.47% | 96.86% | 93.58% | 1.733% | 94.33% | 97.89% | 96.08% | 0.9933% | 97.6% | 99.13% | 98.36% | 0.3921% | none
IMUFD | 128 | 3-axis | 2 | 5 | 1 | 8 | 16 | 1 | 2 | 256 | 5 | 0.01 | 91.87% | 96.86% | 94.31% | 2.784% | 94.26% | 96.61% | 95.41% | 1.855% | 98.41% | 99.12% | 98.77% | 0.6498% | none
IMUFD | 128 | 3-axis | 2 | 5 | 1 | 8 | 16 | 1 | 3 | 256 | 5 | 0.01 | 91.84% | 97.63% | 94.69% | 1.215% | 89.91% | 97.11% | 93.43% | 0.9132% | 98.1% | 99.56% | 98.82% | 0.6009% | none
IMUFD | 128 | 3-axis | 2 | 5 | 1 | 8 | 32 | 1 | 2 | 256 | 5 | 0.01 | 94.31% | 97.63% | 95.94% | 1.599% | 92.86% | 96.83% | 94.81% | 2.425% | 98.09% | 99.39% | 98.73% | 0.957% | none
IMUFD | 128 | 3-axis | 2 | 5 | 1 | 8 | 32 | 1 | 3 | 256 | 5 | 0.01 | 92.82% | 96.84% | 94.78% | 2.786% | 94.72% | 97.37% | 96.03% | 1.436% | 98.25% | 98.95% | 98.59% | 0.3139% | none
IMUFD | 128 | 3-axis | 2 | 5 | 1 | 8 | 64 | 1 | 2 | 256 | 5 | 0.01 | 94.24% | 97.11% | 95.65% | 1.908% | 93.84% | 96.57% | 95.19% | 2.707% | 99.2% | 99.39% | 99.29% | 0.381% | none
IMUFD | 128 | 3-axis | 2 | 5 | 1 | 8 | 64 | 1 | 3 | 256 | 5 | 0.01 | 96.19% | 97.64% | 96.9% | 1.979% | 94.7% | 96.59% | 95.64% | 2.938% | 98.56% | 99.21% | 98.89% | 0.5742% | none
IMUFD | 128 | 3-axis | 2 | 3 | 1 | 4 | 8 | 1 | 2 | 256 | 5 | 0.01 | 90.98% | 96.04% | 93.46% | 4.06% | 88.59% | 97.37% | 92.87% | 2.512% | 96.49% | 99.04% | 97.75% | 0.3654% | none
IMUFD | 128 | 3-axis | 2 | 3 | 1 | 4 | 8 | 1 | 3 | 256 | 5 | 0.01 | 92.44% | 96.32% | 94.33% | 3.402% | 89.61% | 97.1% | 93.26% | 2.684% | 97.6% | 99.3% | 98.45% | 0.506% | none
IMUFD | 128 | 3-axis | 2 | 3 | 1 | 4 | 16 | 1 | 2 | 256 | 5 | 0.01 | 92.4% | 96.85% | 94.55% | 3.263% | 90.89% | 96.88% | 93.79% | 3.158% | 97.94% | 98.95% | 98.44% | 0.8801% | none
IMUFD | 128 | 3-axis | 2 | 3 | 1 | 4 | 16 | 1 | 3 | 256 | 5 | 0.01 | 92.91% | 96.85% | 94.82% | 2.764% | 94.63% | 96.62% | 95.6% | 2.038% | 96.98% | 98.95% | 97.95% | 1.188% | none
IMUFD | 128 | 3-axis | 2 | 3 | 1 | 4 | 32 | 1 | 2 | 256 | 5 | 0.01 | 92.35% | 97.38% | 94.82% | 2.496% | 94.24% | 97.4% | 95.78% | 1.025% | 97.79% | 98.6% | 98.19% | 1.016% | none
IMUFD | 128 | 3-axis | 2 | 3 | 1 | 4 | 32 | 1 | 3 | 256 | 5 | 0.01 | 93.31% | 97.37% | 95.3% | 2.831% | 91.91% | 97.11% | 94.47% | 1.423% | 97.77% | 99.21% | 98.48% | 0.8518% | none
IMUFD | 128 | 3-axis | 2 | 3 | 1 | 4 | 64 | 1 | 2 | 256 | 5 | 0.01 | 94.28% | 97.12% | 95.67% | 1.73% | 94.26% | 96.05% | 95.15% | 1.749% | 98.73% | 98.6% | 98.66% | 0.2329% | none
IMUFD | 128 | 3-axis | 2 | 3 | 1 | 4 | 64 | 1 | 3 | 256 | 5 | 0.01 | 95.75% | 96.58% | 96.15% | 2.714% | 92.84% | 97.1% | 94.92% | 2.663% | 98.25% | 99.04% | 98.64% | 0.5798% | none
IMUFD | 128 | 3-axis | 2 | 3 | 1 | 8 | 8 | 1 | 2 | 256 | 5 | 0.01 | 90.45% | 97.12% | 93.66% | 4.629% | 93.68% | 96.34% | 94.97% | 1.459% | 96.36% | 98.77% | 97.55% | 1.193% | none
IMUFD | 128 | 3-axis | 2 | 3 | 1 | 8 | 8 | 1 | 3 | 256 | 5 | 0.01 | 93.75% | 97.1% | 95.39% | 1.801% | 88.47% | 96.6% | 92.43% | 2.525% | 97.3% | 99.13% | 98.21% | 0.6811% | none
IMUFD | 128 | 3-axis | 2 | 3 | 1 | 8 | 16 | 1 | 2 | 256 | 5 | 0.01 | 90.96% | 95.51% | 93.2% | 3.04% | 91.42% | 97.12% | 94.19% | 3.416% | 97.77% | 98.6% | 98.18% | 0.6225% | none
IMUFD | 128 | 3-axis | 2 | 3 | 1 | 8 | 16 | 1 | 3 | 256 | 5 | 0.01 | 94.24% | 96.86% | 95.52% | 2.698% | 92.4% | 96.58% | 94.46% | 2.019% | 98.09% | 99.04% | 98.56% | 0.5459% | none
IMUFD | 128 | 3-axis | 2 | 3 | 1 | 8 | 32 | 1 | 2 | 256 | 5 | 0.01 | 92.4% | 96.83% | 94.57% | 3.101% | 92.51% | 96.57% | 94.48% | 3.075% | 97.43% | 99.21% | 98.32% | 0.8987% | none
IMUFD | 128 | 3-axis | 2 | 3 | 1 | 8 | 32 | 1 | 3 | 256 | 5 | 0.01 | 93.28% | 96.32% | 94.78% | 0.8597% | 93.22% | 96.86% | 95.01% | 2.133% | 97.78% | 98.86% | 98.32% | 0.4462% | none
IMUFD | 128 | 3-axis | 2 | 3 | 1 | 8 | 64 | 1 | 2 | 256 | 5 | 0.01 | 93.31% | 97.1% | 95.15% | 2.103% | 95.63% | 97.37% | 96.48% | 1.247% | 98.41% | 98.69% | 98.55% | 0.6226% | none
IMUFD | 128 | 3-axis | 2 | 3 | 1 | 8 | 64 | 1 | 3 | 256 | 5 | 0.01 | 94.72% | 97.1% | 95.89% | 1.338% | 97.61% | 97.37% | 97.49% | 0.4583% | 98.89% | 98.86% | 98.87% | 0.3734% | none
IMUFD | 128 | 3-axis | 2 | 1 | 1 | 4 | 8 | 1 | 2 | 256 | 5 | 0.01 | 90.96% | 96.85% | 93.79% | 3.234% | 84.38% | 96.31% | 90.03% | 3.254% | 97.28% | 99.48% | 98.37% | 0.5926% | none
IMUFD | 128 | 3-axis | 2 | 1 | 1 | 4 | 8 | 1 | 3 | 256 | 5 | 0.01 | 85.22% | 96.86% | 90.78% | 3.941% | 87.96% | 95.54% | 91.64% | 3.223% | 96.17% | 98.6% | 97.37% | 0.2755% | none
IMUFD | 128 | 3-axis | 2 | 1 | 1 | 4 | 16 | 1 | 2 | 256 | 5 | 0.01 | 88.5% | 97.12% | 92.7% | 1.873% | 86.64% | 97.39% | 91.72% | 5.739% | 95.7% | 99.04% | 97.34% | 1.418% | none
IMUFD | 128 | 3-axis | 2 | 1 | 1 | 4 | 16 | 1 | 3 | 256 | 5 | 0.01 | 88.1% | 96.34% | 92.09% | 1.54% | 88.78% | 96.88% | 92.73% | 2.76% | 96.52% | 98.69% | 97.58% | 0.9536% | none
IMUFD | 128 | 3-axis | 2 | 1 | 1 | 4 | 32 | 1 | 2 | 256 | 5 | 0.01 | 88.17% | 97.37% | 92.6% | 3.985% | 83.78% | 96.34% | 89.81% | 1.109% | 95.06% | 98.69% | 96.86% | 0.8762% | none
IMUFD | 128 | 3-axis | 2 | 1 | 1 | 4 | 32 | 1 | 3 | 256 | 5 | 0.01 | 88.15% | 96.08% | 91.96% | 2.399% | 88.78% | 97.14% | 92.86% | 1.463% | 96.51% | 99.03% | 97.76% | 0.2241% | none
IMUFD | 128 | 3-axis | 2 | 1 | 1 | 4 | 64 | 1 | 2 | 256 | 5 | 0.01 | 86.66% | 97.37% | 91.83% | 2.532% | 88.29% | 96.36% | 92.22% | 2.405% | 96.36% | 98.86% | 97.6% | 0.503% | none
IMUFD | 128 | 3-axis | 2 | 1 | 1 | 4 | 64 | 1 | 3 | 256 | 5 | 0.01 | 89.52% | 95.8% | 92.58% | 2.776% | 88.92% | 96.6% | 92.67% | 2.362% | 96.67% | 98.86% | 97.75% | 1.017% | none
IMUFD | 128 | 3-axis | 2 | 1 | 1 | 8 | 8 | 1 | 2 | 256 | 5 | 0.01 | 86.75% | 96.86% | 91.48% | 5.633% | 90.1% | 96.03% | 92.97% | 3.794% | 96.32% | 99.3% | 97.79% | 0.8261% | none
IMUFD | 128 | 3-axis | 2 | 1 | 1 | 8 | 8 | 1 | 3 | 256 | 5 | 0.01 | 89.89% | 96.08% | 92.93% | 2.529% | 87.37% | 97.35% | 92.18% | 3.691% | 97.76% | 98.17% | 97.96% | 0.8837% | none
IMUFD | 128 | 3-axis | 2 | 1 | 1 | 8 | 16 | 1 | 2 | 256 | 5 | 0.01 | 89.08% | 97.38% | 93.1% | 2.618% | 86.1% | 96.62% | 91.13% | 3.442% | 94.6% | 99.12% | 96.83% | 0.649% | none
IMUFD | 128 | 3-axis | 2 | 1 | 1 | 8 | 16 | 1 | 3 | 256 | 5 | 0.01 | 83.8% | 97.37% | 90.28% | 3.165% | 86.83% | 97.4% | 91.94% | 3.287% | 96.83% | 99.12% | 97.97% | 0.3911% | none
IMUFD | 128 | 3-axis | 2 | 1 | 1 | 8 | 32 | 1 | 2 | 256 | 5 | 0.01 | 87.15% | 96.59% | 91.66% | 3.998% | 90.67% | 95.76% | 93.16% | 2.583% | 96.31% | 98.6% | 97.45% | 0.5934% | none
IMUFD | 128 | 3-axis | 2 | 1 | 1 | 8 | 32 | 1 | 3 | 256 | 5 | 0.01 | 86.7% | 96.86% | 91.53% | 4.223% | 88.29% | 96.36% | 92.2% | 2.71% | 96.67% | 98.51% | 97.58% | 0.6578% | none
IMUFD | 128 | 3-axis | 2 | 1 | 1 | 8 | 64 | 1 | 2 | 256 | 5 | 0.01 | 87.63% | 96.6% | 91.95% | 2.861% | 87.19% | 96.59% | 91.71% | 3.444% | 95.7% | 98.95% | 97.31% | 0.9215% | none
IMUFD | 128 | 3-axis | 2 | 1 | 1 | 8 | 64 | 1 | 3 | 256 | 5 | 0.01 | 89.05% | 95.8% | 92.34% | 2.294% | 89.98% | 96.05% | 92.96% | 1.93% | 97.77% | 98.77% | 98.27% | 0.922% | none
Erciyes | 25 | 3-axis | 4 | 5 | 1 | 4 | 8 | 1 | 2 | 64 | 5 | 0.01 | 99.56% | 99.66% | 99.61% | 0.2557% | 99.67% | 99.59% | 99.63% | 0.2071% | 99.96% | 99.91% | 99.94% | 0.05333% | none
Erciyes | 25 | 3-axis | 4 | 5 | 1 | 4 | 16 | 1 | 2 | 64 | 5 | 0.01 | 99.72% | 99.66% | 99.69% | 0.09716% | 99.78% | 99.52% | 99.65% | 0.1901% | 99.98% | 99.95% | 99.97% | 0.0465% | none
Erciyes | 25 | 3-axis | 4 | 5 | 1 | 4 | 32 | 1 | 2 | 64 | 5 | 0.01 | 99.89% | 99.59% | 99.74% | 0.1461% | 99.84% | 99.59% | 99.71% | 0.06665% | 100% | 99.93% | 99.97% | 0.03104% | none
Erciyes | 25 | 3-axis | 4 | 5 | 1 | 4 | 64 | 1 | 2 | 64 | 5 | 0.01 | 99.78% | 99.73% | 99.75% | 0.2332% | 99.78% | 99.8% | 99.79% | 0.08789% | 99.98% | 99.93% | 99.96% | 0.02459% | none
Erciyes | 25 | 3-axis | 4 | 5 | 1 | 8 | 8 | 1 | 2 | 64 | 5 | 0.01 | 99.78% | 99.66% | 99.72% | 0.2258% | 99.67% | 99.59% | 99.63% | 0.1761% | 99.95% | 99.95% | 99.95% | 0.04881% | none
Erciyes | 25 | 3-axis | 4 | 5 | 1 | 8 | 16 | 1 | 2 | 64 | 5 | 0.01 | 99.72% | 99.66% | 99.69% | 0.1546% | 99.83% | 99.66% | 99.75% | 0.1801% | 100% | 99.93% | 99.97% | 0.03102% | none
Erciyes | 25 | 3-axis | 4 | 5 | 1 | 8 | 32 | 1 | 2 | 64 | 5 | 0.01 | 99.84% | 99.73% | 99.78% | 0.1358% | 99.83% | 99.93% | 99.88% | 0.06675% | 99.96% | 99.91% | 99.94% | 0.02222% | none
Erciyes | 25 | 3-axis | 4 | 5 | 1 | 8 | 64 | 1 | 2 | 64 | 5 | 0.01 | 99.83% | 99.8% | 99.82% | 0.1291% | 99.94% | 99.86% | 99.9% | 0.08831% | 100% | 99.95% | 99.98% | 0.03109% | none
Erciyes | 25 | 3-axis | 4 | 3 | 1 | 4 | 8 | 1 | 2 | 64 | 5 | 0.01 | 99.78% | 99.46% | 99.62% | 0.2148% | 99.67% | 99.52% | 99.6% | 0.1028% | 99.98% | 99.93% | 99.96% | 0.02459% | none
Erciyes | 25 | 3-axis | 4 | 3 | 1 | 4 | 8 | 1 | 3 | 64 | 5 | 0.01 | 99.78% | 99.8% | 99.79% | 0.1311% | 99.72% | 99.73% | 99.73% | 0.1981% | 99.98% | 99.93% | 99.96% | 0.04361% | none
Erciyes | 25 | 3-axis | 4 | 3 | 1 | 4 | 16 | 1 | 2 | 64 | 5 | 0.01 | 99.51% | 99.73% | 99.62% | 0.295% | 99.56% | 99.8% | 99.68% | 0.2564% | 99.98% | 99.93% | 99.96% | 0.04361% | none
Erciyes | 25 | 3-axis | 4 | 3 | 1 | 4 | 16 | 1 | 3 | 64 | 5 | 0.01 | 99.78% | 99.59% | 99.69% | 0.1953% | 99.89% | 99.73% | 99.81% | 0.08556% | 100% | 99.95% | 99.98% | 0.03106% | none
Erciyes | 25 | 3-axis | 4 | 3 | 1 | 4 | 32 | 1 | 2 | 64 | 5 | 0.01 | 99.73% | 99.59% | 99.66% | 0.1975% | 99.78% | 99.46% | 99.62% | 0.2585% | 100% | 99.91% | 99.95% | 0.0474% | none
Erciyes | 25 | 3-axis | 4 | 3 | 1 | 4 | 32 | 1 | 3 | 64 | 5 | 0.01 | 99.83% | 99.66% | 99.75% | 0.09214% | 99.89% | 99.66% | 99.77% | 0.152% | 99.98% | 99.91% | 99.95% | 0.03637% | none
Erciyes | 25 | 3-axis | 4 | 3 | 1 | 4 | 64 | 1 | 2 | 64 | 5 | 0.01 | 99.78% | 99.73% | 99.75% | 0.09993% | 99.72% | 99.59% | 99.66% | 0.1343% | 99.98% | 99.93% | 99.96% | 0.02459% | none
Erciyes | 25 | 3-axis | 4 | 3 | 1 | 4 | 64 | 1 | 3 | 64 | 5 | 0.01 | 99.94% | 99.73% | 99.84% | 0.1213% | 99.89% | 99.66% | 99.77% | 0.1423% | 100% | 99.95% | 99.98% | 0.03102% | none
Erciyes | 25 | 3-axis | 4 | 3 | 1 | 8 | 8 | 1 | 2 | 64 | 5 | 0.01 | 99.72% | 99.59% | 99.66% | 0.1995% | 99.78% | 99.52% | 99.65% | 0.1957% | 100% | 99.98% | 99.99% | 0.02536% | none
Erciyes | 25 | 3-axis | 4 | 3 | 1 | 8 | 8 | 1 | 3 | 64 | 5 | 0.01 | 99.72% | 99.66% | 99.69% | 0.08847% | 99.73% | 99.66% | 99.69% | 0.1203% | 100% | 99.91% | 99.95% | 0.02535% | none
Erciyes | 25 | 3-axis | 4 | 3 | 1 | 8 | 16 | 1 | 2 | 64 | 5 | 0.01 | 99.78% | 99.59% | 99.69% | 0.1894% | 99.89% | 99.66% | 99.77% | 0.1723% | 99.98% | 99.91% | 99.95% | 0.0404% | none
Erciyes | 25 | 3-axis | 4 | 3 | 1 | 8 | 16 | 1 | 3 | 64 | 5 | 0.01 | 99.84% | 99.73% | 99.78% | 0.1358% | 99.89% | 99.73% | 99.81% | 0.08505% | 99.96% | 99.95% | 99.96% | 0.04304% | none
Erciyes | 25 | 3-axis | 4 | 3 | 1 | 8 | 32 | 1 | 2 | 64 | 5 | 0.01 | 99.78% | 99.73% | 99.75% | 0.08481% | 99.78% | 99.66% | 99.72% | 0.1264% | 100% | 99.95% | 99.98% | 0.03106% | none
Erciyes | 25 | 3-axis | 4 | 3 | 1 | 8 | 32 | 1 | 3 | 64 | 5 | 0.01 | 99.78% | 99.66% | 99.72% | 0.1981% | 99.67% | 99.73% | 99.7% | 0.3083% | 99.98% | 99.89% | 99.93% | 0.05766% | none
Erciyes | 25 | 3-axis | 4 | 3 | 1 | 8 | 64 | 1 | 2 | 64 | 5 | 0.01 | 99.89% | 99.66% | 99.77% | 0.09223% | 99.67% | 99.73% | 99.7% | 0.1116% | 99.98% | 99.93% | 99.96% | 0.02457% | none
Erciyes | 25 | 3-axis | 4 | 3 | 1 | 8 | 64 | 1 | 3 | 64 | 5 | 0.01 | 99.89% | 99.66% | 99.77% | 0.09223% | 99.72% | 99.93% | 99.83% | 0.1235% | 100% | 99.91% | 99.95% | 0.02536% | none
Erciyes | 25 | 3-axis | 4 | 1 | 1 | 4 | 8 | 1 | 2 | 64 | 5 | 0.01 | 99.45% | 99.52% | 99.49% | 0.2333% | 99.61% | 99.52% | 99.57% | 0.1204% | 100% | 99.93% | 99.97% | 0.03106% | none
Erciyes | 25 | 3-axis | 4 | 1 | 1 | 4 | 8 | 1 | 3 | 64 | 5 | 0.01 | 99.39% | 99.52% | 99.46% | 0.0904% | 99.17% | 99.39% | 99.28% | 0.3135% | 99.91% | 99.84% | 99.87% | 0.1033% | none
Erciyes | 25 | 3-axis | 4 | 1 | 1 | 4 | 16 | 1 | 2 | 64 | 5 | 0.01 | 99.56% | 99.52% | 99.54% | 0.151% | 99.67% | 99.46% | 99.56% | 0.2453% | 99.98% | 99.91% | 99.95% | 0.03635% | none
Erciyes | 25 | 3-axis | 4 | 1 | 1 | 4 | 16 | 1 | 3 | 64 | 5 | 0.01 | 99.72% | 99.39% | 99.56% | 0.2529% | 99.56% | 99.39% | 99.47% | 0.3035% | 100% | 99.95% | 99.98% | 0.03104% | none
Erciyes | 25 | 3-axis | 4 | 1 | 1 | 4 | 32 | 1 | 2 | 64 | 5 | 0.01 | 99.51% | 99.39% | 99.45% | 0.3685% | 99.72% | 99.52% | 99.62% | 0.1808% | 99.96% | 99.93% | 99.95% | 0.05131% | none
Erciyes | 25 | 3-axis | 4 | 1 | 1 | 4 | 32 | 1 | 3 | 64 | 5 | 0.01 | 99.51% | 99.39% | 99.45% | 0.1637% | 99.72% | 99.66% | 99.69% | 0.113% | 99.98% | 99.93% | 99.96% | 0.04362% | none
Erciyes | 25 | 3-axis | 4 | 1 | 1 | 4 | 64 | 1 | 2 | 64 | 5 | 0.01 | 99.5% | 99.59% | 99.55% | 0.121% | 99.56% | 99.52% | 99.54% | 0.2392% | 99.98% | 99.91% | 99.95% | 0.03636% | none
Erciyes | 25 | 3-axis | 4 | 1 | 1 | 4 | 64 | 1 | 3 | 64 | 5 | 0.01 | 99.51% | 99.59% | 99.55% | 0.1206% | 99.67% | 99.59% | 99.63% | 0.223% | 100% | 99.93% | 99.97% | 0.05078% | none
Erciyes | 25 | 3-axis | 4 | 1 | 1 | 8 | 8 | 1 | 2 | 64 | 5 | 0.01 | 99.67% | 99.46% | 99.56% | 0.1313% | 99.61% | 99.59% | 99.6% | 0.1963% | 99.98% | 99.93% | 99.96% | 0.02459% | none
Erciyes | 25 | 3-axis | 4 | 1 | 1 | 8 | 8 | 1 | 3 | 64 | 5 | 0.01 | 99.45% | 99.52% | 99.49% | 0.1094% | 99.45% | 99.66% | 99.55% | 0.3706% | 99.96% | 99.8% | 99.88% | 0.148% | none
Erciyes | 25 | 3-axis | 4 | 1 | 1 | 8 | 16 | 1 | 2 | 64 | 5 | 0.01 | 99.61% | 99.46% | 99.53% | 0.1386% | 99.67% | 99.32% | 99.49% | 0.1929% | 99.98% | 99.93% | 99.96% | 0.02458% | none
Erciyes | 25 | 3-axis | 4 | 1 | 1 | 8 | 16 | 1 | 3 | 64 | 5 | 0.01 | 99.56% | 99.39% | 99.47% | 0.2563% | 99.72% | 99.66% | 99.69% | 0.1888% | 99.95% | 99.93% | 99.94% | 0.04005% | none
Erciyes | 25 | 3-axis | 4 | 1 | 1 | 8 | 32 | 1 | 2 | 64 | 5 | 0.01 | 99.34% | 99.46% | 99.4% | 0.1019% | 99.61% | 99.39% | 99.5% | 0.1976% | 100% | 99.93% | 99.97% | 0.03105% | none
Erciyes | 25 | 3-axis | 4 | 1 | 1 | 8 | 32 | 1 | 3 | 64 | 5 | 0.01 | 99.56% | 99.46% | 99.51% | 0.1912% | 99.51% | 99.73% | 99.62% | 0.08459% | 99.98% | 99.86% | 99.92% | 0.06092% | none
Erciyes | 25 | 3-axis | 4 | 1 | 1 | 8 | 64 | 1 | 2 | 64 | 5 | 0.01 | 99.56% | 99.46% | 99.51% | 0.2084% | 99.56% | 99.39% | 99.47% | 0.2777% | 99.98% | 99.89% | 99.93% | 0.08847% | none
Erciyes | 25 | 3-axis | 4 | 1 | 1 | 8 | 64 | 1 | 3 | 64 | 5 | 0.01 | 99.67% | 99.46% | 99.56% | 0.1932% | 99.39% | 99.73% | 99.56% | 0.2179% | 99.96% | 99.95% | 99.96% | 0.04304% | none
Erciyes | 25 | 3-axis | 4 | 5 | 1 | 4 | 8 | 1 | 2 | 256 | 5 | 0.01 | 99.72% | 99.46% | 99.59% | 0.1463% | 99.72% | 99.39% | 99.56% | 0.1033% | 100% | 99.89% | 99.94% | 0.04015% | none
Erciyes | 25 | 3-axis | 4 | 5 | 1 | 4 | 16 | 1 | 2 | 256 | 5 | 0.01 | 99.62% | 99.46% | 99.54% | 0.3833% | 99.78% | 99.59% | 99.69% | 0.2343% | 99.98% | 99.93% | 99.96% | 0.04695% | none
Erciyes | 25 | 3-axis | 4 | 5 | 1 | 4 | 32 | 1 | 2 | 256 | 5 | 0.01 | 99.83% | 99.59% | 99.71% | 0.1752% | 99.78% | 99.59% | 99.69% | 0.02782% | 99.98% | 99.93% | 99.96% | 0.047% | none
Erciyes | 25 | 3-axis | 4 | 5 | 1 | 4 | 64 | 1 | 2 | 256 | 5 | 0.01 | 99.84% | 99.66% | 99.75% | 0.2299% | 99.89% | 99.66% | 99.77% | 0.09223% | 99.98% | 99.89% | 99.93% | 0.05772% | none
Erciyes | 25 | 3-axis | 4 | 5 | 1 | 8 | 8 | 1 | 2 | 256 | 5 | 0.01 | 99.51% | 99.73% | 99.62% | 0.1394% | 99.67% | 99.73% | 99.7% | 0.1381% | 99.89% | 99.93% | 99.91% | 0.0846% | none
Erciyes | 25 | 3-axis | 4 | 5 | 1 | 8 | 16 | 1 | 2 | 256 | 5 | 0.01 | 99.67% | 99.66% | 99.66% | 0.1173% | 99.83% | 99.66% | 99.75% | 0.1802% | 99.96% | 99.95% | 99.96% | 0.04005% | none
Erciyes | 25 | 3-axis | 4 | 5 | 1 | 8 | 32 | 1 | 2 | 256 | 5 | 0.01 | 99.78% | 99.73% | 99.75% | 0.1473% | 99.83% | 99.73% | 99.78% | 0.08203% | 99.98% | 99.93% | 99.96% | 0.0471% | none
Erciyes | 25 | 3-axis | 4 | 5 | 1 | 8 | 64 | 1 | 2 | 256 | 5 | 0.01 | 99.89% | 99.66% | 99.77% | 0.1422% | 99.94% | 99.86% | 99.9% | 0.08831% | 99.98% | 99.95% | 99.97% | 0.02942% | none
Erciyes | 25 | 3-axis | 4 | 3 | 1 | 4 | 8 | 1 | 2 | 256 | 5 | 0.01 | 99.62% | 99.52% | 99.57% | 0.2013% | 99.73% | 99.39% | 99.56% | 0.3516% | 99.93% | 99.89% | 99.91% | 0.0555% | none
Erciyes | 25 | 3-axis | 4 | 3 | 1 | 4 | 8 | 1 | 3 | 256 | 5 | 0.01 | 99.67% | 99.39% | 99.53% | 0.3953% | 99.45% | 99.46% | 99.45% | 0.06499% | 99.96% | 99.89% | 99.92% | 0.04733% | none
Erciyes | 25 | 3-axis | 4 | 3 | 1 | 4 | 16 | 1 | 2 | 256 | 5 | 0.01 | 99.45% | 99.52% | 99.49% | 0.2197% | 99.51% | 99.52% | 99.51% | 0.1307% | 99.91% | 99.89% | 99.9% | 0.04583% | none
Erciyes | 25 | 3-axis | 4 | 3 | 1 | 4 | 16 | 1 | 3 | 256 | 5 | 0.01 | 99.72% | 99.39% | 99.56% | 0.1865% | 99.83% | 99.46% | 99.65% | 0.1292% | 99.98% | 99.98% | 99.98% | 0.02829% | none
Erciyes | 25 | 3-axis | 4 | 3 | 1 | 4 | 32 | 1 | 2 | 256 | 5 | 0.01 | 99.89% | 99.52% | 99.71% | 0.1768% | 99.72% | 99.59% | 99.66% | 0.1342% | 99.98% | 99.95% | 99.97% | 0.04975% | none
Erciyes | 25 | 3-axis | 4 | 3 | 1 | 4 | 32 | 1 | 3 | 256 | 5 | 0.01 | 99.83% | 99.73% | 99.78% | 0.1461% | 99.78% | 99.52% | 99.65% | 0.196% | 99.98% | 99.95% | 99.97% | 0.02939% | none
Erciyes | 25 | 3-axis | 4 | 3 | 1 | 4 | 64 | 1 | 2 | 256 | 5 | 0.01 | 99.72% | 99.52% | 99.62% | 0.1528% | 99.83% | 99.66% | 99.75% | 0.09178% | 99.98% | 99.86% | 99.92% | 0.06093% | none
Erciyes | 25 | 3-axis | 4 | 3 | 1 | 4 | 64 | 1 | 3 | 256 | 5 | 0.01 | 99.89% | 99.52% | 99.71% | 0.1393% | 99.94% | 99.59% | 99.77% | 0.101% | 99.98% | 99.89% | 99.93% | 0.04508% | none
Erciyes | 25 | 3-axis | 4 | 3 | 1 | 8 | 8 | 1 | 2 | 256 | 5 | 0.01 | 99.62% | 99.46% | 99.54% | 0.2618% | 99.39% | 99.46% | 99.42% | 0.1716% | 99.93% | 99.91% | 99.92% | 0.04906% | none
Erciyes | 25 | 3-axis | 4 | 3 | 1 | 8 | 8 | 1 | 3 | 256 | 5 | 0.01 | 99.67% | 99.46% | 99.56% | 0.1796% | 99.56% | 99.59% | 99.58% | 0.2801% | 99.98% | 99.91% | 99.95% | 0.03635% | none
Erciyes | 25 | 3-axis | 4 | 3 | 1 | 8 | 16 | 1 | 2 | 256 | 5 | 0.01 | 99.84% | 99.59% | 99.71% | 0.183% | 99.78% | 99.66% | 99.72% | 0.1371% | 99.95% | 99.95% | 99.95% | 0.03293% | none
Erciyes | 25 | 3-axis | 4 | 3 | 1 | 8 | 16 | 1 | 3 | 256 | 5 | 0.01 | 99.78% | 99.59% | 99.69% | 0.1234% | 99.62% | 99.59% | 99.6% | 0.2108% | 99.98% | 99.91% | 99.95% | 4.8003e-05 | none
Erciyes | 25 | 3-axis | 4 | 3 | 1 | 8 | 32 | 1 | 2 | 256 | 5 | 0.01 | 99.83% | 99.59% | 99.71% | 0.08826% | 99.83% | 99.52% | 99.68% | 0.1541% | 99.98% | 99.98% | 99.98% | 0.02831% | none
Erciyes | 25 | 3-axis | 4 | 3 | 1 | 8 | 32 | 1 | 3 | 256 | 5 | 0.01 | 99.84% | 99.66% | 99.75% | 0.1419% | 100% | 99.59% | 99.8% | 0.1428% | 99.95% | 99.95% | 99.95% | 5.9215e-05 | none
Erciyes | 25 | 3-axis | 4 | 3 | 1 | 8 | 64 | 1 | 2 | 256 | 5 | 0.01 | 99.78% | 99.59% | 99.69% | 0.1554% | 99.72% | 99.52% | 99.62% | 0.1662% | 99.95% | 99.95% | 99.95% | 0.06066% | none
Erciyes | 25 | 3-axis | 4 | 3 | 1 | 8 | 64 | 1 | 3 | 256 | 5 | 0.01 | 99.78% | 99.66% | 99.72% | 0.145% | 99.78% | 99.66% | 99.72% | 0.1666% | 99.93% | 99.91% | 99.92% | 0.05882% | none
Erciyes | 25 | 3-axis | 4 | 1 | 1 | 4 | 8 | 1 | 2 | 256 | 5 | 0.01 | 99.51% | 98.91% | 99.21% | 0.2029% | 99.51% | 99.25% | 99.38% | 0.2127% | 99.8% | 99.75% | 99.77% | 0.04642% | none
Erciyes | 25 | 3-axis | 4 | 1 | 1 | 4 | 8 | 1 | 3 | 256 | 5 | 0.01 | 99.56% | 99.46% | 99.51% | 0.07366% | 99.45% | 99.18% | 99.32% | 0.2658% | 99.78% | 99.77% | 99.78% | 0.09821% | none
Erciyes | 25 | 3-axis | 4 | 1 | 1 | 4 | 16 | 1 | 2 | 256 | 5 | 0.01 | 99.45% | 99.52% | 99.49% | 0.1938% | 99.39% | 99.73% | 99.56% | 0.1552% | 99.91% | 99.86% | 99.89% | 0.07223% | none
Erciyes | 25 | 3-axis | 4 | 1 | 1 | 4 | 16 | 1 | 3 | 256 | 5 | 0.01 | 99.45% | 99.46% | 99.45% | 0.2562% | 99.5% | 99.46% | 99.48% | 0.2123% | 99.94% | 99.84% | 99.89% | 0.03653% | none
Erciyes | 25 | 3-axis | 4 | 1 | 1 | 4 | 32 | 1 | 2 | 256 | 5 | 0.01 | 99.62% | 99.32% | 99.47% | 0.1787% | 99.61% | 99.39% | 99.5% | 0.3133% | 99.95% | 99.95% | 99.95% | 0.04881% | none
Erciyes | 25 | 3-axis | 4 | 1 | 1 | 4 | 32 | 1 | 3 | 256 | 5 | 0.01 | 99.67% | 99.18% | 99.43% | 0.08918% | 99.51% | 99.32% | 99.41% | 0.3369% | 99.95% | 99.89% | 99.92% | 0.1134% | none
Erciyes | 25 | 3-axis | 4 | 1 | 1 | 4 | 64 | 1 | 2 | 256 | 5 | 0.01 | 99.51% | 99.46% | 99.48% | 0.2508% | 99.61% | 99.39% | 99.5% | 0.3187% | 99.98% | 99.95% | 99.97% | 0.02939% | none
Erciyes | 25 | 3-axis | 4 | 1 | 1 | 4 | 64 | 1 | 3 | 256 | 5 | 0.01 | 99.67% | 99.39% | 99.53% | 0.2356% | 99.67% | 99.18% | 99.43% | 0.3282% | 99.96% | 99.89% | 99.93% | 0.05726% | none
Erciyes | 25 | 3-axis | 4 | 1 | 1 | 8 | 8 | 1 | 2 | 256 | 5 | 0.01 | 99.56% | 99.32% | 99.44% | 0.2795% | 99.61% | 99.39% | 99.5% | 0.06674% | 99.95% | 99.91% | 99.93% | 0.06049% | none
Erciyes | 25 | 3-axis | 4 | 1 | 1 | 8 | 8 | 1 | 3 | 256 | 5 | 0.01 | 99.39% | 99.46% | 99.42% | 0.1262% | 99.45% | 99.39% | 99.42% | 0.1786% | 99.85% | 99.84% | 99.85% | 0.07998% | none
Erciyes | 25 | 3-axis | 4 | 1 | 1 | 8 | 16 | 1 | 2 | 256 | 5 | 0.01 | 99.61% | 99.46% | 99.53% | 0.1042% | 99.45% | 99.59% | 99.52% | 0.2027% | 99.85% | 99.89% | 99.87% | 0.08333% | none
Erciyes | 25 | 3-axis | 4 | 1 | 1 | 8 | 16 | 1 | 3 | 256 | 5 | 0.01 | 99.56% | 99.52% | 99.54% | 0.3077% | 99.78% | 99.66% | 99.72% | 0.1266% | 99.95% | 99.93% | 99.94% | 0.05386% | none
Erciyes | 25 | 3-axis | 4 | 1 | 1 | 8 | 32 | 1 | 2 | 256 | 5 | 0.01 | 99.62% | 99.46% | 99.54% | 0.09839% | 99.56% | 99.32% | 99.44% | 0.277% | 99.98% | 99.98% | 99.98% | 0.02834% | none
Erciyes | 25 | 3-axis | 4 | 1 | 1 | 8 | 32 | 1 | 3 | 256 | 5 | 0.01 | 99.51% | 99.46% | 99.48% | 0.1127% | 99.67% | 99.52% | 99.6% | 0.1699% | 99.93% | 99.95% | 99.94% | 0.07966% | none
Erciyes | 25 | 3-axis | 4 | 1 | 1 | 8 | 64 | 1 | 2 | 256 | 5 | 0.01 | 99.62% | 99.46% | 99.54% | 0.1484% | 99.61% | 99.46% | 99.53% | 0.1792% | 99.91% | 99.91% | 99.91% | 0.04255% | none
Erciyes | 25 | 3-axis | 4 | 1 | 1 | 8 | 64 | 1 | 3 | 256 | 5 | 0.01 | 99.56% | 99.59% | 99.58% | 0.1747% | 99.45% | 99.66% | 99.55% | 0.1885% | 99.93% | 99.98% | 99.95% | 0.03284% | none
Erciyes | 25 | 3-axis | 3 | 5 | 1 | 4 | 8 | 1 | 2 | 64 | 5 | 0.01 | 99.83% | 99.8% | 99.82% | 0.07063% | 99.67% | 99.52% | 99.6% | 0.1632% | 99.98% | 99.95% | 99.97% | 0.02942% | none
Erciyes | 25 | 3-axis | 3 | 5 | 1 | 4 | 16 | 1 | 2 | 64 | 5 | 0.01 | 99.73% | 99.66% | 99.69% | 0.17% | 99.83% | 99.59% | 99.71% | 0.1748% | 100% | 99.93% | 99.97% | 0.03105% | none
Erciyes | 25 | 3-axis | 3 | 5 | 1 | 4 | 32 | 1 | 2 | 64 | 5 | 0.01 | 99.73% | 99.73% | 99.73% | 0.07585% | 99.83% | 99.86% | 99.85% | 0.1095% | 100% | 100% | 100% | 0% | none
Erciyes | 25 | 3-axis | 3 | 5 | 1 | 4 | 64 | 1 | 2 | 64 | 5 | 0.01 | 99.78% | 99.59% | 99.69% | 0.1554% | 99.73% | 99.66% | 99.69% | 0.1634% | 99.98% | 99.95% | 99.97% | 0.0465% | none
Erciyes | 25 | 3-axis | 3 | 5 | 1 | 8 | 8 | 1 | 2 | 64 | 5 | 0.01 | 99.62% | 99.73% | 99.67% | 0.127% | 99.78% | 99.73% | 99.75% | 0.1701% | 99.96% | 99.95% | 99.96% | 0.04305% | none
Erciyes | 25 | 3-axis | 3 | 5 | 1 | 8 | 16 | 1 | 2 | 64 | 5 | 0.01 | 99.72% | 99.73% | 99.73% | 0.1342% | 99.78% | 99.73% | 99.75% | 0.2332% | 100% | 99.95% | 99.98% | 0.03104% | none
Erciyes | 25 | 3-axis | 3 | 5 | 1 | 8 | 32 | 1 | 2 | 64 | 5 | 0.01 | 99.67% | 99.73% | 99.7% | 0.1459% | 99.51% | 99.66% | 99.58% | 0.1978% | 100% | 99.91% | 99.95% | 0.04745% | none
Erciyes | 25 | 3-axis | 3 | 5 | 1 | 8 | 64 | 1 | 2 | 64 | 5 | 0.01 | 99.78% | 99.8% | 99.79% | 0.1314% | 99.73% | 99.52% | 99.62% | 0.2316% | 99.98% | 99.93% | 99.96% | 0.04361% | none
Erciyes | 25 | 3-axis | 3 | 3 | 1 | 4 | 8 | 1 | 2 | 64 | 5 | 0.01 | 99.45% | 99.59% | 99.52% | 0.3365% | 99.45% | 99.66% | 99.55% | 0.1105% | 99.96% | 99.93% | 99.95% | 0.06509% | none
Erciyes | 25 | 3-axis | 3 | 3 | 1 | 4 | 8 | 1 | 3 | 64 | 5 | 0.01 | 99.73% | 99.66% | 99.69% | 0.238% | 99.78% | 99.39% | 99.58% | 0.1915% | 100% | 99.95% | 99.98% | 0.03101% | none
Erciyes | 25 | 3-axis | 3 | 3 | 1 | 4 | 16 | 1 | 2 | 64 | 5 | 0.01 | 99.78% | 99.66% | 99.72% | 0.1351% | 99.84% | 99.59% | 99.71% | 0.1374% | 100% | 100% | 100% | 0% | none
Erciyes | 25 | 3-axis | 3 | 3 | 1 | 4 | 16 | 1 | 3 | 64 | 5 | 0.01 | 99.67% | 99.66% | 99.66% | 0.1981% | 99.73% | 99.66% | 99.69% | 0.2239% | 100% | 99.91% | 99.95% | 0.02534% | none
Erciyes | 25 | 3-axis | 3 | 3 | 1 | 4 | 32 | 1 | 2 | 64 | 5 | 0.01 | 99.73% | 99.46% | 99.59% | 0.1942% | 99.78% | 99.59% | 99.69% | 0.1961% | 99.98% | 99.93% | 99.96% | 0.04362% | none
Erciyes | 25 | 3-axis | 3 | 3 | 1 | 4 | 32 | 1 | 3 | 64 | 5 | 0.01 | 99.78% | 99.73% | 99.75% | 0.1398% | 99.89% | 99.52% | 99.71% | 0.1397% | 100% | 99.95% | 99.98% | 0.03101% | none
Erciyes | 25 | 3-axis | 3 | 3 | 1 | 4 | 64 | 1 | 2 | 64 | 5 | 0.01 | 99.72% | 99.66% | 99.69% | 0.1398% | 99.84% | 99.66% | 99.75% | 0.1515% | 99.98% | 99.93% | 99.96% | 0.04363% | none
Erciyes | 25 | 3-axis | 3 | 3 | 1 | 4 | 64 | 1 | 3 | 64 | 5 | 0.01 | 99.78% | 99.59% | 99.69% | 0.02751% | 99.89% | 99.73% | 99.81% | 0.127% | 99.96% | 99.95% | 99.96% | 0.04014% | none
Erciyes | 25 | 3-axis | 3 | 3 | 1 | 8 | 8 | 1 | 2 | 64 | 5 | 0.01 | 99.62% | 99.59% | 99.6% | 0.2273% | 99.56% | 99.32% | 99.44% | 0.1421% | 100% | 99.91% | 99.95% | 0.02535% | none
Erciyes | 25 | 3-axis | 3 | 3 | 1 | 8 | 8 | 1 | 3 | 64 | 5 | 0.01 | 99.67% | 99.66% | 99.66% | 0.205% | 99.73% | 99.59% | 99.66% | 0.2864% | 100% | 99.91% | 99.95% | 0.02535% | none
Erciyes | 25 | 3-axis | 3 | 3 | 1 | 8 | 16 | 1 | 2 | 64 | 5 | 0.01 | 99.67% | 99.66% | 99.66% | 0.2413% | 99.84% | 99.66% | 99.75% | 0.1613% | 99.98% | 99.93% | 99.96% | 0.04363% | none
Erciyes | 25 | 3-axis | 3 | 3 | 1 | 8 | 16 | 1 | 3 | 64 | 5 | 0.01 | 99.72% | 99.59% | 99.66% | 0.1922% | 99.78% | 99.66% | 99.72% | 0.1266% | 100% | 99.95% | 99.98% | 0.03109% | none
Erciyes | 25 | 3-axis | 3 | 3 | 1 | 8 | 32 | 1 | 2 | 64 | 5 | 0.01 | 99.78% | 99.66% | 99.72% | 0.1351% | 99.56% | 99.59% | 99.58% | 0.2384% | 100% | 99.93% | 99.97% | 0.03107% | none
Erciyes | 25 | 3-axis | 3 | 3 | 1 | 8 | 32 | 1 | 3 | 64 | 5 | 0.01 | 99.78% | 99.66% | 99.72% | 0.1981% | 99.84% | 99.66% | 99.75% | 0.222% | 99.98% | 99.91% | 99.95% | 0.05409% | none
Erciyes | 25 | 3-axis | 3 | 3 | 1 | 8 | 64 | 1 | 2 | 64 | 5 | 0.01 | 99.73% | 99.59% | 99.66% | 0.2032% | 99.78% | 99.59% | 99.69% | 0.1233% | 100% | 99.93% | 99.97% | 0.03104% | none
Erciyes | 25 | 3-axis | 3 | 3 | 1 | 8 | 64 | 1 | 3 | 64 | 5 | 0.01 | 99.89% | 99.66% | 99.77% | 0.1785% | 99.84% | 99.52% | 99.68% | 0.2116% | 99.98% | 99.98% | 99.98% | 0.02834% | none
Erciyes | 25 | 3-axis | 3 | 1 | 1 | 4 | 8 | 1 | 2 | 64 | 5 | 0.01 | 99.45% | 99.52% | 99.49% | 0.2329% | 99.67% | 99.52% | 99.6% | 0.2296% | 99.93% | 99.91% | 99.92% | 0.1089% | none
Erciyes | 25 | 3-axis | 3 | 1 | 1 | 4 | 8 | 1 | 3 | 64 | 5 | 0.01 | 99.73% | 99.12% | 99.42% | 0.1948% | 99.73% | 99.46% | 99.59% | 0.2964% | 100% | 99.95% | 99.98% | 0.05073% | none
Erciyes | 25 | 3-axis | 3 | 1 | 1 | 4 | 16 | 1 | 2 | 64 | 5 | 0.01 | 99.61% | 99.39% | 99.5% | 0.2586% | 99.5% | 99.52% | 99.51% | 0.1508% | 99.98% | 99.89% | 99.93% | 0.02699% | none
Erciyes | 25 | 3-axis | 3 | 1 | 1 | 4 | 16 | 1 | 3 | 64 | 5 | 0.01 | 99.51% | 99.46% | 99.48% | 0.332% | 99.51% | 99.32% | 99.41% | 0.2709% | 99.94% | 99.93% | 99.94% | 0.04304% | none
Erciyes | 25 | 3-axis | 3 | 1 | 1 | 4 | 32 | 1 | 2 | 64 | 5 | 0.01 | 99.56% | 99.52% | 99.54% | 0.1645% | 99.56% | 99.73% | 99.64% | 0.1294% | 100% | 99.95% | 99.98% | 0.03104% | none
Erciyes | 25 | 3-axis | 3 | 1 | 1 | 4 | 32 | 1 | 3 | 64 | 5 | 0.01 | 99.4% | 99.52% | 99.46% | 0.3514% | 99.61% | 99.59% | 99.6% | 0.1894% | 100% | 99.89% | 99.94% | 3.5184e-07 | none
Erciyes | 25 | 3-axis | 3 | 1 | 1 | 4 | 64 | 1 | 2 | 64 | 5 | 0.01 | 99.62% | 99.52% | 99.57% | 0.09105% | 99.51% | 99.32% | 99.41% | 0.2679% | 100% | 99.93% | 99.97% | 0.03102% | none
Erciyes | 25 | 3-axis | 3 | 1 | 1 | 4 | 64 | 1 | 3 | 64 | 5 | 0.01 | 99.4% | 99.39% | 99.39% | 0.3177% | 99.5% | 99.59% | 99.55% | 0.1116% | 99.94% | 99.93% | 99.94% | 0.0438% | none
Erciyes | 25 | 3-axis | 3 | 1 | 1 | 8 | 8 | 1 | 2 | 64 | 5 | 0.01 | 99.56% | 99.59% | 99.58% | 0.2218% | 99.62% | 99.39% | 99.5% | 0.1568% | 99.89% | 99.86% | 99.88% | 0.07964% | none
Erciyes | 25 | 3-axis | 3 | 1 | 1 | 8 | 8 | 1 | 3 | 64 | 5 | 0.01 | 99.56% | 99.52% | 99.54% | 0.1014% | 99.56% | 99.39% | 99.47% | 0.3683% | 100% | 99.86% | 99.93% | 0.0475% | none
Erciyes | 25 | 3-axis | 3 | 1 | 1 | 8 | 16 | 1 | 2 | 64 | 5 | 0.01 | 99.62% | 99.59% | 99.6% | 0.1293% | 99.61% | 99.59% | 99.6% | 0.09767% | 99.98% | 99.93% | 99.96% | 0.06932% | none
Erciyes | 25 | 3-axis | 3 | 1 | 1 | 8 | 16 | 1 | 3 | 64 | 5 | 0.01 | 99.56% | 99.52% | 99.54% | 0.2491% | 99.61% | 99.73% | 99.67% | 0.1177% | 100% | 99.86% | 99.93% | 0.04749% | none
Erciyes | 25 | 3-axis | 3 | 1 | 1 | 8 | 32 | 1 | 2 | 64 | 5 | 0.01 | 99.51% | 99.66% | 99.58% | 0.2313% | 99.67% | 99.18% | 99.43% | 0.3011% | 99.98% | 99.91% | 99.95% | 0.03634% | none
Erciyes | 25 | 3-axis | 3 | 1 | 1 | 8 | 32 | 1 | 3 | 64 | 5 | 0.01 | 99.18% | 99.32% | 99.25% | 0.395% | 99.62% | 99.52% | 99.57% | 0.1221% | 100% | 99.91% | 99.95% | 0.04736% | none
Erciyes | 25 | 3-axis | 3 | 1 | 1 | 8 | 64 | 1 | 2 | 64 | 5 | 0.01 | 99.45% | 99.52% | 99.49% | 0.1537% | 99.56% | 99.39% | 99.47% | 0.09783% | 99.98% | 99.95% | 99.97% | 0.04648% | none
Erciyes | 25 | 3-axis | 3 | 1 | 1 | 8 | 64 | 1 | 3 | 64 | 5 | 0.01 | 99.56% | 99.39% | 99.47% | 0.3516% | 99.45% | 99.39% | 99.42% | 0.2991% | 99.96% | 99.91% | 99.94% | 0.04233% | none
Erciyes | 25 | 3-axis | 3 | 5 | 1 | 4 | 8 | 1 | 2 | 256 | 5 | 0.01 | 99.61% | 99.39% | 99.5% | 0.1414% | 99.4% | 99.52% | 99.46% | 0.1399% | 99.94% | 99.91% | 99.93% | 0.04859% | none
Erciyes | 25 | 3-axis | 3 | 5 | 1 | 4 | 16 | 1 | 2 | 256 | 5 | 0.01 | 99.78% | 99.52% | 99.65% | 0.2805% | 99.5% | 99.52% | 99.51% | 0.1795% | 99.96% | 99.89% | 99.92% | 0.06202% | none
Erciyes | 25 | 3-axis | 3 | 5 | 1 | 4 | 32 | 1 | 2 | 256 | 5 | 0.01 | 99.78% | 99.73% | 99.75% | 0.1473% | 100% | 99.59% | 99.8% | 0.07671% | 99.93% | 100% | 99.96% | 0.03842% | none
Erciyes | 25 | 3-axis | 3 | 5 | 1 | 4 | 64 | 1 | 2 | 256 | 5 | 0.01 | 99.84% | 99.59% | 99.71% | 0.1376% | 99.61% | 99.86% | 99.74% | 0.189% | 99.96% | 99.93% | 99.95% | 0.03291% | none
Erciyes | 25 | 3-axis | 3 | 5 | 1 | 8 | 8 | 1 | 2 | 256 | 5 | 0.01 | 99.83% | 99.59% | 99.71% | 0.1371% | 99.84% | 99.52% | 99.68% | 0.1897% | 99.96% | 99.93% | 99.95% | 0.06511% | none
Erciyes | 25 | 3-axis | 3 | 5 | 1 | 8 | 16 | 1 | 2 | 256 | 5 | 0.01 | 99.78% | 99.66% | 99.72% | 0.08083% | 99.78% | 99.73% | 99.75% | 0.207% | 100% | 99.93% | 99.97% | 0.03106% | none
Erciyes | 25 | 3-axis | 3 | 5 | 1 | 8 | 32 | 1 | 2 | 256 | 5 | 0.01 | 99.78% | 99.52% | 99.65% | 0.2025% | 99.67% | 99.59% | 99.63% | 0.08535% | 100% | 99.84% | 99.92% | 0.05071% | none
Erciyes | 25 | 3-axis | 3 | 5 | 1 | 8 | 64 | 1 | 2 | 256 | 5 | 0.01 | 99.67% | 99.66% | 99.66% | 0.1985% | 99.84% | 99.59% | 99.71% | 0.1999% | 99.98% | 99.98% | 99.98% | 0.04584% | none
Erciyes | 25 | 3-axis | 3 | 3 | 1 | 4 | 8 | 1 | 2 | 256 | 5 | 0.01 | 99.61% | 99.59% | 99.6% | 0.2328% | 99.72% | 99.39% | 99.56% | 0.1283% | 99.95% | 99.91% | 99.93% | 0.08287% | none
Erciyes | 25 | 3-axis | 3 | 3 | 1 | 4 | 8 | 1 | 3 | 256 | 5 | 0.01 | 99.45% | 99.25% | 99.35% | 0.3895% | 99.5% | 99.25% | 99.38% | 0.2177% | 99.91% | 99.86% | 99.89% | 0.08332% | none
Erciyes | 25 | 3-axis | 3 | 3 | 1 | 4 | 16 | 1 | 2 | 256 | 5 | 0.01 | 99.78% | 99.39% | 99.58% | 0.2776% | 99.84% | 99.25% | 99.54% | 0.1173% | 99.98% | 99.93% | 99.96% | 0.02458% | none
Erciyes | 25 | 3-axis | 3 | 3 | 1 | 4 | 16 | 1 | 3 | 256 | 5 | 0.01 | 99.78% | 99.73% | 99.75% | 0.1685% | 99.78% | 99.46% | 99.62% | 0.2358% | 99.98% | 99.93% | 99.96% | 0.0593% | none
Erciyes | 25 | 3-axis | 3 | 3 | 1 | 4 | 32 | 1 | 2 | 256 | 5 | 0.01 | 99.67% | 99.59% | 99.63% | 0.1021% | 99.61% | 99.52% | 99.57% | 0.1493% | 99.94% | 99.86% | 99.9% | 0.03929% | none
Erciyes | 25 | 3-axis | 3 | 3 | 1 | 4 | 32 | 1 | 3 | 256 | 5 | 0.01 | 99.89% | 99.66% | 99.77% | 0.1422% | 99.73% | 99.59% | 99.66% | 0.2032% | 99.98% | 99.91% | 99.95% | 0.03634% | none
Erciyes | 25 | 3-axis | 3 | 3 | 1 | 4 | 64 | 1 | 2 | 256 | 5 | 0.01 | 99.78% | 99.66% | 99.72% | 0.1984% | 99.56% | 99.8% | 99.68% | 0.1769% | 99.98% | 99.95% | 99.97% | 0.02939% | none
Erciyes | 25 | 3-axis | 3 | 3 | 1 | 4 | 64 | 1 | 3 | 256 | 5 | 0.01 | 99.78% | 99.66% | 99.72% | 0.1981% | 99.89% | 99.52% | 99.71% | 0.1768% | 99.96% | 99.93% | 99.95% | 0.03652% | none
Erciyes | 25 | 3-axis | 3 | 3 | 1 | 8 | 8 | 1 | 2 | 256 | 5 | 0.01 | 99.72% | 99.52% | 99.62% | 0.1807% | 99.67% | 99.46% | 99.56% | 0.1652% | 99.95% | 99.93% | 99.94% | 0.04374% | none
Erciyes | 25 | 3-axis | 3 | 3 | 1 | 8 | 8 | 1 | 3 | 256 | 5 | 0.01 | 99.62% | 99.46% | 99.54% | 0.2537% | 99.61% | 99.52% | 99.57% | 0.2763% | 99.96% | 99.89% | 99.92% | 0.05732% | none
Erciyes | 25 | 3-axis | 3 | 3 | 1 | 8 | 16 | 1 | 2 | 256 | 5 | 0.01 | 99.84% | 99.59% | 99.71% | 0.2388% | 99.72% | 99.66% | 99.69% | 0.0971% | 99.96% | 99.95% | 99.96% | 0.04302% | none
Erciyes | 25 | 3-axis | 3 | 3 | 1 | 8 | 16 | 1 | 3 | 256 | 5 | 0.01 | 99.78% | 99.59% | 99.69% | 0.1233% | 99.72% | 99.59% | 99.66% | 0.1922% | 99.96% | 99.93% | 99.95% | 0.05424% | none
Erciyes | 25 | 3-axis | 3 | 3 | 1 | 8 | 32 | 1 | 2 | 256 | 5 | 0.01 | 99.78% | 99.66% | 99.72% | 0.1351% | 99.84% | 99.66% | 99.75% | 0.09178% | 99.98% | 99.93% | 99.96% | 0.04359% | none
Erciyes | 25 | 3-axis | 3 | 3 | 1 | 8 | 32 | 1 | 3 | 256 | 5 | 0.01 | 99.78% | 99.73% | 99.75% | 0.1473% | 99.73% | 99.46% | 99.59% | 0.1917% | 99.95% | 99.93% | 99.94% | 0.0437% | none
Erciyes | 25 | 3-axis | 3 | 3 | 1 | 8 | 64 | 1 | 2 | 256 | 5 | 0.01 | 99.78% | 99.59% | 99.69% | 0.1625% | 99.72% | 99.86% | 99.79% | 0.1348% | 100% | 99.93% | 99.97% | 0.05073% | none
Erciyes | 25 | 3-axis | 3 | 3 | 1 | 8 | 64 | 1 | 3 | 256 | 5 | 0.01 | 99.67% | 99.73% | 99.7% | 0.2177% | 99.78% | 99.86% | 99.82% | 0.1308% | 99.96% | 99.95% | 99.96% | 0.05612% | none
Erciyes | 25 | 3-axis | 3 | 1 | 1 | 4 | 8 | 1 | 2 | 256 | 5 | 0.01 | 99.29% | 99.39% | 99.34% | 0.2336% | 99.5% | 99.39% | 99.45% | 0.2084% | 99.78% | 99.66% | 99.72% | 0.1034% | none
Erciyes | 25 | 3-axis | 3 | 1 | 1 | 4 | 8 | 1 | 3 | 256 | 5 | 0.01 | 99.17% | 99.46% | 99.31% | 0.2797% | 99.34% | 99.12% | 99.23% | 0.2335% | 99.74% | 99.59% | 99.67% | 0.09226% | none
Erciyes | 25 | 3-axis | 3 | 1 | 1 | 4 | 16 | 1 | 2 | 256 | 5 | 0.01 | 99.4% | 99.32% | 99.36% | 0.2298% | 99.4% | 99.32% | 99.36% | 0.1353% | 99.89% | 99.8% | 99.84% | 0.2005% | none
Erciyes | 25 | 3-axis | 3 | 1 | 1 | 4 | 16 | 1 | 3 | 256 | 5 | 0.01 | 99.56% | 99.32% | 99.44% | 0.1934% | 99.5% | 99.52% | 99.51% | 0.1026% | 99.84% | 99.8% | 99.82% | 0.1225% | none
Erciyes | 25 | 3-axis | 3 | 1 | 1 | 4 | 32 | 1 | 2 | 256 | 5 | 0.01 | 99.4% | 99.39% | 99.39% | 0.4272% | 99.45% | 99.59% | 99.52% | 0.134% | 99.91% | 99.93% | 99.92% | 0.05067% | none
Erciyes | 25 | 3-axis | 3 | 1 | 1 | 4 | 32 | 1 | 3 | 256 | 5 | 0.01 | 99.56% | 99.52% | 99.54% | 0.3021% | 99.56% | 99.32% | 99.44% | 0.1442% | 99.96% | 99.91% | 99.94% | 0.06852% | none
Erciyes | 25 | 3-axis | 3 | 1 | 1 | 4 | 64 | 1 | 2 | 256 | 5 | 0.01 | 99.4% | 99.25% | 99.32% | 0.3844% | 99.61% | 99.25% | 99.43% | 0.101% | 99.95% | 99.89% | 99.92% | 0.07664% | none
Erciyes | 25 | 3-axis | 3 | 1 | 1 | 4 | 64 | 1 | 3 | 256 | 5 | 0.01 | 99.45% | 99.52% | 99.49% | 0.1376% | 99.34% | 99.46% | 99.4% | 0.2194% | 99.96% | 99.95% | 99.96% | 0.04303% | none
Erciyes | 25 | 3-axis | 3 | 1 | 1 | 8 | 8 | 1 | 2 | 256 | 5 | 0.01 | 99.45% | 99.32% | 99.38% | 0.113% | 99.45% | 99.46% | 99.45% | 0.1755% | 99.87% | 99.64% | 99.75% | 0.1088% | none
Erciyes | 25 | 3-axis | 3 | 1 | 1 | 8 | 8 | 1 | 3 | 256 | 5 | 0.01 | 99.45% | 99.32% | 99.38% | 0.3345% | 99.29% | 99.46% | 99.37% | 0.3685% | 99.91% | 99.8% | 99.85% | 0.02132% | none
Erciyes | 25 | 3-axis | 3 | 1 | 1 | 8 | 16 | 1 | 2 | 256 | 5 | 0.01 | 99.67% | 99.39% | 99.53% | 0.2306% | 99.51% | 99.25% | 99.38% | 0.2335% | 99.91% | 99.86% | 99.89% | 0.07513% | none
Erciyes | 25 | 3-axis | 3 | 1 | 1 | 8 | 16 | 1 | 3 | 256 | 5 | 0.01 | 99.45% | 99.32% | 99.38% | 0.1703% | 99.45% | 99.52% | 99.49% | 0.2578% | 99.93% | 99.82% | 99.87% | 0.08354% | none
Erciyes | 25 | 3-axis | 3 | 1 | 1 | 8 | 32 | 1 | 2 | 256 | 5 | 0.01 | 99.56% | 99.52% | 99.54% | 0.2488% | 99.56% | 99.45% | 99.51% | 0.2261% | 99.93% | 99.91% | 99.92% | 0.0431% | none
Erciyes | 25 | 3-axis | 3 | 1 | 1 | 8 | 32 | 1 | 3 | 256 | 5 | 0.01 | 99.45% | 99.52% | 99.49% | 0.1938% | 99.39% | 99.73% | 99.56% | 0.1953% | 99.93% | 100% | 99.96% | 0.03838% | none
Erciyes | 25 | 3-axis | 3 | 1 | 1 | 8 | 64 | 1 | 2 | 256 | 5 | 0.01 | 99.67% | 99.32% | 99.49% | 0.157% | 99.73% | 99.11% | 99.42% | 0.2871% | 99.93% | 99.89% | 99.91% | 0.04565% | none
Erciyes | 25 | 3-axis | 3 | 1 | 1 | 8 | 64 | 1 | 3 | 256 | 5 | 0.01 | 99.34% | 99.52% | 99.43% | 0.2076% | 99.28% | 99.52% | 99.4% | 0.291% | 99.95% | 99.95% | 99.95% | 0.0488% | none
Erciyes | 25 | 3-axis | 2 | 5 | 1 | 4 | 8 | 1 | 2 | 64 | 5 | 0.01 | 99.62% | 99.52% | 99.57% | 0.201% | 99.78% | 99.66% | 99.72% | 0.1982% | 99.93% | 99.93% | 99.93% | 0.07289% | none
Erciyes | 25 | 3-axis | 2 | 5 | 1 | 4 | 16 | 1 | 2 | 64 | 5 | 0.01 | 99.67% | 99.66% | 99.66% | 0.1288% | 99.56% | 99.73% | 99.64% | 0.2243% | 99.98% | 99.91% | 99.95% | 0.04045% | none
Erciyes | 25 | 3-axis | 2 | 5 | 1 | 4 | 32 | 1 | 2 | 64 | 5 | 0.01 | 99.62% | 99.59% | 99.6% | 0.2947% | 99.73% | 99.59% | 99.66% | 0.1342% | 99.98% | 99.93% | 99.96% | 0.0246% | none
Erciyes | 25 | 3-axis | 2 | 5 | 1 | 4 | 64 | 1 | 2 | 64 | 5 | 0.01 | 99.67% | 99.66% | 99.66% | 0.135% | 99.73% | 99.66% | 99.69% | 0.1884% | 99.98% | 99.95% | 99.97% | 0.02942% | none
Erciyes | 25 | 3-axis | 2 | 5 | 1 | 8 | 8 | 1 | 2 | 64 | 5 | 0.01 | 99.67% | 99.66% | 99.66% | 0.1871% | 99.67% | 99.52% | 99.6% | 0.1699% | 100% | 99.93% | 99.97% | 0.03104% | none
Erciyes | 25 | 3-axis | 2 | 5 | 1 | 8 | 16 | 1 | 2 | 64 | 5 | 0.01 | 99.73% | 99.66% | 99.69% | 0.1633% | 99.73% | 99.59% | 99.66% | 0.2032% | 99.98% | 99.98% | 99.98% | 0.02833% | none
Erciyes | 25 | 3-axis | 2 | 5 | 1 | 8 | 32 | 1 | 2 | 64 | 5 | 0.01 | 99.51% | 99.59% | 99.55% | 0.2991% | 99.72% | 99.73% | 99.73% | 0.1723% | 99.96% | 99.95% | 99.96% | 0.04011% | none
Erciyes | 25 | 3-axis | 2 | 5 | 1 | 8 | 64 | 1 | 2 | 64 | 5 | 0.01 | 99.78% | 99.73% | 99.75% | 0.2066% | 99.78% | 99.66% | 99.72% | 0.1664% | 100% | 99.95% | 99.98% | 0.03104% | none
Erciyes | 25 | 3-axis | 2 | 3 | 1 | 4 | 8 | 1 | 2 | 64 | 5 | 0.01 | 99.45% | 99.18% | 99.32% | 0.2511% | 99.4% | 99.32% | 99.36% | 0.1351% | 99.91% | 99.95% | 99.93% | 0.04548% | none
Erciyes | 25 | 3-axis | 2 | 3 | 1 | 4 | 8 | 1 | 3 | 64 | 5 | 0.01 | 99.29% | 99.73% | 99.51% | 0.2474% | 99.45% | 99.52% | 99.49% | 0.3807% | 99.93% | 99.91% | 99.92% | 0.05612% | none
Erciyes | 25 | 3-axis | 2 | 3 | 1 | 4 | 16 | 1 | 2 | 64 | 5 | 0.01 | 99.51% | 99.66% | 99.58% | 0.2102% | 99.51% | 99.8% | 99.65% | 0.2182% | 99.98% | 99.91% | 99.95% | 0.03635% | none
Erciyes | 25 | 3-axis | 2 | 3 | 1 | 4 | 16 | 1 | 3 | 64 | 5 | 0.01 | 99.51% | 99.52% | 99.51% | 0.2356% | 99.72% | 99.66% | 99.69% | 0.1888% | 100% | 99.91% | 99.95% | 0.02537% | none
Erciyes | 25 | 3-axis | 2 | 3 | 1 | 4 | 32 | 1 | 2 | 64 | 5 | 0.01 | 99.84% | 99.73% | 99.78% | 0.1754% | 99.67% | 99.86% | 99.77% | 0.08804% | 99.98% | 99.89% | 99.93% | 0.0886% | none
Erciyes | 25 | 3-axis | 2 | 3 | 1 | 4 | 32 | 1 | 3 | 64 | 5 | 0.01 | 99.62% | 99.59% | 99.6% | 0.1812% | 99.78% | 99.73% | 99.75% | 0.1394% | 100% | 99.91% | 99.95% | 0.02536% | none
Erciyes | 25 | 3-axis | 2 | 3 | 1 | 4 | 64 | 1 | 2 | 64 | 5 | 0.01 | 99.89% | 99.59% | 99.74% | 0.09803% | 99.67% | 99.46% | 99.56% | 0.2148% | 100% | 99.91% | 99.95% | 0.02534% | none
Erciyes | 25 | 3-axis | 2 | 3 | 1 | 4 | 64 | 1 | 3 | 64 | 5 | 0.01 | 99.78% | 99.66% | 99.72% | 0.1265% | 99.83% | 99.59% | 99.71% | 0.1268% | 99.98% | 99.91% | 99.95% | 0.03634% | none
Erciyes | 25 | 3-axis | 2 | 3 | 1 | 8 | 8 | 1 | 2 | 64 | 5 | 0.01 | 99.67% | 99.66% | 99.67% | 0.2855% | 99.78% | 99.52% | 99.65% | 0.1794% | 99.96% | 99.95% | 99.96% | 0.04303% | none
Erciyes | 25 | 3-axis | 2 | 3 | 1 | 8 | 8 | 1 | 3 | 64 | 5 | 0.01 | 99.67% | 99.66% | 99.66% | 0.205% | 99.62% | 99.59% | 99.6% | 0.2271% | 99.98% | 99.93% | 99.96% | 0.04359% | none
Erciyes | 25 | 3-axis | 2 | 3 | 1 | 8 | 16 | 1 | 2 | 64 | 5 | 0.01 | 99.62% | 99.52% | 99.57% | 0.1308% | 99.45% | 99.59% | 99.52% | 0.2027% | 99.94% | 99.89% | 99.92% | 0.02627% | none
Erciyes | 25 | 3-axis | 2 | 3 | 1 | 8 | 16 | 1 | 3 | 64 | 5 | 0.01 | 99.89% | 99.66% | 99.77% | 0.09223% | 99.73% | 99.66% | 99.69% | 0.2436% | 100% | 99.86% | 99.93% | 0.04744% | none
Erciyes | 25 | 3-axis | 2 | 3 | 1 | 8 | 32 | 1 | 2 | 64 | 5 | 0.01 | 99.83% | 99.59% | 99.71% | 0.1375% | 99.83% | 99.8% | 99.82% | 0.08823% | 100% | 99.93% | 99.97% | 0.03106% | none
Erciyes | 25 | 3-axis | 2 | 3 | 1 | 8 | 32 | 1 | 3 | 64 | 5 | 0.01 | 99.78% | 99.59% | 99.69% | 0.1889% | 99.78% | 99.52% | 99.65% | 0.2024% | 99.98% | 99.89% | 99.93% | 0.04496% | none
Erciyes | 25 | 3-axis | 2 | 3 | 1 | 8 | 64 | 1 | 2 | 64 | 5 | 0.01 | 99.67% | 99.59% | 99.63% | 0.2523% | 99.78% | 99.52% | 99.65% | 0.1329% | 100% | 99.95% | 99.98% | 0.03101% | none
Erciyes | 25 | 3-axis | 2 | 3 | 1 | 8 | 64 | 1 | 3 | 64 | 5 | 0.01 | 99.78% | 99.59% | 99.69% | 0.1212% | 99.89% | 99.73% | 99.81% | 0.0664% | 100% | 99.98% | 99.99% | 0.02533% | none
Erciyes | 25 | 3-axis | 2 | 1 | 1 | 4 | 8 | 1 | 2 | 64 | 5 | 0.01 | 99.51% | 99.39% | 99.45% | 0.257% | 99.23% | 99.25% | 99.24% | 0.4547% | 99.93% | 99.77% | 99.85% | 0.1066% | none
Erciyes | 25 | 3-axis | 2 | 1 | 1 | 4 | 8 | 1 | 3 | 64 | 5 | 0.01 | 99.4% | 99.32% | 99.36% | 0.1351% | 99.45% | 99.12% | 99.28% | 0.264% | 99.89% | 99.91% | 99.9% | 0.06302% | none
Erciyes | 25 | 3-axis | 2 | 1 | 1 | 4 | 16 | 1 | 2 | 64 | 5 | 0.01 | 99.34% | 99.39% | 99.36% | 0.2834% | 99.29% | 99.11% | 99.2% | 0.1915% | 99.89% | 99.84% | 99.87% | 0.04776% | none
Erciyes | 25 | 3-axis | 2 | 1 | 1 | 4 | 16 | 1 | 3 | 64 | 5 | 0.01 | 99.4% | 99.25% | 99.32% | 0.3349% | 99.45% | 99.32% | 99.39% | 0.2238% | 99.84% | 99.82% | 99.83% | 0.1124% | none
Erciyes | 25 | 3-axis | 2 | 1 | 1 | 4 | 32 | 1 | 2 | 64 | 5 | 0.01 | 99.51% | 99.52% | 99.51% | 0.3575% | 99.34% | 99.73% | 99.53% | 0.1371% | 99.98% | 99.91% | 99.95% | 0.03635% | none
Erciyes | 25 | 3-axis | 2 | 1 | 1 | 4 | 32 | 1 | 3 | 64 | 5 | 0.01 | 99.4% | 99.66% | 99.53% | 0.1263% | 99.45% | 99.25% | 99.35% | 0.2646% | 99.91% | 99.89% | 99.9% | 0.07781% | none
Erciyes | 25 | 3-axis | 2 | 1 | 1 | 4 | 64 | 1 | 2 | 64 | 5 | 0.01 | 99.4% | 99.32% | 99.36% | 0.3064% | 99.34% | 99.39% | 99.36% | 0.2522% | 99.96% | 99.75% | 99.86% | 0.1247% | none
Erciyes | 25 | 3-axis | 2 | 1 | 1 | 4 | 64 | 1 | 3 | 64 | 5 | 0.01 | 99.45% | 99.32% | 99.38% | 0.2963% | 99.51% | 99.39% | 99.45% | 0.2519% | 99.96% | 99.95% | 99.96% | 0.04303% | none
Erciyes | 25 | 3-axis | 2 | 1 | 1 | 8 | 8 | 1 | 2 | 64 | 5 | 0.01 | 99.18% | 99.39% | 99.28% | 0.2037% | 99.29% | 99.39% | 99.34% | 0.09975% | 99.95% | 99.91% | 99.93% | 0.04857% | none
Erciyes | 25 | 3-axis | 2 | 1 | 1 | 8 | 8 | 1 | 3 | 64 | 5 | 0.01 | 99.51% | 99.46% | 99.48% | 0.2808% | 99.18% | 99.45% | 99.31% | 0.3358% | 99.84% | 99.91% | 99.87% | 0.04642% | none
Erciyes | 25 | 3-axis | 2 | 1 | 1 | 8 | 16 | 1 | 2 | 64 | 5 | 0.01 | 99.29% | 99.39% | 99.34% | 0.1784% | 99.67% | 99.25% | 99.46% | 0.3487% | 99.96% | 99.89% | 99.93% | 0.03062% | none
Erciyes | 25 | 3-axis | 2 | 1 | 1 | 8 | 16 | 1 | 3 | 64 | 5 | 0.01 | 99.56% | 99.39% | 99.47% | 0.2136% | 99.51% | 99.39% | 99.45% | 0.2481% | 99.95% | 99.89% | 99.92% | 0.1081% | none
Erciyes | 25 | 3-axis | 2 | 1 | 1 | 8 | 32 | 1 | 2 | 64 | 5 | 0.01 | 99.34% | 99.52% | 99.43% | 0.3261% | 99.23% | 99.59% | 99.41% | 0.3817% | 99.91% | 99.93% | 99.92% | 0.07185% | none
Erciyes | 25 | 3-axis | 2 | 1 | 1 | 8 | 32 | 1 | 3 | 64 | 5 | 0.01 | 99.34% | 99.46% | 99.4% | 0.2482% | 99.73% | 99.39% | 99.56% | 0.1981% | 99.93% | 99.95% | 99.94% | 0.04064% | none
Erciyes | 25 | 3-axis | 2 | 1 | 1 | 8 | 64 | 1 | 2 | 64 | 5 | 0.01 | 99.29% | 99.52% | 99.4% | 0.02792% | 99.06% | 99.86% | 99.46% | 0.4446% | 99.93% | 99.86% | 99.9% | 0.03269% | none
Erciyes | 25 | 3-axis | 2 | 1 | 1 | 8 | 64 | 1 | 3 | 64 | 5 | 0.01 | 99.51% | 99.52% | 99.51% | 0.1794% | 99.45% | 99.46% | 99.45% | 0.2048% | 99.89% | 99.89% | 99.89% | 0.04215% | none
Erciyes | 25 | 3-axis | 2 | 5 | 1 | 4 | 8 | 1 | 2 | 256 | 5 | 0.01 | 99.51% | 99.66% | 99.58% | 0.1192% | 99.39% | 99.39% | 99.39% | 0.2124% | 99.93% | 99.89% | 99.91% | 0.07246% | none
Erciyes | 25 | 3-axis | 2 | 5 | 1 | 4 | 16 | 1 | 2 | 256 | 5 | 0.01 | 99.78% | 99.46% | 99.62% | 0.1856% | 99.56% | 99.46% | 99.51% | 0.3335% | 99.96% | 99.86% | 99.91% | 0.05838% | none
Erciyes | 25 | 3-axis | 2 | 5 | 1 | 4 | 32 | 1 | 2 | 256 | 5 | 0.01 | 99.62% | 99.52% | 99.57% | 0.2481% | 99.62% | 99.59% | 99.6% | 0.2879% | 99.96% | 99.93% | 99.95% | 0.0727% | none
Erciyes | 25 | 3-axis | 2 | 5 | 1 | 4 | 64 | 1 | 2 | 256 | 5 | 0.01 | 99.73% | 99.73% | 99.73% | 0.123% | 99.95% | 99.66% | 99.8% | 0.08116% | 99.96% | 99.95% | 99.96% | 0.05667% | none
Erciyes | 25 | 3-axis | 2 | 5 | 1 | 8 | 8 | 1 | 2 | 256 | 5 | 0.01 | 99.34% | 99.66% | 99.5% | 0.2883% | 99.62% | 99.32% | 99.47% | 0.1504% | 99.93% | 99.95% | 99.94% | 0.06134% | none
Erciyes | 25 | 3-axis | 2 | 5 | 1 | 8 | 16 | 1 | 2 | 256 | 5 | 0.01 | 99.67% | 99.46% | 99.56% | 0.259% | 99.61% | 99.73% | 99.67% | 0.1373% | 99.95% | 99.95% | 99.95% | 0.06509% | none
Erciyes | 25 | 3-axis | 2 | 5 | 1 | 8 | 32 | 1 | 2 | 256 | 5 | 0.01 | 99.67% | 99.73% | 99.7% | 0.2274% | 99.84% | 99.73% | 99.78% | 0.1814% | 99.98% | 99.95% | 99.97% | 0.02942% | none
Erciyes | 25 | 3-axis | 2 | 5 | 1 | 8 | 64 | 1 | 2 | 256 | 5 | 0.01 | 99.78% | 99.66% | 99.72% | 0.137% | 99.61% | 99.8% | 99.71% | 0.1821% | 99.98% | 99.98% | 99.98% | 0.02835% | none
Erciyes | 25 | 3-axis | 2 | 3 | 1 | 4 | 8 | 1 | 2 | 256 | 5 | 0.01 | 99.51% | 99.39% | 99.45% | 0.1827% | 99.39% | 99.32% | 99.36% | 0.2697% | 99.89% | 99.75% | 99.82% | 0.1133% | none
Erciyes | 25 | 3-axis | 2 | 3 | 1 | 4 | 8 | 1 | 3 | 256 | 5 | 0.01 | 99.4% | 99.39% | 99.39% | 0.3085% | 99.34% | 99.32% | 99.33% | 0.2419% | 99.87% | 99.89% | 99.88% | 0.08213% | none
Erciyes | 25 | 3-axis | 2 | 3 | 1 | 4 | 16 | 1 | 2 | 256 | 5 | 0.01 | 99.45% | 99.46% | 99.45% | 0.238% | 99.45% | 99.46% | 99.45% | 0.1588% | 99.84% | 99.93% | 99.88% | 0.07151% | none
Erciyes | 25 | 3-axis | 2 | 3 | 1 | 4 | 16 | 1 | 3 | 256 | 5 | 0.01 | 99.78% | 99.46% | 99.62% | 0.2456% | 99.62% | 99.73% | 99.67% | 0.1745% | 99.98% | 99.86% | 99.92% | 0.02838% | none
Erciyes | 25 | 3-axis | 2 | 3 | 1 | 4 | 32 | 1 | 2 | 256 | 5 | 0.01 | 99.56% | 99.52% | 99.54% | 0.1551% | 99.56% | 99.52% | 99.54% | 0.1095% | 99.95% | 99.86% | 99.9% | 0.07076% | none
Erciyes | 25 | 3-axis | 2 | 3 | 1 | 4 | 32 | 1 | 3 | 256 | 5 | 0.01 | 99.78% | 99.39% | 99.58% | 0.2068% | 99.78% | 99.39% | 99.58% | 0.129% | 99.93% | 99.91% | 99.92% | 0.06895% | none
Erciyes | 25 | 3-axis | 2 | 3 | 1 | 4 | 64 | 1 | 2 | 256 | 5 | 0.01 | 99.84% | 99.32% | 99.58% | 0.1937% | 99.67% | 99.46% | 99.56% | 0.1331% | 99.98% | 99.91% | 99.95% | 0.09349% | none
Erciyes | 25 | 3-axis | 2 | 3 | 1 | 4 | 64 | 1 | 3 | 256 | 5 | 0.01 | 99.73% | 99.59% | 99.66% | 0.2098% | 99.95% | 99.39% | 99.67% | 0.1091% | 99.98% | 99.93% | 99.96% | 0.05921% | none
Erciyes | 25 | 3-axis | 2 | 3 | 1 | 8 | 8 | 1 | 2 | 256 | 5 | 0.01 | 99.29% | 99.59% | 99.44% | 0.1752% | 99.67% | 99.25% | 99.46% | 0.3051% | 99.94% | 99.95% | 99.95% | 0.07055% | none
Erciyes | 25 | 3-axis | 2 | 3 | 1 | 8 | 8 | 1 | 3 | 256 | 5 | 0.01 | 99.67% | 99.59% | 99.63% | 0.1701% | 99.51% | 99.46% | 99.48% | 0.3158% | 99.91% | 99.89% | 99.9% | 0.09908% | none
Erciyes | 25 | 3-axis | 2 | 3 | 1 | 8 | 16 | 1 | 2 | 256 | 5 | 0.01 | 99.78% | 99.59% | 99.69% | 0.1091% | 99.78% | 99.46% | 99.62% | 0.07438% | 99.96% | 99.91% | 99.94% | 0.04582% | none
Erciyes | 25 | 3-axis | 2 | 3 | 1 | 8 | 16 | 1 | 3 | 256 | 5 | 0.01 | 99.73% | 99.66% | 99.69% | 0.1633% | 99.78% | 99.73% | 99.75% | 0.1563% | 99.96% | 99.89% | 99.92% | 0.0865% | none
Erciyes | 25 | 3-axis | 2 | 3 | 1 | 8 | 32 | 1 | 2 | 256 | 5 | 0.01 | 99.56% | 99.59% | 99.58% | 0.2032% | 99.67% | 99.46% | 99.56% | 0.2591% | 99.96% | 99.93% | 99.95% | 0.06063% | none
Erciyes | 25 | 3-axis | 2 | 3 | 1 | 8 | 32 | 1 | 3 | 256 | 5 | 0.01 | 99.73% | 99.46% | 99.59% | 0.2867% | 99.73% | 99.59% | 99.66% | 0.1862% | 99.95% | 99.93% | 99.94% | 0.05881% | none
Erciyes | 25 | 3-axis | 2 | 3 | 1 | 8 | 64 | 1 | 2 | 256 | 5 | 0.01 | 99.84% | 99.59% | 99.71% | 0.1376% | 99.78% | 99.52% | 99.65% | 0.1711% | 99.95% | 99.98% | 99.96% | 0.03925% | none
Erciyes | 25 | 3-axis | 2 | 3 | 1 | 8 | 64 | 1 | 3 | 256 | 5 | 0.01 | 99.78% | 99.73% | 99.75% | 0.1473% | 99.62% | 99.52% | 99.57% | 0.2281% | 100% | 99.95% | 99.98% | 0.03102% | none
Erciyes | 25 | 3-axis | 2 | 1 | 1 | 4 | 8 | 1 | 2 | 256 | 5 | 0.01 | 99.45% | 99.32% | 99.38% | 0.1001% | 99.45% | 98.84% | 99.15% | 0.1345% | 99.78% | 99.62% | 99.7% | 0.09595% | none
Erciyes | 25 | 3-axis | 2 | 1 | 1 | 4 | 8 | 1 | 3 | 256 | 5 | 0.01 | 99.45% | 99.05% | 99.25% | 0.22% | 99.17% | 99.32% | 99.25% | 0.1629% | 99.63% | 99.39% | 99.51% | 0.08189% | none
Erciyes | 25 | 3-axis | 2 | 1 | 1 | 4 | 16 | 1 | 2 | 256 | 5 | 0.01 | 99.18% | 99.18% | 99.18% | 0.1261% | 99.23% | 99.18% | 99.21% | 0.1482% | 99.73% | 99.68% | 99.7% | 0.146% | none
Erciyes | 25 | 3-axis | 2 | 1 | 1 | 4 | 16 | 1 | 3 | 256 | 5 | 0.01 | 99.4% | 99.25% | 99.32% | 0.3017% | 99.56% | 99.25% | 99.41% | 0.08537% | 99.84% | 99.71% | 99.77% | 0.1022% | none
Erciyes | 25 | 3-axis | 2 | 1 | 1 | 4 | 32 | 1 | 2 | 256 | 5 | 0.01 | 99.23% | 99.39% | 99.31% | 0.3203% | 99.4% | 99.39% | 99.39% | 0.2629% | 99.85% | 99.86% | 99.86% | 0.08986% | none
Erciyes | 25 | 3-axis | 2 | 1 | 1 | 4 | 32 | 1 | 3 | 256 | 5 | 0.01 | 99.51% | 99.46% | 99.48% | 0.193% | 99.45% | 99.25% | 99.35% | 0.07969% | 99.8% | 99.8% | 99.8% | 0.04728% | none
Erciyes | 25 | 3-axis | 2 | 1 | 1 | 4 | 64 | 1 | 2 | 256 | 5 | 0.01 | 99.4% | 99.25% | 99.32% | 0.2523% | 99.4% | 99.05% | 99.22% | 0.3057% | 99.95% | 99.8% | 99.87% | 0.1126% | none
Erciyes | 25 | 3-axis | 2 | 1 | 1 | 4 | 64 | 1 | 3 | 256 | 5 | 0.01 | 99.45% | 99.46% | 99.45% | 0.1536% | 99.45% | 99.39% | 99.42% | 0.22% | 99.93% | 99.89% | 99.91% | 0.08527% | none
Erciyes | 25 | 3-axis | 2 | 1 | 1 | 8 | 8 | 1 | 2 | 256 | 5 | 0.01 | 99.34% | 99.39% | 99.36% | 0.2053% | 99.23% | 99.25% | 99.24% | 0.2878% | 99.74% | 99.82% | 99.78% | 0.1274% | none
Erciyes | 25 | 3-axis | 2 | 1 | 1 | 8 | 8 | 1 | 3 | 256 | 5 | 0.01 | 99.34% | 99.32% | 99.33% | 0.1596% | 99.18% | 99.46% | 99.32% | 0.3135% | 99.73% | 99.59% | 99.66% | 0.1035% | none
Erciyes | 25 | 3-axis | 2 | 1 | 1 | 8 | 16 | 1 | 2 | 256 | 5 | 0.01 | 99.34% | 99.46% | 99.4% | 0.2875% | 99.51% | 99.25% | 99.38% | 0.1244% | 99.85% | 99.86% | 99.86% | 0.08418% | none
Erciyes | 25 | 3-axis | 2 | 1 | 1 | 8 | 16 | 1 | 3 | 256 | 5 | 0.01 | 99.45% | 99.32% | 99.38% | 0.3169% | 99.34% | 99.32% | 99.33% | 0.2856% | 99.76% | 99.75% | 99.76% | 0.05861% | none
Erciyes | 25 | 3-axis | 2 | 1 | 1 | 8 | 32 | 1 | 2 | 256 | 5 | 0.01 | 99.23% | 99.39% | 99.31% | 0.3365% | 99.29% | 99.32% | 99.3% | 0.1414% | 99.87% | 99.93% | 99.9% | 0.07764% | none
Erciyes | 25 | 3-axis | 2 | 1 | 1 | 8 | 32 | 1 | 3 | 256 | 5 | 0.01 | 99.29% | 99.52% | 99.4% | 0.1208% | 99.34% | 99.52% | 99.43% | 0.2059% | 99.82% | 99.84% | 99.83% | 0.03962% | none
Erciyes | 25 | 3-axis | 2 | 1 | 1 | 8 | 64 | 1 | 2 | 256 | 5 | 0.01 | 99.29% | 99.39% | 99.34% | 0.2617% | 99.61% | 99.52% | 99.57% | 0.184% | 99.93% | 99.89% | 99.91% | 0.06611% | none
Erciyes | 25 | 3-axis | 2 | 1 | 1 | 8 | 64 | 1 | 3 | 256 | 5 | 0.01 | 99.29% | 99.32% | 99.3% | 0.3312% | 99.34% | 99.32% | 99.33% | 0.2271% | 99.96% | 99.93% | 99.95% | 5.9276e-05 | none
DOFDA | 33 | 3-axis | 4 | 5 | 1 | 4 | 8 | 1 | 2 | 64 | 5 | 0.01 | 99.46% | 100% | 99.73% | 0.6085% | 98.39% | 96% | 97.08% | 4.409% | 99.46% | 96.75% | 98.07% | 2.238% | none
DOFDA | 33 | 3-axis | 4 | 5 | 1 | 4 | 16 | 1 | 2 | 64 | 5 | 0.01 | 98.86% | 77% | 84.91% | 21.67% | 99.43% | 84% | 90.25% | 15.72% | 99.82% | 83.66% | 90.56% | 13.61% | none
DOFDA | 33 | 3-axis | 4 | 5 | 1 | 4 | 32 | 1 | 2 | 64 | 5 | 0.01 | 98.89% | 96% | 97.36% | 5.143% | 98.89% | 92% | 94.93% | 9.792% | 99.11% | 96% | 97.44% | 4.53% | none
DOFDA | 33 | 3-axis | 4 | 5 | 1 | 4 | 64 | 1 | 2 | 64 | 5 | 0.01 | 98.36% | 92% | 94.67% | 9.638% | 98.86% | 95% | 96.74% | 5.805% | 100% | 96.36% | 98.09% | 4.269% | none
DOFDA | 33 | 3-axis | 4 | 5 | 1 | 8 | 8 | 1 | 2 | 64 | 5 | 0.01 | 100% | 95% | 97.32% | 5.992% | 99.47% | 92% | 95.29% | 10.54% | 99.82% | 96.36% | 98% | 4.223% | none
DOFDA | 33 | 3-axis | 4 | 5 | 1 | 8 | 16 | 1 | 2 | 64 | 5 | 0.01 | 98.89% | 100% | 99.44% | 0.7672% | 98.86% | 100% | 99.42% | 1.297% | 99.82% | 100% | 99.91% | 0.2001% | none
DOFDA | 33 | 3-axis | 4 | 5 | 1 | 8 | 32 | 1 | 2 | 64 | 5 | 0.01 | 100% | 100% | 100% | 0% | 98.89% | 96% | 97.33% | 4.464% | 99.46% | 100% | 99.73% | 0.4056% | none
DOFDA | 33 | 3-axis | 4 | 5 | 1 | 8 | 64 | 1 | 2 | 64 | 5 | 0.01 | 100% | 100% | 100% | 0% | 97.88% | 100% | 98.92% | 1.752% | 99.45% | 100% | 99.73% | 0.4088% | none
DOFDA | 33 | 3-axis | 4 | 3 | 1 | 4 | 8 | 1 | 2 | 64 | 5 | 0.01 | 98.93% | 93.33% | 95.79% | 7.935% | 98.95% | 95% | 96.83% | 6.382% | 99.82% | 95.38% | 97.45% | 5.451% | none
DOFDA | 33 | 3-axis | 4 | 3 | 1 | 4 | 8 | 1 | 3 | 64 | 5 | 0.01 | 100% | 76% | 77.89% | 43.78% | 98.86% | 88% | 92.07% | 16.16% | 99.64% | 90.26% | 94.77% | 3.66% | none
DOFDA | 33 | 3-axis | 4 | 3 | 1 | 4 | 16 | 1 | 2 | 64 | 5 | 0.01 | 100% | 84.33% | 91.54% | 8.212% | 99.47% | 92% | 95.54% | 6.121% | 99.82% | 91.36% | 95.41% | 4.468% | none
DOFDA | 33 | 3-axis | 4 | 3 | 1 | 4 | 16 | 1 | 3 | 64 | 5 | 0.01 | 100% | 95% | 97.32% | 5.992% | 100% | 88% | 93.38% | 10.01% | 100% | 94.7% | 97.24% | 4.218% | none
DOFDA | 33 | 3-axis | 4 | 3 | 1 | 4 | 32 | 1 | 2 | 64 | 5 | 0.01 | 99.47% | 88% | 93.12% | 9.802% | 100% | 100% | 100% | 0% | 99.28% | 95% | 96.97% | 6.028% | none
DOFDA | 33 | 3-axis | 4 | 3 | 1 | 4 | 32 | 1 | 3 | 64 | 5 | 0.01 | 100% | 95% | 97.32% | 5.992% | 100% | 88% | 93.38% | 10.01% | 99.64% | 96.36% | 97.91% | 4.175% | none
DOFDA | 33 | 3-axis | 4 | 3 | 1 | 4 | 64 | 1 | 2 | 64 | 5 | 0.01 | 99.43% | 96% | 97.6% | 4.603% | 98.9% | 100% | 99.45% | 0.7579% | 99.46% | 96.52% | 97.94% | 2.22% | none
DOFDA | 33 | 3-axis | 4 | 3 | 1 | 4 | 64 | 1 | 3 | 64 | 5 | 0.01 | 100% | 89.33% | 94.22% | 8.382% | 100% | 88% | 93.38% | 10.01% | 100% | 88.57% | 93.86% | 7.703% | none
DOFDA | 33 | 3-axis | 4 | 3 | 1 | 8 | 8 | 1 | 2 | 64 | 5 | 0.01 | 99.47% | 96% | 97.65% | 5.251% | 100% | 100% | 100% | 0% | 99.64% | 98.33% | 98.97% | 1.845% | none
DOFDA | 33 | 3-axis | 4 | 3 | 1 | 8 | 8 | 1 | 3 | 64 | 5 | 0.01 | 100% | 100% | 100% | 0% | 99.44% | 96% | 97.61% | 4.605% | 99.64% | 96.33% | 97.94% | 2.619% | none
DOFDA | 33 | 3-axis | 4 | 3 | 1 | 8 | 16 | 1 | 2 | 64 | 5 | 0.01 | 99.46% | 100% | 99.73% | 0.6085% | 100% | 100% | 100% | 0% | 99.45% | 98.46% | 98.95% | 2.105% | none
DOFDA | 33 | 3-axis | 4 | 3 | 1 | 8 | 16 | 1 | 3 | 64 | 5 | 0.01 | 99.43% | 92% | 95.49% | 5.551% | 100% | 92% | 95.49% | 10.08% | 100% | 96% | 97.89% | 4.721% | none
DOFDA | 33 | 3-axis | 4 | 3 | 1 | 8 | 32 | 1 | 2 | 64 | 5 | 0.01 | 99.46% | 92% | 95.53% | 6.131% | 100% | 93.33% | 96.33% | 8.207% | 100% | 96.67% | 98.26% | 3.897% | none
DOFDA | 33 | 3-axis | 4 | 3 | 1 | 8 | 32 | 1 | 3 | 64 | 5 | 0.01 | 100% | 100% | 100% | 0% | 99.46% | 96% | 97.62% | 4.607% | 100% | 91.79% | 95.55% | 7.951% | none
DOFDA | 33 | 3-axis | 4 | 3 | 1 | 8 | 64 | 1 | 2 | 64 | 5 | 0.01 | 98.86% | 91% | 94.63% | 6.227% | 99.47% | 88% | 93.12% | 9.802% | 100% | 96.36% | 98.09% | 4.269% | none
DOFDA | 33 | 3-axis | 4 | 3 | 1 | 8 | 64 | 1 | 3 | 64 | 5 | 0.01 | 99.43% | 88.33% | 93.42% | 9.273% | 99.46% | 88% | 93.14% | 10.14% | 99.82% | 93.03% | 96.26% | 4.93% | none
DOFDA | 33 | 3-axis | 4 | 1 | 1 | 4 | 8 | 1 | 2 | 64 | 5 | 0.01 | 100% | 89.33% | 94.22% | 8.382% | 100% | 93.33% | 96.33% | 8.207% | 100% | 92.36% | 96.01% | 4.653% | none
DOFDA | 33 | 3-axis | 4 | 1 | 1 | 4 | 8 | 1 | 3 | 64 | 5 | 0.01 | 100% | 88% | 93.38% | 10.01% | 100% | 93.33% | 96.33% | 8.207% | 100% | 87.03% | 93.13% | 6.155% | none
DOFDA | 33 | 3-axis | 4 | 1 | 1 | 4 | 16 | 1 | 2 | 64 | 5 | 0.01 | 100% | 92% | 95.78% | 5.782% | 99.43% | 93.33% | 96.09% | 8.732% | 99.28% | 95.13% | 97.13% | 3.915% | none
DOFDA | 33 | 3-axis | 4 | 1 | 1 | 4 | 16 | 1 | 3 | 64 | 5 | 0.01 | 100% | 85.33% | 92.11% | 7.876% | 98.33% | 88% | 92.6% | 10.01% | 99.82% | 92.85% | 96.21% | 3.617% | none
DOFDA | 33 | 3-axis | 4 | 1 | 1 | 4 | 32 | 1 | 2 | 64 | 5 | 0.01 | 98.39% | 92% | 95.02% | 6.264% | 98.86% | 96% | 97.31% | 4.573% | 99.46% | 91.79% | 95.41% | 5.235% | none
DOFDA | 33 | 3-axis | 4 | 1 | 1 | 4 | 32 | 1 | 3 | 64 | 5 | 0.01 | 100% | 96% | 97.89% | 4.721% | 100% | 88% | 92.65% | 16.44% | 99.82% | 88.4% | 93.9% | 2.862% | none
DOFDA | 33 | 3-axis | 4 | 1 | 1 | 4 | 64 | 1 | 2 | 64 | 5 | 0.01 | 96.77% | 92% | 94.19% | 5.709% | 98.95% | 96% | 97.41% | 5.788% | 98.91% | 100% | 99.45% | 0.6033% | none
DOFDA | 33 | 3-axis | 4 | 1 | 1 | 4 | 64 | 1 | 3 | 64 | 5 | 0.01 | 98.9% | 91% | 94.69% | 6.786% | 98.95% | 85.33% | 91.58% | 7.219% | 99.82% | 94.7% | 97.16% | 4.386% | none
DOFDA | 33 | 3-axis | 4 | 1 | 1 | 8 | 8 | 1 | 2 | 64 | 5 | 0.01 | 99.47% | 82.67% | 89.2% | 18.31% | 98.93% | 92% | 95.27% | 5.9% | 99.82% | 96.79% | 98.28% | 2.359% | none
DOFDA | 33 | 3-axis | 4 | 1 | 1 | 8 | 8 | 1 | 3 | 64 | 5 | 0.01 | 98.86% | 85.33% | 91.63% | 8.691% | 100% | 84% | 90.98% | 12.35% | 99.47% | 90.05% | 94.53% | 5.857% | none
DOFDA | 33 | 3-axis | 4 | 1 | 1 | 8 | 16 | 1 | 2 | 64 | 5 | 0.01 | 97.34% | 88% | 92.15% | 10.29% | 98.39% | 83% | 89.95% | 9.335% | 99.63% | 89.03% | 94.06% | 5.257% | none
DOFDA | 33 | 3-axis | 4 | 1 | 1 | 8 | 16 | 1 | 3 | 64 | 5 | 0.01 | 100% | 92% | 95.78% | 5.782% | 100% | 93.33% | 96.33% | 8.207% | 99.82% | 94.05% | 96.78% | 4.891% | none
DOFDA | 33 | 3-axis | 4 | 1 | 1 | 8 | 32 | 1 | 2 | 64 | 5 | 0.01 | 98.95% | 89.33% | 93.74% | 8.781% | 97.89% | 87% | 92.05% | 5.688% | 99.63% | 93.18% | 96.21% | 5.883% | none
DOFDA | 33 | 3-axis | 4 | 1 | 1 | 8 | 32 | 1 | 3 | 64 | 5 | 0.01 | 100% | 96% | 97.89% | 4.721% | 99.47% | 91% | 94.94% | 6.421% | 99.82% | 94.55% | 97.08% | 4.421% | none
DOFDA | 33 | 3-axis | 4 | 1 | 1 | 8 | 64 | 1 | 2 | 64 | 5 | 0.01 | 100% | 88% | 93.38% | 10.01% | 98.95% | 85.33% | 91.63% | 8.1% | 99.82% | 98.33% | 99.06% | 1.863% | none
DOFDA | 33 | 3-axis | 4 | 1 | 1 | 8 | 64 | 1 | 3 | 64 | 5 | 0.01 | 98.93% | 78.67% | 87.93% | 7.013% | 98.33% | 95% | 96.48% | 5.647% | 100% | 90.88% | 95.21% | 5.337% | none
DOFDA | 33 | 3-axis | 4 | 5 | 1 | 4 | 8 | 1 | 2 | 256 | 5 | 0.01 | 100% | 100% | 100% | 0% | 100% | 100% | 100% | 0% | 100% | 100% | 100% | 0% | none
DOFDA | 33 | 3-axis | 4 | 5 | 1 | 4 | 16 | 1 | 2 | 256 | 5 | 0.01 | 98.93% | 100% | 99.46% | 0.7355% | 98.86% | 96% | 97.31% | 4.573% | 100% | 100% | 100% | 0% | none
DOFDA | 33 | 3-axis | 4 | 5 | 1 | 4 | 32 | 1 | 2 | 256 | 5 | 0.01 | 100% | 96% | 97.89% | 4.721% | 100% | 100% | 100% | 0% | 100% | 100% | 100% | 0% | none
DOFDA | 33 | 3-axis | 4 | 5 | 1 | 4 | 64 | 1 | 2 | 256 | 5 | 0.01 | 99.46% | 96% | 97.62% | 4.607% | 99.47% | 100% | 99.74% | 0.5924% | 100% | 100% | 100% | 0% | none
DOFDA | 33 | 3-axis | 4 | 5 | 1 | 8 | 8 | 1 | 2 | 256 | 5 | 0.01 | 98.38% | 100% | 99.18% | 1.205% | 100% | 96% | 97.89% | 4.721% | 100% | 100% | 100% | 0% | none
DOFDA | 33 | 3-axis | 4 | 5 | 1 | 8 | 16 | 1 | 2 | 256 | 5 | 0.01 | 100% | 96% | 97.89% | 4.721% | 100% | 100% | 100% | 0% | 100% | 100% | 100% | 0% | none
DOFDA | 33 | 3-axis | 4 | 5 | 1 | 8 | 32 | 1 | 2 | 256 | 5 | 0.01 | 99.47% | 100% | 99.74% | 0.5924% | 99.47% | 100% | 99.74% | 0.5924% | 100% | 100% | 100% | 0% | none
DOFDA | 33 | 3-axis | 4 | 5 | 1 | 8 | 64 | 1 | 2 | 256 | 5 | 0.01 | 99.46% | 96% | 97.62% | 4.607% | 100% | 100% | 100% | 0% | 100% | 100% | 100% | 0% | none
DOFDA | 33 | 3-axis | 4 | 3 | 1 | 4 | 8 | 1 | 2 | 256 | 5 | 0.01 | 100% | 96% | 97.89% | 4.721% | 100% | 92% | 95.78% | 5.782% | 100% | 100% | 100% | 0% | none
DOFDA | 33 | 3-axis | 4 | 3 | 1 | 4 | 8 | 1 | 3 | 256 | 5 | 0.01 | 100% | 100% | 100% | 0% | 99.47% | 92% | 95.54% | 6.121% | 100% | 100% | 100% | 0% | none
DOFDA | 33 | 3-axis | 4 | 3 | 1 | 4 | 16 | 1 | 2 | 256 | 5 | 0.01 | 99.46% | 96% | 97.62% | 4.607% | 100% | 100% | 100% | 0% | 100% | 100% | 100% | 0% | none
DOFDA | 33 | 3-axis | 4 | 3 | 1 | 4 | 16 | 1 | 3 | 256 | 5 | 0.01 | 100% | 96% | 97.89% | 4.721% | 99.43% | 96% | 97.6% | 4.603% | 100% | 100% | 100% | 0% | none
DOFDA | 33 | 3-axis | 4 | 3 | 1 | 4 | 32 | 1 | 2 | 256 | 5 | 0.01 | 99.46% | 100% | 99.73% | 0.6085% | 100% | 96% | 97.89% | 4.721% | 100% | 100% | 100% | 0% | none
DOFDA | 33 | 3-axis | 4 | 3 | 1 | 4 | 32 | 1 | 3 | 256 | 5 | 0.01 | 99.43% | 96% | 97.6% | 4.603% | 100% | 100% | 100% | 0% | 100% | 100% | 100% | 0% | none
DOFDA | 33 | 3-axis | 4 | 3 | 1 | 4 | 64 | 1 | 2 | 256 | 5 | 0.01 | 100% | 100% | 100% | 0% | 100% | 96% | 97.89% | 4.721% | 100% | 100% | 100% | 0% | none
DOFDA | 33 | 3-axis | 4 | 3 | 1 | 4 | 64 | 1 | 3 | 256 | 5 | 0.01 | 100% | 96% | 97.89% | 4.721% | 100% | 100% | 100% | 0% | 100% | 100% | 100% | 0% | none
DOFDA | 33 | 3-axis | 4 | 3 | 1 | 8 | 8 | 1 | 2 | 256 | 5 | 0.01 | 100% | 96% | 97.89% | 4.721% | 100% | 100% | 100% | 0% | 100% | 100% | 100% | 0% | none
DOFDA | 33 | 3-axis | 4 | 3 | 1 | 8 | 8 | 1 | 3 | 256 | 5 | 0.01 | 98.93% | 100% | 99.46% | 0.7355% | 99.44% | 96% | 97.61% | 4.605% | 100% | 100% | 100% | 0% | none
DOFDA | 33 | 3-axis | 4 | 3 | 1 | 8 | 16 | 1 | 2 | 256 | 5 | 0.01 | 100% | 96% | 97.89% | 4.721% | 100% | 96% | 97.89% | 4.721% | 100% | 100% | 100% | 0% | none
DOFDA | 33 | 3-axis | 4 | 3 | 1 | 8 | 16 | 1 | 3 | 256 | 5 | 0.01 | 98.33% | 100% | 99.16% | 1.284% | 99.47% | 100% | 99.74% | 0.5924% | 100% | 100% | 100% | 0% | none
DOFDA | 33 | 3-axis | 4 | 3 | 1 | 8 | 32 | 1 | 2 | 256 | 5 | 0.01 | 100% | 100% | 100% | 0% | 100% | 100% | 100% | 0% | 100% | 100% | 100% | 0% | none
DOFDA | 33 | 3-axis | 4 | 3 | 1 | 8 | 32 | 1 | 3 | 256 | 5 | 0.01 | 100% | 100% | 100% | 0% | 99.43% | 96% | 97.6% | 4.603% | 100% | 100% | 100% | 0% | none
DOFDA | 33 | 3-axis | 4 | 3 | 1 | 8 | 64 | 1 | 2 | 256 | 5 | 0.01 | 99.47% | 100% | 99.74% | 0.5924% | 98.86% | 100% | 99.42% | 1.297% | 100% | 100% | 100% | 0% | none
DOFDA | 33 | 3-axis | 4 | 3 | 1 | 8 | 64 | 1 | 3 | 256 | 5 | 0.01 | 100% | 100% | 100% | 0% | 100% | 100% | 100% | 0% | 100% | 100% | 100% | 0% | none
DOFDA | 33 | 3-axis | 4 | 1 | 1 | 4 | 8 | 1 | 2 | 256 | 5 | 0.01 | 100% | 96% | 97.89% | 4.721% | 99.47% | 96% | 97.65% | 5.251% | 100% | 100% | 100% | 0% | none
DOFDA | 33 | 3-axis | 4 | 1 | 1 | 4 | 8 | 1 | 3 | 256 | 5 | 0.01 | 100% | 92% | 95.78% | 5.782% | 100% | 96% | 97.89% | 4.721% | 100% | 100% | 100% | 0% | none
DOFDA | 33 | 3-axis | 4 | 1 | 1 | 4 | 16 | 1 | 2 | 256 | 5 | 0.01 | 100% | 96% | 97.89% | 4.721% | 99.47% | 100% | 99.74% | 0.5924% | 100% | 100% | 100% | 0% | none
DOFDA | 33 | 3-axis | 4 | 1 | 1 | 4 | 16 | 1 | 3 | 256 | 5 | 0.01 | 99.47% | 96% | 97.62% | 4.609% | 99.47% | 100% | 99.74% | 0.5924% | 100% | 100% | 100% | 0% | none
DOFDA | 33 | 3-axis | 4 | 1 | 1 | 4 | 32 | 1 | 2 | 256 | 5 | 0.01 | 100% | 96% | 97.89% | 4.721% | 100% | 100% | 100% | 0% | 100% | 100% | 100% | 0% | none
DOFDA | 33 | 3-axis | 4 | 1 | 1 | 4 | 32 | 1 | 3 | 256 | 5 | 0.01 | 99.47% | 100% | 99.74% | 0.5924% | 100% | 96% | 97.89% | 4.721% | 100% | 100% | 100% | 0% | none
DOFDA | 33 | 3-axis | 4 | 1 | 1 | 4 | 64 | 1 | 2 | 256 | 5 | 0.01 | 98.95% | 92% | 95.3% | 6.491% | 99.47% | 92% | 95.54% | 6.121% | 100% | 100% | 100% | 0% | none
DOFDA | 33 | 3-axis | 4 | 1 | 1 | 4 | 64 | 1 | 3 | 256 | 5 | 0.01 | 99.47% | 96% | 97.65% | 5.251% | 99.47% | 100% | 99.74% | 0.5924% | 100% | 100% | 100% | 0% | none
DOFDA | 33 | 3-axis | 4 | 1 | 1 | 8 | 8 | 1 | 2 | 256 | 5 | 0.01 | 99.47% | 96% | 97.65% | 5.251% | 99.47% | 96% | 97.65% | 5.251% | 100% | 100% | 100% | 0% | none
DOFDA | 33 | 3-axis | 4 | 1 | 1 | 8 | 8 | 1 | 3 | 256 | 5 | 0.01 | 99.47% | 96% | 97.65% | 5.251% | 100% | 92% | 95.78% | 5.782% | 100% | 100% | 100% | 0% | none
DOFDA | 33 | 3-axis | 4 | 1 | 1 | 8 | 16 | 1 | 2 | 256 | 5 | 0.01 | 99.47% | 96% | 97.65% | 5.251% | 100% | 96% | 97.89% | 4.721% | 100% | 100% | 100% | 0% | none
DOFDA | 33 | 3-axis | 4 | 1 | 1 | 8 | 16 | 1 | 3 | 256 | 5 | 0.01 | 100% | 96% | 97.89% | 4.721% | 100% | 96% | 97.89% | 4.721% | 100% | 100% | 100% | 0% | none
DOFDA | 33 | 3-axis | 4 | 1 | 1 | 8 | 32 | 1 | 2 | 256 | 5 | 0.01 | 100% | 96% | 97.89% | 4.721% | 100% | 96% | 97.89% | 4.721% | 100% | 100% | 100% | 0% | none
DOFDA | 33 | 3-axis | 4 | 1 | 1 | 8 | 32 | 1 | 3 | 256 | 5 | 0.01 | 100% | 96% | 97.89% | 4.721% | 100% | 96% | 97.89% | 4.721% | 100% | 100% | 100% | 0% | none
DOFDA | 33 | 3-axis | 4 | 1 | 1 | 8 | 64 | 1 | 2 | 256 | 5 | 0.01 | 99.47% | 96% | 97.65% | 5.251% | 98.36% | 96% | 97.09% | 4.988% | 100% | 100% | 100% | 0% | none
DOFDA | 33 | 3-axis | 4 | 1 | 1 | 8 | 64 | 1 | 3 | 256 | 5 | 0.01 | 98.86% | 95% | 96.74% | 5.805% | 100% | 100% | 100% | 0% | 100% | 100% | 100% | 0% | none
DOFDA | 33 | 3-axis | 3 | 5 | 1 | 4 | 8 | 1 | 2 | 64 | 5 | 0.01 | 98.9% | 100% | 99.45% | 0.5044% | 99.63% | 97.5% | 98.52% | 2.813% | 99.88% | 100% | 99.94% | 0.1357% | none
DOFDA | 33 | 3-axis | 3 | 5 | 1 | 4 | 16 | 1 | 2 | 64 | 5 | 0.01 | 99.27% | 100% | 99.63% | 0.5014% | 100% | 97.5% | 98.71% | 2.888% | 100% | 99.05% | 99.52% | 1.078% | none
DOFDA | 33 | 3-axis | 3 | 5 | 1 | 4 | 32 | 1 | 2 | 64 | 5 | 0.01 | 99.63% | 97.5% | 98.52% | 2.813% | 99.26% | 100% | 99.63% | 0.5095% | 99.76% | 100% | 99.88% | 0.1662% | none
DOFDA | 33 | 3-axis | 3 | 5 | 1 | 4 | 64 | 1 | 2 | 64 | 5 | 0.01 | 100% | 100% | 100% | 0% | 99.63% | 100% | 99.81% | 0.416% | 99.75% | 100% | 99.88% | 0.1683% | none
DOFDA | 33 | 3-axis | 3 | 5 | 1 | 8 | 8 | 1 | 2 | 64 | 5 | 0.01 | 99.63% | 95.5% | 97.51% | 3.419% | 98.95% | 95% | 96.86% | 7.025% | 99.88% | 97.27% | 98.53% | 3.13% | none
DOFDA | 33 | 3-axis | 3 | 5 | 1 | 8 | 16 | 1 | 2 | 64 | 5 | 0.01 | 99.63% | 100% | 99.81% | 0.416% | 99.65% | 97.5% | 98.54% | 3.257% | 99.75% | 100% | 99.88% | 0.1688% | none
DOFDA | 33 | 3-axis | 3 | 5 | 1 | 8 | 32 | 1 | 2 | 64 | 5 | 0.01 | 99.63% | 100% | 99.81% | 0.416% | 100% | 100% | 100% | 0% | 100% | 100% | 100% | 0% | none
DOFDA | 33 | 3-axis | 3 | 5 | 1 | 8 | 64 | 1 | 2 | 64 | 5 | 0.01 | 98.89% | 100% | 99.44% | 0.8355% | 99.26% | 100% | 99.63% | 0.5095% | 99.75% | 100% | 99.88% | 0.1683% | none
DOFDA | 33 | 3-axis | 3 | 3 | 1 | 4 | 8 | 1 | 2 | 64 | 5 | 0.01 | 100% | 97.5% | 98.71% | 2.888% | 99.26% | 98% | 98.6% | 2.138% | 99.76% | 99.2% | 99.47% | 0.8491% | none
DOFDA | 33 | 3-axis | 3 | 3 | 1 | 4 | 8 | 1 | 3 | 64 | 5 | 0.01 | 99.63% | 97.5% | 98.52% | 2.813% | 98.89% | 100% | 99.44% | 0.8355% | 99.76% | 100% | 99.88% | 0.1673% | none
DOFDA | 33 | 3-axis | 3 | 3 | 1 | 4 | 16 | 1 | 2 | 64 | 5 | 0.01 | 99.63% | 98% | 98.8% | 2.69% | 100% | 95% | 97.32% | 5.992% | 99.88% | 95.06% | 97.39% | 3.713% | none
DOFDA | 33 | 3-axis | 3 | 3 | 1 | 4 | 16 | 1 | 3 | 64 | 5 | 0.01 | 99.63% | 100% | 99.81% | 0.416% | 99.26% | 97.5% | 98.34% | 2.72% | 100% | 100% | 100% | 0% | none
DOFDA | 33 | 3-axis | 3 | 3 | 1 | 4 | 32 | 1 | 2 | 64 | 5 | 0.01 | 99.63% | 93.56% | 96.44% | 5.293% | 99.63% | 93% | 96.21% | 3.461% | 100% | 97.35% | 98.65% | 1.997% | none
DOFDA | 33 | 3-axis | 3 | 3 | 1 | 4 | 32 | 1 | 3 | 64 | 5 | 0.01 | 99.63% | 100% | 99.81% | 0.416% | 99.62% | 97.5% | 98.52% | 2.812% | 100% | 99.09% | 99.54% | 1.028% | none
DOFDA | 33 | 3-axis | 3 | 3 | 1 | 4 | 64 | 1 | 2 | 64 | 5 | 0.01 | 99.62% | 97.5% | 98.52% | 2.812% | 99.62% | 100% | 99.81% | 0.4239% | 100% | 100% | 100% | 0% | none
DOFDA | 33 | 3-axis | 3 | 3 | 1 | 4 | 64 | 1 | 3 | 64 | 5 | 0.01 | 99.25% | 100% | 99.62% | 0.5144% | 100% | 100% | 100% | 0% | 99.63% | 100% | 99.82% | 0.2739% | none
DOFDA | 33 | 3-axis | 3 | 3 | 1 | 8 | 8 | 1 | 2 | 64 | 5 | 0.01 | 99.65% | 97.5% | 98.54% | 3.257% | 100% | 92.78% | 96.27% | 3.416% | 100% | 98.18% | 99.08% | 1.264% | none
DOFDA | 33 | 3-axis | 3 | 3 | 1 | 8 | 8 | 1 | 3 | 64 | 5 | 0.01 | 100% | 100% | 100% | 0% | 99.26% | 97.5% | 98.33% | 2.799% | 99.75% | 100% | 99.88% | 0.2752% | none
DOFDA | 33 | 3-axis | 3 | 3 | 1 | 8 | 16 | 1 | 2 | 64 | 5 | 0.01 | 100% | 95.56% | 97.64% | 5.281% | 100% | 95.5% | 97.68% | 3.209% | 100% | 98.1% | 99.02% | 2.183% | none
DOFDA | 33 | 3-axis | 3 | 3 | 1 | 8 | 16 | 1 | 3 | 64 | 5 | 0.01 | 99.63% | 95.5% | 97.5% | 3.064% | 100% | 95.56% | 97.64% | 5.281% | 100% | 98.1% | 99.02% | 2.183% | none
DOFDA | 33 | 3-axis | 3 | 3 | 1 | 8 | 32 | 1 | 2 | 64 | 5 | 0.01 | 100% | 100% | 100% | 0% | 100% | 100% | 100% | 0% | 100% | 98.52% | 99.25% | 1.688% | none
DOFDA | 33 | 3-axis | 3 | 3 | 1 | 8 | 32 | 1 | 3 | 64 | 5 | 0.01 | 100% | 100% | 100% | 0% | 100% | 100% | 100% | 0% | 100% | 100% | 100% | 0% | none
DOFDA | 33 | 3-axis | 3 | 3 | 1 | 8 | 64 | 1 | 2 | 64 | 5 | 0.01 | 100% | 100% | 100% | 0% | 98.87% | 100% | 99.43% | 0.516% | 99.88% | 100% | 99.94% | 0.1357% | none
DOFDA | 33 | 3-axis | 3 | 3 | 1 | 8 | 64 | 1 | 3 | 64 | 5 | 0.01 | 98.89% | 100% | 99.44% | 0.8355% | 99.27% | 100% | 99.63% | 0.5049% | 99.63% | 100% | 99.82% | 0.4109% | none
DOFDA | 33 | 3-axis | 3 | 1 | 1 | 4 | 8 | 1 | 2 | 64 | 5 | 0.01 | 100% | 97.5% | 98.71% | 2.888% | 99.25% | 98% | 98.6% | 2.137% | 100% | 99.2% | 99.6% | 0.9036% | none
DOFDA | 33 | 3-axis | 3 | 1 | 1 | 4 | 8 | 1 | 3 | 64 | 5 | 0.01 | 99.64% | 100% | 99.82% | 0.4084% | 99.65% | 95% | 97.25% | 3.774% | 100% | 100% | 100% | 0% | none
DOFDA | 33 | 3-axis | 3 | 1 | 1 | 4 | 16 | 1 | 2 | 64 | 5 | 0.01 | 99.62% | 97.5% | 98.52% | 2.812% | 99.62% | 100% | 99.81% | 0.4239% | 100% | 100% | 100% | 0% | none
DOFDA | 33 | 3-axis | 3 | 1 | 1 | 4 | 16 | 1 | 3 | 64 | 5 | 0.01 | 99.64% | 97.5% | 98.53% | 2.814% | 99.62% | 100% | 99.81% | 0.4239% | 99.88% | 100% | 99.94% | 0.1357% | none
DOFDA | 33 | 3-axis | 3 | 1 | 1 | 4 | 32 | 1 | 2 | 64 | 5 | 0.01 | 100% | 91.5% | 95.57% | 4.511% | 99.62% | 96% | 97.76% | 2.666% | 100% | 97.6% | 98.76% | 2.769% | none
DOFDA | 33 | 3-axis | 3 | 1 | 1 | 4 | 32 | 1 | 3 | 64 | 5 | 0.01 | 100% | 98% | 98.97% | 2.295% | 100% | 97.5% | 98.71% | 2.888% | 100% | 100% | 100% | 0% | none
DOFDA | 33 | 3-axis | 3 | 1 | 1 | 4 | 64 | 1 | 2 | 64 | 5 | 0.01 | 99.62% | 97.5% | 98.52% | 2.812% | 100% | 96% | 97.89% | 4.721% | 100% | 100% | 100% | 0% | none
DOFDA | 33 | 3-axis | 3 | 1 | 1 | 4 | 64 | 1 | 3 | 64 | 5 | 0.01 | 100% | 93.5% | 96.6% | 4.88% | 100% | 97.5% | 98.71% | 2.888% | 99.88% | 99.05% | 99.46% | 1.052% | none
DOFDA | 33 | 3-axis | 3 | 1 | 1 | 8 | 8 | 1 | 2 | 64 | 5 | 0.01 | 99.27% | 97.5% | 98.35% | 3.178% | 99.65% | 97.5% | 98.54% | 3.257% | 100% | 99.26% | 99.63% | 0.836% | none
DOFDA | 33 | 3-axis | 3 | 1 | 1 | 8 | 8 | 1 | 3 | 64 | 5 | 0.01 | 99.65% | 93.5% | 96.43% | 5.021% | 99.28% | 95% | 97.07% | 3.625% | 99.76% | 98.14% | 98.94% | 1.323% | none
DOFDA | 33 | 3-axis | 3 | 1 | 1 | 8 | 16 | 1 | 2 | 64 | 5 | 0.01 | 99.62% | 97.5% | 98.52% | 2.812% | 99.62% | 97.5% | 98.52% | 2.812% | 100% | 100% | 100% | 0% | none
DOFDA | 33 | 3-axis | 3 | 1 | 1 | 8 | 16 | 1 | 3 | 64 | 5 | 0.01 | 100% | 95.5% | 97.68% | 3.209% | 100% | 100% | 100% | 0% | 100% | 99.09% | 99.54% | 1.028% | none
DOFDA | 33 | 3-axis | 3 | 1 | 1 | 8 | 32 | 1 | 2 | 64 | 5 | 0.01 | 100% | 97.5% | 98.71% | 2.888% | 99.65% | 92.5% | 95.96% | 3.703% | 100% | 99.05% | 99.52% | 1.078% | none
DOFDA | 33 | 3-axis | 3 | 1 | 1 | 8 | 32 | 1 | 3 | 64 | 5 | 0.01 | 99.62% | 95.5% | 97.49% | 3.062% | 100% | 96% | 97.89% | 4.721% | 99.88% | 96.06% | 97.89% | 3.575% | none
DOFDA | 33 | 3-axis | 3 | 1 | 1 | 8 | 64 | 1 | 2 | 64 | 5 | 0.01 | 99.63% | 95.5% | 97.51% | 3.419% | 99.62% | 100% | 99.81% | 0.4239% | 99.76% | 100% | 99.88% | 0.1672% | none
DOFDA | 33 | 3-axis | 3 | 1 | 1 | 8 | 64 | 1 | 3 | 64 | 5 | 0.01 | 99.63% | 92.5% | 95.84% | 5.824% | 100% | 93.5% | 96.6% | 4.88% | 99.64% | 99.13% | 99.38% | 1.222% | none
DOFDA | 33 | 3-axis | 3 | 5 | 1 | 4 | 8 | 1 | 2 | 256 | 5 | 0.01 | 99.28% | 97.5% | 98.36% | 3.179% | 98.93% | 97.5% | 98.19% | 3.548% | 100% | 100% | 100% | 0% | none
DOFDA | 33 | 3-axis | 3 | 5 | 1 | 4 | 16 | 1 | 2 | 256 | 5 | 0.01 | 98.89% | 100% | 99.44% | 0.8355% | 99.62% | 100% | 99.81% | 0.4239% | 100% | 100% | 100% | 0% | none
DOFDA | 33 | 3-axis | 3 | 5 | 1 | 4 | 32 | 1 | 2 | 256 | 5 | 0.01 | 100% | 100% | 100% | 0% | 99.63% | 100% | 99.81% | 0.416% | 100% | 100% | 100% | 0% | none
DOFDA | 33 | 3-axis | 3 | 5 | 1 | 4 | 64 | 1 | 2 | 256 | 5 | 0.01 | 99.62% | 100% | 99.81% | 0.4239% | 99.25% | 97.5% | 98.33% | 2.719% | 100% | 100% | 100% | 0% | none
DOFDA | 33 | 3-axis | 3 | 5 | 1 | 8 | 8 | 1 | 2 | 256 | 5 | 0.01 | 99.27% | 100% | 99.63% | 0.5014% | 100% | 100% | 100% | 0% | 100% | 100% | 100% | 0% | none
DOFDA | 33 | 3-axis | 3 | 5 | 1 | 8 | 16 | 1 | 2 | 256 | 5 | 0.01 | 100% | 100% | 100% | 0% | 100% | 100% | 100% | 0% | 100% | 100% | 100% | 0% | none
DOFDA | 33 | 3-axis | 3 | 5 | 1 | 8 | 32 | 1 | 2 | 256 | 5 | 0.01 | 100% | 97.5% | 98.71% | 2.888% | 100% | 100% | 100% | 0% | 100% | 100% | 100% | 0% | none
DOFDA | 33 | 3-axis | 3 | 5 | 1 | 8 | 64 | 1 | 2 | 256 | 5 | 0.01 | 100% | 100% | 100% | 0% | 100% | 100% | 100% | 0% | 100% | 100% | 100% | 0% | none
DOFDA | 33 | 3-axis | 3 | 3 | 1 | 4 | 8 | 1 | 2 | 256 | 5 | 0.01 | 99.25% | 100% | 99.62% | 0.5144% | 99.63% | 100% | 99.81% | 0.416% | 100% | 100% | 100% | 0% | none
DOFDA | 33 | 3-axis | 3 | 3 | 1 | 4 | 8 | 1 | 3 | 256 | 5 | 0.01 | 99.64% | 97.5% | 98.53% | 2.814% | 99.26% | 100% | 99.63% | 0.5095% | 100% | 100% | 100% | 0% | none
DOFDA | 33 | 3-axis | 3 | 3 | 1 | 4 | 16 | 1 | 2 | 256 | 5 | 0.01 | 100% | 97.5% | 98.71% | 2.888% | 100% | 100% | 100% | 0% | 100% | 100% | 100% | 0% | none
DOFDA | 33 | 3-axis | 3 | 3 | 1 | 4 | 16 | 1 | 3 | 256 | 5 | 0.01 | 100% | 100% | 100% | 0% | 100% | 100% | 100% | 0% | 100% | 100% | 100% | 0% | none
DOFDA | 33 | 3-axis | 3 | 3 | 1 | 4 | 32 | 1 | 2 | 256 | 5 | 0.01 | 100% | 95.5% | 97.68% | 3.209% | 99.63% | 95.5% | 97.51% | 3.419% | 100% | 100% | 100% | 0% | none
DOFDA | 33 | 3-axis | 3 | 3 | 1 | 4 | 32 | 1 | 3 | 256 | 5 | 0.01 | 99.63% | 100% | 99.81% | 0.416% | 100% | 100% | 100% | 0% | 100% | 100% | 100% | 0% | none
DOFDA | 33 | 3-axis | 3 | 3 | 1 | 4 | 64 | 1 | 2 | 256 | 5 | 0.01 | 99.62% | 95.5% | 97.49% | 3.062% | 100% | 100% | 100% | 0% | 100% | 100% | 100% | 0% | none
DOFDA | 33 | 3-axis | 3 | 3 | 1 | 4 | 64 | 1 | 3 | 256 | 5 | 0.01 | 99.62% | 100% | 99.81% | 0.4239% | 99.63% | 100% | 99.81% | 0.416% | 100% | 100% | 100% | 0% | none
DOFDA | 33 | 3-axis | 3 | 3 | 1 | 8 | 8 | 1 | 2 | 256 | 5 | 0.01 | 100% | 100% | 100% | 0% | 99.63% | 100% | 99.81% | 0.416% | 100% | 100% | 100% | 0% | none
DOFDA | 33 | 3-axis | 3 | 3 | 1 | 8 | 8 | 1 | 3 | 256 | 5 | 0.01 | 99.62% | 100% | 99.81% | 0.4239% | 98.89% | 100% | 99.44% | 0.5095% | 100% | 100% | 100% | 0% | none
DOFDA | 33 | 3-axis | 3 | 3 | 1 | 8 | 16 | 1 | 2 | 256 | 5 | 0.01 | 100% | 97.5% | 98.71% | 2.888% | 100% | 100% | 100% | 0% | 100% | 100% | 100% | 0% | none
DOFDA | 33 | 3-axis | 3 | 3 | 1 | 8 | 16 | 1 | 3 | 256 | 5 | 0.01 | 99.63% | 100% | 99.81% | 0.416% | 100% | 100% | 100% | 0% | 100% | 100% | 100% | 0% | none
DOFDA | 33 | 3-axis | 3 | 3 | 1 | 8 | 32 | 1 | 2 | 256 | 5 | 0.01 | 100% | 97.5% | 98.71% | 2.888% | 100% | 100% | 100% | 0% | 100% | 100% | 100% | 0% | none
DOFDA | 33 | 3-axis | 3 | 3 | 1 | 8 | 32 | 1 | 3 | 256 | 5 | 0.01 | 100% | 100% | 100% | 0% | 100% | 100% | 100% | 0% | 100% | 100% | 100% | 0% | none
DOFDA | 33 | 3-axis | 3 | 3 | 1 | 8 | 64 | 1 | 2 | 256 | 5 | 0.01 | 100% | 98% | 98.97% | 2.295% | 100% | 100% | 100% | 0% | 100% | 100% | 100% | 0% | none
DOFDA | 33 | 3-axis | 3 | 3 | 1 | 8 | 64 | 1 | 3 | 256 | 5 | 0.01 | 99.62% | 100% | 99.81% | 0.4239% | 100% | 100% | 100% | 0% | 100% | 100% | 100% | 0% | none
DOFDA | 33 | 3-axis | 3 | 1 | 1 | 4 | 8 | 1 | 2 | 256 | 5 | 0.01 | 99.62% | 100% | 99.81% | 0.4239% | 100% | 100% | 100% | 0% | 100% | 100% | 100% | 0% | none
DOFDA | 33 | 3-axis | 3 | 1 | 1 | 4 | 8 | 1 | 3 | 256 | 5 | 0.01 | 99.27% | 95.5% | 97.33% | 3.338% | 99.65% | 95% | 97.25% | 3.774% | 100% | 100% | 100% | 0% | none
DOFDA | 33 | 3-axis | 3 | 1 | 1 | 4 | 16 | 1 | 2 | 256 | 5 | 0.01 | 99.62% | 97.5% | 98.52% | 2.812% | 100% | 100% | 100% | 0% | 100% | 100% | 100% | 0% | none
DOFDA | 33 | 3-axis | 3 | 1 | 1 | 4 | 16 | 1 | 3 | 256 | 5 | 0.01 | 99.64% | 97.5% | 98.53% | 2.814% | 99.25% | 97.5% | 98.33% | 2.718% | 100% | 100% | 100% | 0% | none
DOFDA | 33 | 3-axis | 3 | 1 | 1 | 4 | 32 | 1 | 2 | 256 | 5 | 0.01 | 99.62% | 97.5% | 98.52% | 2.812% | 100% | 100% | 100% | 0% | 100% | 100% | 100% | 0% | none
DOFDA | 33 | 3-axis | 3 | 1 | 1 | 4 | 32 | 1 | 3 | 256 | 5 | 0.01 | 100% | 97.5% | 98.71% | 2.888% | 100% | 92.5% | 96.12% | 3.538% | 100% | 100% | 100% | 0% | none
DOFDA | 33 | 3-axis | 3 | 1 | 1 | 4 | 64 | 1 | 2 | 256 | 5 | 0.01 | 100% | 97.5% | 98.71% | 2.888% | 99.62% | 95% | 97.23% | 3.387% | 100% | 100% | 100% | 0% | none
DOFDA | 33 | 3-axis | 3 | 1 | 1 | 4 | 64 | 1 | 3 | 256 | 5 | 0.01 | 100% | 93.5% | 96.6% | 4.88% | 100% | 95% | 97.42% | 3.538% | 100% | 100% | 100% | 0% | none
DOFDA | 33 | 3-axis | 3 | 1 | 1 | 8 | 8 | 1 | 2 | 256 | 5 | 0.01 | 100% | 97.5% | 98.71% | 2.888% | 100% | 98% | 98.97% | 2.295% | 100% | 100% | 100% | 0% | none
DOFDA | 33 | 3-axis | 3 | 1 | 1 | 8 | 8 | 1 | 3 | 256 | 5 | 0.01 | 99.62% | 95.5% | 97.49% | 3.062% | 100% | 97.5% | 98.71% | 2.888% | 100% | 100% | 100% | 0% | none
DOFDA | 33 | 3-axis | 3 | 1 | 1 | 8 | 16 | 1 | 2 | 256 | 5 | 0.01 | 100% | 97.5% | 98.71% | 2.888% | 99.25% | 97.5% | 98.33% | 2.718% | 100% | 100% | 100% | 0% | none
DOFDA | 33 | 3-axis | 3 | 1 | 1 | 8 | 16 | 1 | 3 | 256 | 5 | 0.01 | 99.62% | 97.5% | 98.52% | 2.812% | 99.62% | 97.5% | 98.52% | 2.812% | 100% | 100% | 100% | 0% | none
DOFDA | 33 | 3-axis | 3 | 1 | 1 | 8 | 32 | 1 | 2 | 256 | 5 | 0.01 | 100% | 95% | 97.42% | 3.538% | 99.62% | 96% | 97.7% | 4.634% | 100% | 100% | 100% | 0% | none
DOFDA | 33 | 3-axis | 3 | 1 | 1 | 8 | 32 | 1 | 3 | 256 | 5 | 0.01 | 100% | 95.5% | 97.68% | 3.209% | 100% | 100% | 100% | 0% | 100% | 100% | 100% | 0% | none
DOFDA | 33 | 3-axis | 3 | 1 | 1 | 8 | 64 | 1 | 2 | 256 | 5 | 0.01 | 100% | 93.5% | 96.6% | 4.88% | 99.62% | 97.5% | 98.52% | 2.812% | 100% | 100% | 100% | 0% | none
DOFDA | 33 | 3-axis | 3 | 1 | 1 | 8 | 64 | 1 | 3 | 256 | 5 | 0.01 | 100% | 97.5% | 98.71% | 2.888% | 100% | 91% | 95.31% | 4.601% | 100% | 100% | 100% | 0% | none
DOFDA | 33 | 3-axis | 2 | 5 | 1 | 4 | 8 | 1 | 2 | 64 | 5 | 0.01 | 100% | 100% | 100% | 0% | 99.35% | 98.18% | 98.75% | 2.362% | 99.89% | 100% | 99.95% | 0.1217% | none
DOFDA | 33 | 3-axis | 2 | 5 | 1 | 4 | 16 | 1 | 2 | 64 | 5 | 0.01 | 100% | 100% | 100% | 0% | 100% | 98.18% | 99.07% | 2.081% | 100% | 100% | 100% | 0% | none
DOFDA | 33 | 3-axis | 2 | 5 | 1 | 4 | 32 | 1 | 2 | 64 | 5 | 0.01 | 100% | 100% | 100% | 0% | 99.67% | 100% | 99.83% | 0.3742% | 100% | 100% | 100% | 0% | none
DOFDA | 33 | 3-axis | 2 | 5 | 1 | 4 | 64 | 1 | 2 | 64 | 5 | 0.01 | 99.67% | 100% | 99.84% | 0.3681% | 100% | 100% | 100% | 0% | 100% | 100% | 100% | 0% | none
DOFDA | 33 | 3-axis | 2 | 5 | 1 | 8 | 8 | 1 | 2 | 64 | 5 | 0.01 | 99.68% | 98.18% | 98.91% | 2.021% | 99.02% | 100% | 99.51% | 0.4486% | 99.89% | 100% | 99.95% | 0.1224% | none
DOFDA | 33 | 3-axis | 2 | 5 | 1 | 8 | 16 | 1 | 2 | 64 | 5 | 0.01 | 100% | 100% | 100% | 0% | 99.68% | 100% | 99.84% | 0.3621% | 100% | 100% | 100% | 0% | none
DOFDA | 33 | 3-axis | 2 | 5 | 1 | 8 | 32 | 1 | 2 | 64 | 5 | 0.01 | 100% | 98.18% | 99.07% | 2.081% | 99.67% | 98.18% | 98.9% | 2.021% | 100% | 98.84% | 99.42% | 0.8% | none
DOFDA | 33 | 3-axis | 2 | 5 | 1 | 8 | 64 | 1 | 2 | 64 | 5 | 0.01 | 99.68% | 100% | 99.84% | 0.3621% | 100% | 100% | 100% | 0% | 100% | 100% | 100% | 0% | none
DOFDA | 33 | 3-axis | 2 | 3 | 1 | 4 | 8 | 1 | 2 | 64 | 5 | 0.01 | 99.67% | 98.18% | 98.9% | 2.02% | 99.67% | 98.18% | 98.9% | 2.021% | 100% | 100% | 100% | 0% | none
DOFDA | 33 | 3-axis | 2 | 3 | 1 | 4 | 8 | 1 | 3 | 64 | 5 | 0.01 | 99.68% | 100% | 99.84% | 0.3621% | 99.02% | 100% | 99.51% | 0.4486% | 100% | 100% | 100% | 0% | none
DOFDA | 33 | 3-axis | 2 | 3 | 1 | 4 | 16 | 1 | 2 | 64 | 5 | 0.01 | 99.68% | 100% | 99.84% | 0.3621% | 99.35% | 100% | 99.67% | 0.4472% | 99.89% | 100% | 99.94% | 0.123% | none
DOFDA | 33 | 3-axis | 2 | 3 | 1 | 4 | 16 | 1 | 3 | 64 | 5 | 0.01 | 99.33% | 100% | 99.66% | 0.7517% | 99.68% | 100% | 99.84% | 0.3621% | 99.78% | 100% | 99.89% | 0.149% | none
DOFDA | 33 | 3-axis | 2 | 3 | 1 | 4 | 32 | 1 | 2 | 64 | 5 | 0.01 | 99.35% | 98.18% | 98.74% | 1.942% | 99.68% | 100% | 99.84% | 0.3621% | 100% | 100% | 100% | 0% | none
DOFDA | 33 | 3-axis | 2 | 3 | 1 | 4 | 32 | 1 | 3 | 64 | 5 | 0.01 | 100% | 100% | 100% | 0% | 100% | 100% | 100% | 0% | 100% | 100% | 100% | 0% | none
DOFDA | 33 | 3-axis | 2 | 3 | 1 | 4 | 64 | 1 | 2 | 64 | 5 | 0.01 | 100% | 100% | 100% | 0% | 99.68% | 100% | 99.84% | 0.3621% | 100% | 100% | 100% | 0% | none
DOFDA | 33 | 3-axis | 2 | 3 | 1 | 4 | 64 | 1 | 3 | 64 | 5 | 0.01 | 99.67% | 100% | 99.83% | 0.3742% | 99.68% | 100% | 99.84% | 0.3621% | 100% | 100% | 100% | 0% | none
DOFDA | 33 | 3-axis | 2 | 3 | 1 | 8 | 8 | 1 | 2 | 64 | 5 | 0.01 | 99.67% | 100% | 99.84% | 0.3681% | 98.35% | 98.18% | 98.25% | 2.055% | 99.89% | 100% | 99.95% | 0.1224% | none
DOFDA | 33 | 3-axis | 2 | 3 | 1 | 8 | 8 | 1 | 3 | 64 | 5 | 0.01 | 99.34% | 100% | 99.67% | 0.4546% | 100% | 100% | 100% | 0% | 100% | 100% | 100% | 0% | none
DOFDA | 33 | 3-axis | 2 | 3 | 1 | 8 | 16 | 1 | 2 | 64 | 5 | 0.01 | 99.68% | 98.18% | 98.91% | 2.426% | 100% | 100% | 100% | 0% | 100% | 100% | 100% | 0% | none
DOFDA | 33 | 3-axis | 2 | 3 | 1 | 8 | 16 | 1 | 3 | 64 | 5 | 0.01 | 99.67% | 100% | 99.83% | 0.3742% | 99.02% | 100% | 99.51% | 0.4486% | 100% | 100% | 100% | 0% | none
DOFDA | 33 | 3-axis | 2 | 3 | 1 | 8 | 32 | 1 | 2 | 64 | 5 | 0.01 | 100% | 100% | 100% | 0% | 100% | 100% | 100% | 0% | 99.89% | 100% | 99.95% | 0.1224% | none
DOFDA | 33 | 3-axis | 2 | 3 | 1 | 8 | 32 | 1 | 3 | 64 | 5 | 0.01 | 99.35% | 100% | 99.67% | 0.4472% | 99.68% | 100% | 99.84% | 0.3621% | 99.78% | 100% | 99.89% | 0.1507% | none
DOFDA | 33 | 3-axis | 2 | 3 | 1 | 8 | 64 | 1 | 2 | 64 | 5 | 0.01 | 100% | 100% | 100% | 0% | 99.68% | 100% | 99.84% | 0.3621% | 99.89% | 100% | 99.95% | 0.1224% | none
DOFDA | 33 | 3-axis | 2 | 3 | 1 | 8 | 64 | 1 | 3 | 64 | 5 | 0.01 | 99.68% | 100% | 99.84% | 0.3621% | 100% | 100% | 100% | 0% | 99.78% | 100% | 99.89% | 0.2451% | none
DOFDA | 33 | 3-axis | 2 | 1 | 1 | 4 | 8 | 1 | 2 | 64 | 5 | 0.01 | 99.67% | 98.18% | 98.9% | 2.02% | 99.33% | 100% | 99.67% | 0.4584% | 100% | 100% | 100% | 0% | none
DOFDA | 33 | 3-axis | 2 | 1 | 1 | 4 | 8 | 1 | 3 | 64 | 5 | 0.01 | 99.02% | 98.18% | 98.58% | 1.84% | 99.33% | 100% | 99.66% | 0.7517% | 100% | 100% | 100% | 0% | none
DOFDA | 33 | 3-axis | 2 | 1 | 1 | 4 | 16 | 1 | 2 | 64 | 5 | 0.01 | 100% | 98.18% | 99.07% | 2.081% | 99.35% | 96.36% | 97.81% | 2.275% | 99.78% | 100% | 99.89% | 0.1503% | none
DOFDA | 33 | 3-axis | 2 | 1 | 1 | 4 | 16 | 1 | 3 | 64 | 5 | 0.01 | 99.34% | 100% | 99.67% | 0.451% | 99.34% | 96.36% | 97.82% | 2.644% | 99.78% | 100% | 99.89% | 0.1507% | none
DOFDA | 33 | 3-axis | 2 | 1 | 1 | 4 | 32 | 1 | 2 | 64 | 5 | 0.01 | 99.67% | 98.18% | 98.9% | 2.021% | 100% | 96.36% | 98.14% | 2.549% | 100% | 99.41% | 99.7% | 0.6626% | none
DOFDA | 33 | 3-axis | 2 | 1 | 1 | 4 | 32 | 1 | 3 | 64 | 5 | 0.01 | 100% | 100% | 100% | 0% | 99.33% | 98.18% | 98.73% | 1.94% | 99.67% | 100% | 99.84% | 0.2427% | none
DOFDA | 33 | 3-axis | 2 | 1 | 1 | 4 | 64 | 1 | 2 | 64 | 5 | 0.01 | 99.34% | 100% | 99.67% | 0.4546% | 99.67% | 100% | 99.83% | 0.3742% | 99.89% | 100% | 99.95% | 0.1217% | none
DOFDA | 33 | 3-axis | 2 | 1 | 1 | 4 | 64 | 1 | 3 | 64 | 5 | 0.01 | 99.68% | 98.18% | 98.91% | 2.426% | 100% | 100% | 100% | 0% | 99.89% | 100% | 99.95% | 0.1217% | none
DOFDA | 33 | 3-axis | 2 | 1 | 1 | 8 | 8 | 1 | 2 | 64 | 5 | 0.01 | 99.68% | 98.18% | 98.91% | 2.426% | 100% | 98.18% | 99.07% | 2.081% | 99.89% | 100% | 99.94% | 0.1237% | none
DOFDA | 33 | 3-axis | 2 | 1 | 1 | 8 | 8 | 1 | 3 | 64 | 5 | 0.01 | 99.02% | 98.18% | 98.59% | 2.28% | 99.34% | 100% | 99.67% | 0.451% | 99.67% | 100% | 99.84% | 0.2427% | none
DOFDA | 33 | 3-axis | 2 | 1 | 1 | 8 | 16 | 1 | 2 | 64 | 5 | 0.01 | 100% | 98.18% | 99.07% | 2.081% | 100% | 98.18% | 99.07% | 2.081% | 100% | 100% | 100% | 0% | none
DOFDA | 33 | 3-axis | 2 | 1 | 1 | 8 | 16 | 1 | 3 | 64 | 5 | 0.01 | 99.35% | 100% | 99.67% | 0.4472% | 100% | 100% | 100% | 0% | 99.89% | 100% | 99.95% | 0.1217% | none
DOFDA | 33 | 3-axis | 2 | 1 | 1 | 8 | 32 | 1 | 2 | 64 | 5 | 0.01 | 99.67% | 98.18% | 98.9% | 2.02% | 100% | 100% | 100% | 0% | 100% | 100% | 100% | 0% | none
DOFDA | 33 | 3-axis | 2 | 1 | 1 | 8 | 32 | 1 | 3 | 64 | 5 | 0.01 | 100% | 100% | 100% | 0% | 100% | 96.36% | 98.14% | 2.549% | 99.78% | 100% | 99.89% | 0.1515% | none
DOFDA | 33 | 3-axis | 2 | 1 | 1 | 8 | 64 | 1 | 2 | 64 | 5 | 0.01 | 99.35% | 98.18% | 98.75% | 2.362% | 99.67% | 100% | 99.83% | 0.3742% | 99.89% | 100% | 99.94% | 0.123% | none
DOFDA | 33 | 3-axis | 2 | 1 | 1 | 8 | 64 | 1 | 3 | 64 | 5 | 0.01 | 100% | 98.18% | 99.07% | 2.081% | 100% | 100% | 100% | 0% | 100% | 99.43% | 99.71% | 0.6435% | none
DOFDA | 33 | 3-axis | 2 | 5 | 1 | 4 | 8 | 1 | 2 | 256 | 5 | 0.01 | 99.68% | 100% | 99.84% | 0.3621% | 99.35% | 98.18% | 98.74% | 1.942% | 99.89% | 100% | 99.95% | 0.1217% | none
DOFDA | 33 | 3-axis | 2 | 5 | 1 | 4 | 16 | 1 | 2 | 256 | 5 | 0.01 | 99.35% | 98.18% | 98.74% | 1.942% | 100% | 100% | 100% | 0% | 100% | 100% | 100% | 0% | none
DOFDA | 33 | 3-axis | 2 | 5 | 1 | 4 | 32 | 1 | 2 | 256 | 5 | 0.01 | 99.35% | 100% | 99.67% | 0.4472% | 100% | 100% | 100% | 0% | 100% | 100% | 100% | 0% | none
DOFDA | 33 | 3-axis | 2 | 5 | 1 | 4 | 64 | 1 | 2 | 256 | 5 | 0.01 | 100% | 100% | 100% | 0% | 100% | 100% | 100% | 0% | 100% | 100% | 100% | 0% | none
DOFDA | 33 | 3-axis | 2 | 5 | 1 | 8 | 8 | 1 | 2 | 256 | 5 | 0.01 | 99.67% | 96.67% | 98.14% | 2.567% | 99.34% | 100% | 99.67% | 0.4508% | 100% | 100% | 100% | 0% | none
DOFDA | 33 | 3-axis | 2 | 5 | 1 | 8 | 16 | 1 | 2 | 256 | 5 | 0.01 | 99.68% | 98.18% | 98.91% | 2.021% | 100% | 100% | 100% | 0% | 100% | 100% | 100% | 0% | none
DOFDA | 33 | 3-axis | 2 | 5 | 1 | 8 | 32 | 1 | 2 | 256 | 5 | 0.01 | 100% | 100% | 100% | 0% | 99.68% | 100% | 99.84% | 0.3621% | 100% | 100% | 100% | 0% | none
DOFDA | 33 | 3-axis | 2 | 5 | 1 | 8 | 64 | 1 | 2 | 256 | 5 | 0.01 | 99.67% | 100% | 99.84% | 0.3681% | 100% | 100% | 100% | 0% | 100% | 100% | 100% | 0% | none
DOFDA | 33 | 3-axis | 2 | 3 | 1 | 4 | 8 | 1 | 2 | 256 | 5 | 0.01 | 99.67% | 98.18% | 98.9% | 2.021% | 99.03% | 100% | 99.51% | 0.7269% | 99.89% | 100% | 99.95% | 0.1217% | none
DOFDA | 33 | 3-axis | 2 | 3 | 1 | 4 | 8 | 1 | 3 | 256 | 5 | 0.01 | 99.35% | 100% | 99.67% | 0.4472% | 99.67% | 100% | 99.83% | 0.3742% | 99.67% | 100% | 99.84% | 0.1496% | none
DOFDA | 33 | 3-axis | 2 | 3 | 1 | 4 | 16 | 1 | 2 | 256 | 5 | 0.01 | 99.35% | 98.18% | 98.75% | 2.362% | 99.67% | 100% | 99.84% | 0.3681% | 99.89% | 100% | 99.94% | 0.123% | none
DOFDA | 33 | 3-axis | 2 | 3 | 1 | 4 | 16 | 1 | 3 | 256 | 5 | 0.01 | 99.68% | 98.18% | 98.91% | 2.021% | 98.7% | 98.18% | 98.41% | 1.812% | 100% | 100% | 100% | 0% | none
DOFDA | 33 | 3-axis | 2 | 3 | 1 | 4 | 32 | 1 | 2 | 256 | 5 | 0.01 | 99.34% | 100% | 99.67% | 0.451% | 99.35% | 98.18% | 98.74% | 1.942% | 100% | 100% | 100% | 0% | none
DOFDA | 33 | 3-axis | 2 | 3 | 1 | 4 | 32 | 1 | 3 | 256 | 5 | 0.01 | 99.34% | 100% | 99.67% | 0.451% | 99.35% | 98.18% | 98.74% | 1.942% | 99.89% | 100% | 99.95% | 0.1224% | none
DOFDA | 33 | 3-axis | 2 | 3 | 1 | 4 | 64 | 1 | 2 | 256 | 5 | 0.01 | 99.68% | 100% | 99.84% | 0.3621% | 100% | 100% | 100% | 0% | 100% | 100% | 100% | 0% | none
DOFDA | 33 | 3-axis | 2 | 3 | 1 | 4 | 64 | 1 | 3 | 256 | 5 | 0.01 | 99.68% | 100% | 99.84% | 0.3621% | 99.03% | 100% | 99.51% | 0.4435% | 100% | 100% | 100% | 0% | none
DOFDA | 33 | 3-axis | 2 | 3 | 1 | 8 | 8 | 1 | 2 | 256 | 5 | 0.01 | 100% | 100% | 100% | 0% | 100% | 100% | 100% | 0% | 100% | 100% | 100% | 0% | none
DOFDA | 33 | 3-axis | 2 | 3 | 1 | 8 | 8 | 1 | 3 | 256 | 5 | 0.01 | 100% | 98.33% | 99.15% | 1.904% | 99.68% | 98.18% | 98.91% | 2.021% | 99.89% | 100% | 99.95% | 0.1224% | none
DOFDA | 33 | 3-axis | 2 | 3 | 1 | 8 | 16 | 1 | 2 | 256 | 5 | 0.01 | 100% | 100% | 100% | 0% | 100% | 100% | 100% | 0% | 100% | 100% | 100% | 0% | none
DOFDA | 33 | 3-axis | 2 | 3 | 1 | 8 | 16 | 1 | 3 | 256 | 5 | 0.01 | 99.68% | 98.18% | 98.91% | 2.021% | 100% | 100% | 100% | 0% | 100% | 100% | 100% | 0% | none
DOFDA | 33 | 3-axis | 2 | 3 | 1 | 8 | 32 | 1 | 2 | 256 | 5 | 0.01 | 100% | 100% | 100% | 0% | 99.67% | 100% | 99.83% | 0.3742% | 100% | 100% | 100% | 0% | none
DOFDA | 33 | 3-axis | 2 | 3 | 1 | 8 | 32 | 1 | 3 | 256 | 5 | 0.01 | 100% | 100% | 100% | 0% | 100% | 100% | 100% | 0% | 100% | 100% | 100% | 0% | none
DOFDA | 33 | 3-axis | 2 | 3 | 1 | 8 | 64 | 1 | 2 | 256 | 5 | 0.01 | 100% | 100% | 100% | 0% | 100% | 100% | 100% | 0% | 100% | 100% | 100% | 0% | none
DOFDA | 33 | 3-axis | 2 | 3 | 1 | 8 | 64 | 1 | 3 | 256 | 5 | 0.01 | 99.68% | 100% | 99.84% | 0.3621% | 99.68% | 100% | 99.84% | 0.3621% | 100% | 100% | 100% | 0% | none
DOFDA | 33 | 3-axis | 2 | 1 | 1 | 4 | 8 | 1 | 2 | 256 | 5 | 0.01 | 99.68% | 98.18% | 98.91% | 2.426% | 100% | 98.18% | 99.07% | 2.081% | 99.78% | 100% | 99.89% | 0.2437% | none
DOFDA | 33 | 3-axis | 2 | 1 | 1 | 4 | 8 | 1 | 3 | 256 | 5 | 0.01 | 99.68% | 98.18% | 98.91% | 2.021% | 99.34% | 98.18% | 98.74% | 1.941% | 99.56% | 100% | 99.78% | 0.3577% | none
DOFDA | 33 | 3-axis | 2 | 1 | 1 | 4 | 16 | 1 | 2 | 256 | 5 | 0.01 | 99.02% | 98.18% | 98.59% | 2.28% | 99.03% | 100% | 99.51% | 0.446% | 100% | 100% | 100% | 0% | none
DOFDA | 33 | 3-axis | 2 | 1 | 1 | 4 | 16 | 1 | 3 | 256 | 5 | 0.01 | 99.34% | 100% | 99.67% | 0.451% | 99.68% | 98.18% | 98.91% | 2.021% | 100% | 100% | 100% | 0% | none
DOFDA | 33 | 3-axis | 2 | 1 | 1 | 4 | 32 | 1 | 2 | 256 | 5 | 0.01 | 99.34% | 98.18% | 98.74% | 1.941% | 99.68% | 98.18% | 98.91% | 2.021% | 100% | 100% | 100% | 0% | none
DOFDA | 33 | 3-axis | 2 | 1 | 1 | 4 | 32 | 1 | 3 | 256 | 5 | 0.01 | 99.34% | 98.18% | 98.74% | 1.941% | 100% | 100% | 100% | 0% | 100% | 100% | 100% | 0% | none
DOFDA | 33 | 3-axis | 2 | 1 | 1 | 4 | 64 | 1 | 2 | 256 | 5 | 0.01 | 100% | 98.18% | 99.07% | 2.081% | 99.34% | 100% | 99.67% | 0.451% | 100% | 100% | 100% | 0% | none
DOFDA | 33 | 3-axis | 2 | 1 | 1 | 4 | 64 | 1 | 3 | 256 | 5 | 0.01 | 100% | 98.18% | 99.07% | 2.081% | 100% | 96.36% | 98.14% | 2.549% | 100% | 100% | 100% | 0% | none
DOFDA | 33 | 3-axis | 2 | 1 | 1 | 8 | 8 | 1 | 2 | 256 | 5 | 0.01 | 100% | 98.18% | 99.07% | 2.081% | 100% | 100% | 100% | 0% | 100% | 100% | 100% | 0% | none
DOFDA | 33 | 3-axis | 2 | 1 | 1 | 8 | 8 | 1 | 3 | 256 | 5 | 0.01 | 99.67% | 94.85% | 97.21% | 2.563% | 99.02% | 93.18% | 95.93% | 6.048% | 99.67% | 100% | 99.84% | 0.1496% | none
DOFDA | 33 | 3-axis | 2 | 1 | 1 | 8 | 16 | 1 | 2 | 256 | 5 | 0.01 | 99.68% | 98.18% | 98.91% | 2.021% | 99.68% | 100% | 99.84% | 0.3621% | 100% | 100% | 100% | 0% | none
DOFDA | 33 | 3-axis | 2 | 1 | 1 | 8 | 16 | 1 | 3 | 256 | 5 | 0.01 | 99.35% | 98.18% | 98.74% | 2.026% | 99.34% | 98.18% | 98.74% | 1.941% | 100% | 100% | 100% | 0% | none
DOFDA | 33 | 3-axis | 2 | 1 | 1 | 8 | 32 | 1 | 2 | 256 | 5 | 0.01 | 99.67% | 98.18% | 98.9% | 2.02% | 99.67% | 98.18% | 98.9% | 2.02% | 100% | 100% | 100% | 0% | none
DOFDA | 33 | 3-axis | 2 | 1 | 1 | 8 | 32 | 1 | 3 | 256 | 5 | 0.01 | 100% | 98.18% | 99.07% | 2.081% | 100% | 100% | 100% | 0% | 100% | 100% | 100% | 0% | none
DOFDA | 33 | 3-axis | 2 | 1 | 1 | 8 | 64 | 1 | 2 | 256 | 5 | 0.01 | 99.67% | 98.18% | 98.9% | 2.02% | 99.67% | 100% | 99.83% | 0.3742% | 100% | 100% | 100% | 0% | none
DOFDA | 33 | 3-axis | 2 | 1 | 1 | 8 | 64 | 1 | 3 | 256 | 5 | 0.01 | 99.68% | 98.18% | 98.91% | 2.021% | 100% | 98.18% | 99.07% | 2.081% | 100% | 100% | 100% | 0% | none
KFall | 100 | 3-axis | 4 | 5 | 1 | 4 | 8 | 1 | 2 | 64 | 5 | 0.01 | 99.91% | 99.83% | 99.87% | 0.1303% | 99.87% | 99.83% | 99.85% | 0.1329% | 100% | 100% | 100% | 0% | none
KFall | 100 | 3-axis | 4 | 5 | 1 | 4 | 16 | 1 | 2 | 64 | 5 | 0.01 | 99.91% | 99.88% | 99.9% | 0.1082% | 99.91% | 99.88% | 99.9% | 0.1421% | 100% | 100% | 100% | 0% | none
KFall | 100 | 3-axis | 4 | 5 | 1 | 4 | 32 | 1 | 2 | 64 | 5 | 0.01 | 100% | 99.94% | 99.97% | 0.06524% | 99.91% | 99.94% | 99.93% | 0.06962% | 100% | 100% | 100% | 0% | none
KFall | 100 | 3-axis | 4 | 5 | 1 | 4 | 64 | 1 | 2 | 64 | 5 | 0.01 | 99.91% | 99.94% | 99.93% | 0.1124% | 99.96% | 99.94% | 99.95% | 0.07106% | 100% | 100% | 100% | 0% | none
KFall | 100 | 3-axis | 4 | 5 | 1 | 8 | 8 | 1 | 2 | 64 | 5 | 0.01 | 100% | 100% | 100% | 0% | 99.87% | 99.94% | 99.91% | 0.1051% | 100% | 100% | 100% | 0% | none
KFall | 100 | 3-axis | 4 | 5 | 1 | 8 | 16 | 1 | 2 | 64 | 5 | 0.01 | 99.96% | 99.88% | 99.92% | 0.1275% | 99.96% | 100% | 99.98% | 0.04885% | 100% | 100% | 100% | 0% | none
KFall | 100 | 3-axis | 4 | 5 | 1 | 8 | 32 | 1 | 2 | 64 | 5 | 0.01 | 99.96% | 99.94% | 99.95% | 0.07106% | 100% | 100% | 100% | 0% | 100% | 100% | 100% | 0% | none
KFall | 100 | 3-axis | 4 | 5 | 1 | 8 | 64 | 1 | 2 | 64 | 5 | 0.01 | 99.91% | 99.94% | 99.93% | 0.1124% | 100% | 99.88% | 99.94% | 0.1306% | 100% | 100% | 100% | 0% | none
KFall | 100 | 3-axis | 4 | 3 | 1 | 4 | 8 | 1 | 2 | 64 | 5 | 0.01 | 99.96% | 99.77% | 99.86% | 0.1904% | 100% | 100% | 100% | 0% | 100% | 100% | 100% | 0% | none
KFall | 100 | 3-axis | 4 | 3 | 1 | 4 | 8 | 1 | 3 | 64 | 5 | 0.01 | 99.91% | 99.71% | 99.81% | 0.2013% | 99.91% | 99.82% | 99.87% | 0.1093% | 99.99% | 100% | 99.99% | 0.01625% | none
KFall | 100 | 3-axis | 4 | 3 | 1 | 4 | 16 | 1 | 2 | 64 | 5 | 0.01 | 99.91% | 99.71% | 99.81% | 0.1909% | 99.96% | 99.65% | 99.8% | 0.1925% | 100% | 100% | 100% | 0% | none
KFall | 100 | 3-axis | 4 | 3 | 1 | 4 | 16 | 1 | 3 | 64 | 5 | 0.01 | 99.91% | 99.71% | 99.81% | 0.1652% | 100% | 99.83% | 99.91% | 0.196% | 100% | 100% | 100% | 0% | none
KFall | 100 | 3-axis | 4 | 3 | 1 | 4 | 32 | 1 | 2 | 64 | 5 | 0.01 | 99.96% | 99.88% | 99.92% | 0.1275% | 99.96% | 99.88% | 99.92% | 0.1275% | 100% | 100% | 100% | 0% | none
KFall | 100 | 3-axis | 4 | 3 | 1 | 4 | 32 | 1 | 3 | 64 | 5 | 0.01 | 99.96% | 99.88% | 99.92% | 0.1275% | 99.96% | 100% | 99.98% | 0.04885% | 100% | 100% | 100% | 0% | none
KFall | 100 | 3-axis | 4 | 3 | 1 | 4 | 64 | 1 | 2 | 64 | 5 | 0.01 | 99.96% | 99.83% | 99.89% | 0.1898% | 99.96% | 99.88% | 99.92% | 0.07472% | 100% | 100% | 100% | 0% | none
KFall | 100 | 3-axis | 4 | 3 | 1 | 4 | 64 | 1 | 3 | 64 | 5 | 0.01 | 100% | 99.83% | 99.91% | 0.196% | 100% | 99.88% | 99.94% | 0.1306% | 100% | 100% | 100% | 0% | none
KFall | 100 | 3-axis | 4 | 3 | 1 | 8 | 8 | 1 | 2 | 64 | 5 | 0.01 | 99.87% | 99.88% | 99.88% | 0.1644% | 99.91% | 99.66% | 99.78% | 0.09714% | 100% | 99.98% | 99.99% | 0.02201% | none
KFall | 100 | 3-axis | 4 | 3 | 1 | 8 | 8 | 1 | 3 | 64 | 5 | 0.01 | 99.91% | 99.83% | 99.87% | 0.1358% | 100% | 99.77% | 99.88% | 0.1217% | 100% | 100% | 100% | 0% | none
KFall | 100 | 3-axis | 4 | 3 | 1 | 8 | 16 | 1 | 2 | 64 | 5 | 0.01 | 99.96% | 99.95% | 99.95% | 0.06817% | 99.91% | 99.88% | 99.9% | 0.05992% | 100% | 99.98% | 99.99% | 0.02153% | none
KFall | 100 | 3-axis | 4 | 3 | 1 | 8 | 16 | 1 | 3 | 64 | 5 | 0.01 | 99.91% | 99.88% | 99.9% | 0.1077% | 99.96% | 99.71% | 99.83% | 0.1258% | 100% | 100% | 100% | 0% | none
KFall | 100 | 3-axis | 4 | 3 | 1 | 8 | 32 | 1 | 2 | 64 | 5 | 0.01 | 99.96% | 99.88% | 99.92% | 0.1275% | 99.96% | 99.95% | 99.95% | 0.06817% | 100% | 100% | 100% | 0% | none
KFall | 100 | 3-axis | 4 | 3 | 1 | 8 | 32 | 1 | 3 | 64 | 5 | 0.01 | 99.96% | 99.94% | 99.95% | 0.07106% | 100% | 100% | 100% | 0% | 100% | 100% | 100% | 0% | none
KFall | 100 | 3-axis | 4 | 3 | 1 | 8 | 64 | 1 | 2 | 64 | 5 | 0.01 | 99.96% | 100% | 99.98% | 0.04885% | 99.96% | 99.88% | 99.92% | 0.07472% | 100% | 100% | 100% | 0% | none
KFall | 100 | 3-axis | 4 | 3 | 1 | 8 | 64 | 1 | 3 | 64 | 5 | 0.01 | 99.96% | 99.88% | 99.92% | 0.1275% | 99.91% | 99.88% | 99.9% | 0.1194% | 100% | 100% | 100% | 0% | none
KFall | 100 | 3-axis | 4 | 1 | 1 | 4 | 8 | 1 | 2 | 64 | 5 | 0.01 | 99.91% | 99.77% | 99.84% | 0.1655% | 99.96% | 99.82% | 99.89% | 0.1112% | 100% | 99.98% | 99.99% | 0.02153% | none
KFall | 100 | 3-axis | 4 | 1 | 1 | 4 | 8 | 1 | 3 | 64 | 5 | 0.01 | 99.91% | 99.88% | 99.9% | 0.1194% | 99.87% | 99.88% | 99.88% | 0.128% | 100% | 100% | 100% | 0% | none
KFall | 100 | 3-axis | 4 | 1 | 1 | 4 | 16 | 1 | 2 | 64 | 5 | 0.01 | 99.91% | 99.71% | 99.81% | 0.1816% | 99.91% | 99.71% | 99.81% | 0.08045% | 99.99% | 100% | 99.99% | 0.01611% | none
KFall | 100 | 3-axis | 4 | 1 | 1 | 4 | 16 | 1 | 3 | 64 | 5 | 0.01 | 99.87% | 99.88% | 99.88% | 0.09234% | 99.96% | 99.82% | 99.89% | 0.1215% | 100% | 100% | 100% | 0% | none
KFall | 100 | 3-axis | 4 | 1 | 1 | 4 | 32 | 1 | 2 | 64 | 5 | 0.01 | 99.87% | 99.71% | 99.79% | 0.1208% | 99.87% | 99.83% | 99.85% | 0.0795% | 100% | 99.98% | 99.99% | 0.02153% | none
KFall | 100 | 3-axis | 4 | 1 | 1 | 4 | 32 | 1 | 3 | 64 | 5 | 0.01 | 99.96% | 99.82% | 99.89% | 0.1215% | 99.91% | 99.82% | 99.87% | 0.1055% | 100% | 100% | 100% | 0% | none
KFall | 100 | 3-axis | 4 | 1 | 1 | 4 | 64 | 1 | 2 | 64 | 5 | 0.01 | 99.74% | 99.76% | 99.75% | 0.0946% | 99.66% | 99.59% | 99.62% | 0.1733% | 99.97% | 99.98% | 99.98% | 0.03438% | none
KFall | 100 | 3-axis | 4 | 1 | 1 | 4 | 64 | 1 | 3 | 64 | 5 | 0.01 | 99.91% | 99.76% | 99.84% | 0.1876% | 99.91% | 99.77% | 99.84% | 0.1647% | 100% | 100% | 100% | 0% | none
KFall | 100 | 3-axis | 4 | 1 | 1 | 8 | 8 | 1 | 2 | 64 | 5 | 0.01 | 99.87% | 99.76% | 99.82% | 0.1442% | 99.96% | 100% | 99.98% | 0.04843% | 100% | 99.98% | 99.99% | 0.02255% | none
KFall | 100 | 3-axis | 4 | 1 | 1 | 8 | 8 | 1 | 3 | 64 | 5 | 0.01 | 99.91% | 99.7% | 99.81% | 0.2341% | 99.83% | 99.71% | 99.77% | 0.178% | 100% | 100% | 100% | 0% | none
KFall | 100 | 3-axis | 4 | 1 | 1 | 8 | 16 | 1 | 2 | 64 | 5 | 0.01 | 99.91% | 99.77% | 99.84% | 0.1648% | 100% | 99.76% | 99.88% | 0.1912% | 100% | 99.98% | 99.99% | 0.02206% | none
KFall | 100 | 3-axis | 4 | 1 | 1 | 8 | 16 | 1 | 3 | 64 | 5 | 0.01 | 99.83% | 99.82% | 99.82% | 0.1956% | 99.91% | 99.59% | 99.75% | 0.1957% | 100% | 100% | 100% | 0% | none
KFall | 100 | 3-axis | 4 | 1 | 1 | 8 | 32 | 1 | 2 | 64 | 5 | 0.01 | 99.83% | 99.88% | 99.85% | 0.09993% | 99.83% | 99.88% | 99.86% | 0.09949% | 99.97% | 100% | 99.99% | 0.01982% | none
KFall | 100 | 3-axis | 4 | 1 | 1 | 8 | 32 | 1 | 3 | 64 | 5 | 0.01 | 99.83% | 99.76% | 99.8% | 0.1258% | 99.87% | 99.77% | 99.82% | 0.1004% | 100% | 100% | 100% | 0% | none
KFall | 100 | 3-axis | 4 | 1 | 1 | 8 | 64 | 1 | 2 | 64 | 5 | 0.01 | 99.78% | 99.76% | 99.77% | 0.1024% | 99.74% | 99.71% | 99.72% | 0.1724% | 100% | 99.98% | 99.99% | 0.0213% | none
KFall | 100 | 3-axis | 4 | 1 | 1 | 8 | 64 | 1 | 3 | 64 | 5 | 0.01 | 99.78% | 99.76% | 99.77% | 0.1964% | 99.78% | 99.94% | 99.86% | 0.1012% | 100% | 99.98% | 99.99% | 0.02257% | none
KFall | 100 | 3-axis | 4 | 5 | 1 | 4 | 8 | 1 | 2 | 256 | 5 | 0.01 | 99.91% | 99.77% | 99.84% | 0.1651% | 99.87% | 99.94% | 99.9% | 0.1093% | 99.99% | 100% | 99.99% | 0.01609% | none
KFall | 100 | 3-axis | 4 | 5 | 1 | 4 | 16 | 1 | 2 | 256 | 5 | 0.01 | 99.87% | 99.88% | 99.88% | 0.1052% | 99.87% | 99.83% | 99.85% | 0.1493% | 100% | 100% | 100% | 0% | none
KFall | 100 | 3-axis | 4 | 5 | 1 | 4 | 32 | 1 | 2 | 256 | 5 | 0.01 | 99.91% | 99.83% | 99.87% | 0.1643% | 99.96% | 99.77% | 99.86% | 0.1044% | 100% | 99.98% | 99.99% | 0.02155% | none
KFall | 100 | 3-axis | 4 | 5 | 1 | 4 | 64 | 1 | 2 | 256 | 5 | 0.01 | 99.87% | 99.88% | 99.88% | 0.1644% | 99.87% | 99.95% | 99.91% | 0.05327% | 100% | 99.98% | 99.99% | 0.02201% | none
KFall | 100 | 3-axis | 4 | 5 | 1 | 8 | 8 | 1 | 2 | 256 | 5 | 0.01 | 99.87% | 99.94% | 99.9% | 0.05655% | 99.96% | 99.95% | 99.95% | 0.06817% | 100% | 100% | 100% | 0% | none
KFall | 100 | 3-axis | 4 | 5 | 1 | 8 | 16 | 1 | 2 | 256 | 5 | 0.01 | 99.91% | 99.88% | 99.9% | 0.1738% | 99.96% | 100% | 99.98% | 0.04885% | 100% | 100% | 100% | 0% | none
KFall | 100 | 3-axis | 4 | 5 | 1 | 8 | 32 | 1 | 2 | 256 | 5 | 0.01 | 99.91% | 100% | 99.96% | 0.05996% | 99.96% | 99.94% | 99.95% | 0.1142% | 100% | 99.98% | 99.99% | 0.0218% | none
KFall | 100 | 3-axis | 4 | 5 | 1 | 8 | 64 | 1 | 2 | 256 | 5 | 0.01 | 99.96% | 99.94% | 99.95% | 0.07106% | 99.96% | 100% | 99.98% | 0.04885% | 100% | 100% | 100% | 0% | none
KFall | 100 | 3-axis | 4 | 3 | 1 | 4 | 8 | 1 | 2 | 256 | 5 | 0.01 | 99.91% | 99.77% | 99.84% | 0.1123% | 99.91% | 99.7% | 99.81% | 0.1655% | 100% | 99.98% | 99.99% | 0.02153% | none
KFall | 100 | 3-axis | 4 | 3 | 1 | 4 | 8 | 1 | 3 | 256 | 5 | 0.01 | 99.91% | 99.94% | 99.93% | 0.1124% | 100% | 99.94% | 99.97% | 0.06543% | 100% | 99.98% | 99.99% | 0.0218% | none
KFall | 100 | 3-axis | 4 | 3 | 1 | 4 | 16 | 1 | 2 | 256 | 5 | 0.01 | 100% | 99.88% | 99.94% | 0.08137% | 99.91% | 99.88% | 99.9% | 0.05949% | 100% | 99.98% | 99.99% | 0.02201% | none
KFall | 100 | 3-axis | 4 | 3 | 1 | 4 | 16 | 1 | 3 | 256 | 5 | 0.01 | 99.96% | 99.71% | 99.83% | 0.1629% | 99.96% | 99.82% | 99.89% | 0.1211% | 100% | 100% | 100% | 0% | none
KFall | 100 | 3-axis | 4 | 3 | 1 | 4 | 32 | 1 | 2 | 256 | 5 | 0.01 | 100% | 99.88% | 99.94% | 0.1306% | 99.96% | 99.83% | 99.89% | 0.1204% | 100% | 99.98% | 99.99% | 0.02153% | none
KFall | 100 | 3-axis | 4 | 3 | 1 | 4 | 32 | 1 | 3 | 256 | 5 | 0.01 | 99.91% | 99.83% | 99.87% | 0.1959% | 99.96% | 99.65% | 99.8% | 0.2308% | 99.99% | 100% | 99.99% | 0.01622% | none
KFall | 100 | 3-axis | 4 | 3 | 1 | 4 | 64 | 1 | 2 | 256 | 5 | 0.01 | 99.96% | 99.65% | 99.8% | 0.1714% | 99.91% | 99.83% | 99.87% | 0.138% | 100% | 100% | 100% | 0% | none
KFall | 100 | 3-axis | 4 | 3 | 1 | 4 | 64 | 1 | 3 | 256 | 5 | 0.01 | 99.87% | 99.88% | 99.88% | 0.1817% | 99.87% | 99.88% | 99.88% | 0.1644% | 99.99% | 99.98% | 99.98% | 0.02349% | none
KFall | 100 | 3-axis | 4 | 3 | 1 | 8 | 8 | 1 | 2 | 256 | 5 | 0.01 | 99.96% | 99.82% | 99.89% | 0.1211% | 100% | 99.65% | 99.82% | 0.1599% | 100% | 100% | 100% | 0% | none
KFall | 100 | 3-axis | 4 | 3 | 1 | 8 | 8 | 1 | 3 | 256 | 5 | 0.01 | 99.87% | 99.94% | 99.91% | 0.09327% | 99.91% | 99.88% | 99.9% | 0.1194% | 100% | 100% | 100% | 0% | none
KFall | 100 | 3-axis | 4 | 3 | 1 | 8 | 16 | 1 | 2 | 256 | 5 | 0.01 | 99.96% | 99.94% | 99.95% | 0.07106% | 99.91% | 99.77% | 99.84% | 0.1799% | 100% | 100% | 100% | 0% | none
KFall | 100 | 3-axis | 4 | 3 | 1 | 8 | 16 | 1 | 3 | 256 | 5 | 0.01 | 99.96% | 99.88% | 99.92% | 0.1275% | 99.96% | 100% | 99.98% | 0.04885% | 100% | 99.98% | 99.99% | 0.02153% | none
KFall | 100 | 3-axis | 4 | 3 | 1 | 8 | 32 | 1 | 2 | 256 | 5 | 0.01 | 99.96% | 99.94% | 99.95% | 0.07106% | 100% | 99.95% | 99.97% | 0.0613% | 100% | 100% | 100% | 0% | none
KFall | 100 | 3-axis | 4 | 3 | 1 | 8 | 32 | 1 | 3 | 256 | 5 | 0.01 | 99.96% | 99.94% | 99.95% | 0.07106% | 99.96% | 99.88% | 99.92% | 0.1275% | 100% | 100% | 100% | 0% | none
KFall | 100 | 3-axis | 4 | 3 | 1 | 8 | 64 | 1 | 2 | 256 | 5 | 0.01 | 99.96% | 99.77% | 99.86% | 0.1045% | 99.91% | 99.71% | 99.81% | 0.2151% | 99.99% | 100% | 99.99% | 0.01609% | none
KFall | 100 | 3-axis | 4 | 3 | 1 | 8 | 64 | 1 | 3 | 256 | 5 | 0.01 | 99.96% | 99.88% | 99.92% | 0.1275% | 99.91% | 100% | 99.96% | 0.05907% | 100% | 100% | 100% | 0% | none
KFall | 100 | 3-axis | 4 | 1 | 1 | 4 | 8 | 1 | 2 | 256 | 5 | 0.01 | 99.91% | 99.59% | 99.75% | 0.2326% | 99.78% | 99.82% | 99.8% | 0.1381% | 100% | 99.98% | 99.99% | 0.0213% | none
KFall | 100 | 3-axis | 4 | 1 | 1 | 4 | 8 | 1 | 3 | 256 | 5 | 0.01 | 99.91% | 99.71% | 99.81% | 0.1597% | 99.96% | 99.6% | 99.78% | 0.2097% | 100% | 99.96% | 99.98% | 0.02656% | none
KFall | 100 | 3-axis | 4 | 1 | 1 | 4 | 16 | 1 | 2 | 256 | 5 | 0.01 | 99.83% | 99.82% | 99.83% | 0.1559% | 99.74% | 99.88% | 99.81% | 0.1177% | 100% | 100% | 100% | 0% | none
KFall | 100 | 3-axis | 4 | 1 | 1 | 4 | 16 | 1 | 3 | 256 | 5 | 0.01 | 99.91% | 99.77% | 99.84% | 0.1286% | 99.96% | 99.59% | 99.77% | 0.1722% | 100% | 100% | 100% | 0% | none
KFall | 100 | 3-axis | 4 | 1 | 1 | 4 | 32 | 1 | 2 | 256 | 5 | 0.01 | 99.78% | 99.76% | 99.77% | 0.1226% | 99.96% | 99.76% | 99.86% | 0.1379% | 100% | 99.96% | 99.98% | 0.02718% | none
KFall | 100 | 3-axis | 4 | 1 | 1 | 4 | 32 | 1 | 3 | 256 | 5 | 0.01 | 99.83% | 99.82% | 99.82% | 0.06087% | 99.74% | 99.76% | 99.75% | 0.1963% | 99.96% | 100% | 99.98% | 0.03257% | none
KFall | 100 | 3-axis | 4 | 1 | 1 | 4 | 64 | 1 | 2 | 256 | 5 | 0.01 | 99.65% | 99.76% | 99.71% | 0.1745% | 99.65% | 99.59% | 99.62% | 0.2446% | 99.96% | 100% | 99.98% | 0.01984% | none
KFall | 100 | 3-axis | 4 | 1 | 1 | 4 | 64 | 1 | 3 | 256 | 5 | 0.01 | 99.69% | 99.82% | 99.76% | 0.1762% | 99.7% | 100% | 99.85% | 0.05891% | 100% | 99.96% | 99.98% | 0.02748% | none
KFall | 100 | 3-axis | 4 | 1 | 1 | 8 | 8 | 1 | 2 | 256 | 5 | 0.01 | 99.91% | 99.82% | 99.87% | 0.1383% | 100% | 99.94% | 99.97% | 0.06524% | 99.99% | 100% | 99.99% | 0.01612% | none
KFall | 100 | 3-axis | 4 | 1 | 1 | 8 | 8 | 1 | 3 | 256 | 5 | 0.01 | 99.87% | 99.71% | 99.79% | 0.1344% | 99.96% | 99.71% | 99.83% | 0.1927% | 99.99% | 99.96% | 99.97% | 0.04164% | none
KFall | 100 | 3-axis | 4 | 1 | 1 | 8 | 16 | 1 | 2 | 256 | 5 | 0.01 | 99.91% | 99.88% | 99.9% | 0.0609% | 99.83% | 99.94% | 99.88% | 0.1487% | 100% | 100% | 100% | 0% | none
KFall | 100 | 3-axis | 4 | 1 | 1 | 8 | 16 | 1 | 3 | 256 | 5 | 0.01 | 99.91% | 99.71% | 99.81% | 0.1575% | 99.78% | 99.76% | 99.77% | 0.1032% | 100% | 99.98% | 99.99% | 0.02182% | none
KFall | 100 | 3-axis | 4 | 1 | 1 | 8 | 32 | 1 | 2 | 256 | 5 | 0.01 | 99.78% | 99.76% | 99.77% | 0.1131% | 99.91% | 99.71% | 99.81% | 0.2152% | 100% | 100% | 100% | 0% | none
KFall | 100 | 3-axis | 4 | 1 | 1 | 8 | 32 | 1 | 3 | 256 | 5 | 0.01 | 99.78% | 99.94% | 99.86% | 0.06584% | 99.91% | 99.76% | 99.84% | 0.1201% | 99.99% | 99.98% | 99.98% | 0.02366% | none
KFall | 100 | 3-axis | 4 | 1 | 1 | 8 | 64 | 1 | 2 | 256 | 5 | 0.01 | 99.87% | 99.88% | 99.88% | 0.09237% | 99.87% | 99.88% | 99.88% | 0.0928% | 100% | 100% | 100% | 0% | none
KFall | 100 | 3-axis | 4 | 1 | 1 | 8 | 64 | 1 | 3 | 256 | 5 | 0.01 | 99.87% | 99.76% | 99.82% | 0.1525% | 99.87% | 99.82% | 99.85% | 0.06078% | 100% | 100% | 100% | 0% | none
KFall | 100 | 3-axis | 3 | 5 | 1 | 4 | 8 | 1 | 2 | 64 | 5 | 0.01 | 99.96% | 99.87% | 99.91% | 0.04767% | 99.91% | 99.96% | 99.94% | 0.0583% | 100% | 99.99% | 99.99% | 0.0161% | none
KFall | 100 | 3-axis | 3 | 5 | 1 | 4 | 16 | 1 | 2 | 64 | 5 | 0.01 | 99.96% | 99.91% | 99.94% | 0.09474% | 99.96% | 99.87% | 99.91% | 0.1906% | 100% | 100% | 100% | 0% | none
KFall | 100 | 3-axis | 3 | 5 | 1 | 4 | 32 | 1 | 2 | 64 | 5 | 0.01 | 99.91% | 99.92% | 99.91% | 0.08899% | 99.91% | 99.87% | 99.89% | 0.07695% | 100% | 99.99% | 99.99% | 0.01583% | none
KFall | 100 | 3-axis | 3 | 5 | 1 | 4 | 64 | 1 | 2 | 64 | 5 | 0.01 | 99.96% | 99.96% | 99.96% | 0.05836% | 100% | 99.87% | 99.94% | 0.09504% | 100% | 100% | 100% | 0% | none
KFall | 100 | 3-axis | 3 | 5 | 1 | 8 | 8 | 1 | 2 | 64 | 5 | 0.01 | 99.91% | 99.96% | 99.94% | 0.05838% | 99.87% | 100% | 99.94% | 0.05851% | 100% | 100% | 100% | 0% | none
KFall | 100 | 3-axis | 3 | 5 | 1 | 8 | 16 | 1 | 2 | 64 | 5 | 0.01 | 99.87% | 100% | 99.94% | 0.0962% | 99.96% | 100% | 99.98% | 0.0478% | 100% | 100% | 100% | 0% | none
KFall | 100 | 3-axis | 3 | 5 | 1 | 8 | 32 | 1 | 2 | 64 | 5 | 0.01 | 99.96% | 100% | 99.98% | 0.0478% | 99.87% | 100% | 99.94% | 0.05855% | 100% | 99.99% | 99.99% | 0.01585% | none
KFall | 100 | 3-axis | 3 | 5 | 1 | 8 | 64 | 1 | 2 | 64 | 5 | 0.01 | 99.96% | 99.96% | 99.96% | 0.05836% | 100% | 99.92% | 99.96% | 0.05818% | 100% | 100% | 100% | 0% | none
KFall | 100 | 3-axis | 3 | 3 | 1 | 4 | 8 | 1 | 2 | 64 | 5 | 0.01 | 99.87% | 99.7% | 99.79% | 0.1692% | 99.87% | 99.7% | 99.79% | 0.2123% | 100% | 99.99% | 99.99% | 0.01606% | none
KFall | 100 | 3-axis | 3 | 3 | 1 | 4 | 8 | 1 | 3 | 64 | 5 | 0.01 | 99.96% | 99.91% | 99.93% | 0.09817% | 99.87% | 99.87% | 99.87% | 0.09058% | 100% | 100% | 100% | 0% | none
KFall | 100 | 3-axis | 3 | 3 | 1 | 4 | 16 | 1 | 2 | 64 | 5 | 0.01 | 99.91% | 99.92% | 99.91% | 0.08896% | 99.91% | 100% | 99.96% | 0.05855% | 100% | 100% | 100% | 0% | none
KFall | 100 | 3-axis | 3 | 3 | 1 | 4 | 16 | 1 | 3 | 64 | 5 | 0.01 | 99.87% | 99.92% | 99.89% | 0.1509% | 100% | 99.62% | 99.81% | 0.08866% | 100% | 100% | 100% | 0% | none
KFall | 100 | 3-axis | 3 | 3 | 1 | 4 | 32 | 1 | 2 | 64 | 5 | 0.01 | 99.91% | 99.79% | 99.85% | 0.1218% | 99.87% | 99.83% | 99.85% | 0.2781% | 100% | 100% | 100% | 0% | none
KFall | 100 | 3-axis | 3 | 3 | 1 | 4 | 32 | 1 | 3 | 64 | 5 | 0.01 | 99.91% | 99.83% | 99.87% | 0.1373% | 99.96% | 99.96% | 99.96% | 0.05836% | 100% | 100% | 100% | 0% | none
KFall | 100 | 3-axis | 3 | 3 | 1 | 4 | 64 | 1 | 2 | 64 | 5 | 0.01 | 99.96% | 99.87% | 99.91% | 0.08907% | 99.91% | 99.79% | 99.85% | 0.1215% | 100% | 99.99% | 99.99% | 0.01585% | none
KFall | 100 | 3-axis | 3 | 3 | 1 | 4 | 64 | 1 | 3 | 64 | 5 | 0.01 | 99.87% | 99.87% | 99.87% | 0.1388% | 99.91% | 99.92% | 99.91% | 0.08899% | 100% | 100% | 100% | 0% | none
KFall | 100 | 3-axis | 3 | 3 | 1 | 8 | 8 | 1 | 2 | 64 | 5 | 0.01 | 99.91% | 99.92% | 99.91% | 0.08896% | 99.91% | 99.83% | 99.87% | 0.1394% | 100% | 100% | 100% | 0% | none
KFall | 100 | 3-axis | 3 | 3 | 1 | 8 | 8 | 1 | 3 | 64 | 5 | 0.01 | 99.91% | 99.87% | 99.89% | 0.1306% | 99.87% | 99.92% | 99.89% | 0.07515% | 100% | 100% | 100% | 0% | none
KFall | 100 | 3-axis | 3 | 3 | 1 | 8 | 16 | 1 | 2 | 64 | 5 | 0.01 | 99.96% | 99.92% | 99.94% | 0.09512% | 99.96% | 100% | 99.98% | 0.0477% | 100% | 100% | 100% | 0% | none
KFall | 100 | 3-axis | 3 | 3 | 1 | 8 | 16 | 1 | 3 | 64 | 5 | 0.01 | 99.96% | 99.96% | 99.96% | 0.05782% | 99.96% | 99.96% | 99.96% | 0.05836% | 100% | 100% | 100% | 0% | none
KFall | 100 | 3-axis | 3 | 3 | 1 | 8 | 32 | 1 | 2 | 64 | 5 | 0.01 | 99.91% | 99.91% | 99.91% | 0.08986% | 99.96% | 99.91% | 99.94% | 0.05877% | 100% | 100% | 100% | 0% | none
KFall | 100 | 3-axis | 3 | 3 | 1 | 8 | 32 | 1 | 3 | 64 | 5 | 0.01 | 99.96% | 99.92% | 99.94% | 0.09512% | 99.91% | 100% | 99.96% | 0.09566% | 100% | 100% | 100% | 0% | none
KFall | 100 | 3-axis | 3 | 3 | 1 | 8 | 64 | 1 | 2 | 64 | 5 | 0.01 | 99.96% | 100% | 99.98% | 0.0478% | 99.96% | 100% | 99.98% | 0.0478% | 100% | 100% | 100% | 0% | none
KFall | 100 | 3-axis | 3 | 3 | 1 | 8 | 64 | 1 | 3 | 64 | 5 | 0.01 | 99.91% | 99.92% | 99.91% | 0.08899% | 99.91% | 99.92% | 99.91% | 0.08899% | 100% | 100% | 100% | 0% | none
KFall | 100 | 3-axis | 3 | 1 | 1 | 4 | 8 | 1 | 2 | 64 | 5 | 0.01 | 99.83% | 99.79% | 99.81% | 0.139% | 99.91% | 99.75% | 99.83% | 0.194% | 100% | 100% | 100% | 0% | none
KFall | 100 | 3-axis | 3 | 1 | 1 | 4 | 8 | 1 | 3 | 64 | 5 | 0.01 | 99.74% | 99.74% | 99.74% | 0.1612% | 99.83% | 99.87% | 99.85% | 0.05976% | 100% | 99.96% | 99.98% | 0.04832% | none
KFall | 100 | 3-axis | 3 | 1 | 1 | 4 | 16 | 1 | 2 | 64 | 5 | 0.01 | 99.7% | 99.75% | 99.72% | 0.1621% | 99.79% | 99.87% | 99.83% | 0.09323% | 100% | 100% | 100% | 0% | none
KFall | 100 | 3-axis | 3 | 1 | 1 | 4 | 16 | 1 | 3 | 64 | 5 | 0.01 | 99.79% | 99.87% | 99.83% | 0.1619% | 99.83% | 99.57% | 99.7% | 0.2303% | 100% | 100% | 100% | 0% | none
KFall | 100 | 3-axis | 3 | 1 | 1 | 4 | 32 | 1 | 2 | 64 | 5 | 0.01 | 99.7% | 99.79% | 99.74% | 0.05967% | 99.7% | 99.79% | 99.74% | 0.1206% | 99.99% | 100% | 99.99% | 0.01595% | none
KFall | 100 | 3-axis | 3 | 1 | 1 | 4 | 32 | 1 | 3 | 64 | 5 | 0.01 | 99.87% | 99.7% | 99.79% | 0.1305% | 99.83% | 99.87% | 99.85% | 0.1212% | 99.99% | 99.99% | 99.99% | 0.01963% | none
KFall | 100 | 3-axis | 3 | 1 | 1 | 4 | 64 | 1 | 2 | 64 | 5 | 0.01 | 99.83% | 99.66% | 99.74% | 0.1416% | 99.87% | 99.74% | 99.81% | 0.1386% | 99.99% | 99.96% | 99.97% | 0.0305% | none
KFall | 100 | 3-axis | 3 | 1 | 1 | 4 | 64 | 1 | 3 | 64 | 5 | 0.01 | 99.83% | 99.79% | 99.81% | 0.2047% | 99.83% | 99.36% | 99.6% | 0.2192% | 100% | 100% | 100% | 0% | none
KFall | 100 | 3-axis | 3 | 1 | 1 | 8 | 8 | 1 | 2 | 64 | 5 | 0.01 | 99.7% | 99.87% | 99.79% | 0.2002% | 99.83% | 99.83% | 99.83% | 0.1593% | 100% | 99.99% | 99.99% | 0.01631% | none
KFall | 100 | 3-axis | 3 | 1 | 1 | 8 | 8 | 1 | 3 | 64 | 5 | 0.01 | 99.83% | 99.87% | 99.85% | 0.1217% | 99.91% | 99.87% | 99.89% | 0.1306% | 100% | 100% | 100% | 0% | none
KFall | 100 | 3-axis | 3 | 1 | 1 | 8 | 16 | 1 | 2 | 64 | 5 | 0.01 | 99.87% | 99.96% | 99.91% | 0.0477% | 99.87% | 99.96% | 99.91% | 0.08932% | 100% | 100% | 100% | 0% | none
KFall | 100 | 3-axis | 3 | 1 | 1 | 8 | 16 | 1 | 3 | 64 | 5 | 0.01 | 99.49% | 99.83% | 99.66% | 0.4253% | 99.74% | 99.87% | 99.81% | 0.1166% | 99.97% | 99.99% | 99.98% | 0.03182% | none
KFall | 100 | 3-axis | 3 | 1 | 1 | 8 | 32 | 1 | 2 | 64 | 5 | 0.01 | 99.91% | 99.96% | 99.94% | 0.05838% | 99.79% | 99.96% | 99.87% | 0.139% | 100% | 100% | 100% | 0% | none
KFall | 100 | 3-axis | 3 | 1 | 1 | 8 | 32 | 1 | 3 | 64 | 5 | 0.01 | 99.96% | 99.83% | 99.89% | 0.1073% | 99.83% | 99.79% | 99.81% | 0.1154% | 100% | 100% | 100% | 0% | none
KFall | 100 | 3-axis | 3 | 1 | 1 | 8 | 64 | 1 | 2 | 64 | 5 | 0.01 | 99.66% | 99.87% | 99.76% | 0.117% | 99.66% | 99.96% | 99.81% | 0.08979% | 100% | 99.99% | 99.99% | 0.01644% | none
KFall | 100 | 3-axis | 3 | 1 | 1 | 8 | 64 | 1 | 3 | 64 | 5 | 0.01 | 99.83% | 99.75% | 99.79% | 0.1845% | 99.79% | 99.75% | 99.77% | 0.08704% | 99.97% | 100% | 99.99% | 0.03191% | none
KFall | 100 | 3-axis | 3 | 5 | 1 | 4 | 8 | 1 | 2 | 256 | 5 | 0.01 | 99.87% | 99.7% | 99.79% | 0.2123% | 99.87% | 99.79% | 99.83% | 0.1196% | 100% | 99.96% | 99.98% | 0.03271% | none
KFall | 100 | 3-axis | 3 | 5 | 1 | 4 | 16 | 1 | 2 | 256 | 5 | 0.01 | 99.91% | 99.83% | 99.87% | 0.0911% | 99.83% | 99.92% | 99.87% | 0.1755% | 100% | 99.99% | 99.99% | 0.01585% | none
KFall | 100 | 3-axis | 3 | 5 | 1 | 4 | 32 | 1 | 2 | 256 | 5 | 0.01 | 99.83% | 99.82% | 99.83% | 0.1989% | 99.87% | 99.96% | 99.91% | 0.08937% | 100% | 100% | 100% | 0% | none
KFall | 100 | 3-axis | 3 | 5 | 1 | 4 | 64 | 1 | 2 | 256 | 5 | 0.01 | 99.87% | 99.92% | 99.89% | 0.1306% | 100% | 99.92% | 99.96% | 0.09505% | 99.99% | 100% | 99.99% | 0.01595% | none
KFall | 100 | 3-axis | 3 | 5 | 1 | 8 | 8 | 1 | 2 | 256 | 5 | 0.01 | 99.83% | 99.83% | 99.83% | 0.1214% | 99.83% | 99.83% | 99.83% | 0.194% | 99.99% | 99.99% | 99.99% | 0.0196% | none
KFall | 100 | 3-axis | 3 | 5 | 1 | 8 | 16 | 1 | 2 | 256 | 5 | 0.01 | 99.96% | 99.96% | 99.96% | 0.05836% | 99.96% | 100% | 99.98% | 0.0477% | 99.99% | 100% | 99.99% | 0.01594% | none
KFall | 100 | 3-axis | 3 | 5 | 1 | 8 | 32 | 1 | 2 | 256 | 5 | 0.01 | 99.96% | 99.92% | 99.94% | 0.09512% | 99.91% | 99.92% | 99.91% | 0.139% | 100% | 100% | 100% | 0% | none
KFall | 100 | 3-axis | 3 | 5 | 1 | 8 | 64 | 1 | 2 | 256 | 5 | 0.01 | 99.96% | 99.87% | 99.91% | 0.0891% | 99.96% | 99.96% | 99.96% | 0.05836% | 100% | 99.97% | 99.99% | 0.01969% | none
KFall | 100 | 3-axis | 3 | 3 | 1 | 4 | 8 | 1 | 2 | 256 | 5 | 0.01 | 99.87% | 99.87% | 99.87% | 0.1404% | 100% | 99.66% | 99.83% | 0.1243% | 99.97% | 99.97% | 99.97% | 0.03919% | none
KFall | 100 | 3-axis | 3 | 3 | 1 | 4 | 8 | 1 | 3 | 256 | 5 | 0.01 | 99.83% | 99.7% | 99.77% | 0.1571% | 100% | 99.69% | 99.85% | 0.1231% | 99.99% | 99.97% | 99.98% | 0.01965% | none
KFall | 100 | 3-axis | 3 | 3 | 1 | 4 | 16 | 1 | 2 | 256 | 5 | 0.01 | 99.96% | 99.92% | 99.94% | 0.09512% | 99.79% | 100% | 99.89% | 0.107% | 100% | 100% | 100% | 0% | none
KFall | 100 | 3-axis | 3 | 3 | 1 | 4 | 16 | 1 | 3 | 256 | 5 | 0.01 | 99.83% | 99.79% | 99.81% | 0.159% | 99.83% | 99.87% | 99.85% | 0.1247% | 99.97% | 100% | 99.99% | 0.01947% | none
KFall | 100 | 3-axis | 3 | 3 | 1 | 4 | 32 | 1 | 2 | 256 | 5 | 0.01 | 99.87% | 99.87% | 99.87% | 0.1392% | 99.91% | 100% | 99.96% | 0.09566% | 100% | 100% | 100% | 0% | none
KFall | 100 | 3-axis | 3 | 3 | 1 | 4 | 32 | 1 | 3 | 256 | 5 | 0.01 | 100% | 99.87% | 99.94% | 0.09704% | 100% | 99.87% | 99.94% | 0.09483% | 99.99% | 99.99% | 99.99% | 0.01977% | none
KFall | 100 | 3-axis | 3 | 3 | 1 | 4 | 64 | 1 | 2 | 256 | 5 | 0.01 | 99.91% | 99.83% | 99.87% | 0.1164% | 99.83% | 99.79% | 99.81% | 0.1576% | 100% | 99.99% | 99.99% | 0.01583% | none
KFall | 100 | 3-axis | 3 | 3 | 1 | 4 | 64 | 1 | 3 | 256 | 5 | 0.01 | 99.87% | 99.87% | 99.87% | 0.08906% | 99.91% | 99.7% | 99.81% | 0.08835% | 99.99% | 99.97% | 99.98% | 0.01963% | none
KFall | 100 | 3-axis | 3 | 3 | 1 | 8 | 8 | 1 | 2 | 256 | 5 | 0.01 | 99.87% | 99.87% | 99.87% | 0.1391% | 99.83% | 99.79% | 99.81% | 0.1904% | 100% | 99.99% | 99.99% | 0.0161% | none
KFall | 100 | 3-axis | 3 | 3 | 1 | 8 | 8 | 1 | 3 | 256 | 5 | 0.01 | 99.87% | 99.92% | 99.89% | 0.07556% | 99.66% | 99.79% | 99.72% | 0.2082% | 99.97% | 99.97% | 99.97% | 0.02968% | none
KFall | 100 | 3-axis | 3 | 3 | 1 | 8 | 16 | 1 | 2 | 256 | 5 | 0.01 | 99.96% | 99.87% | 99.91% | 0.08907% | 99.87% | 99.96% | 99.92% | 0.04744% | 100% | 99.97% | 99.99% | 0.0197% | none
KFall | 100 | 3-axis | 3 | 3 | 1 | 8 | 16 | 1 | 3 | 256 | 5 | 0.01 | 99.96% | 99.92% | 99.94% | 0.09512% | 99.96% | 99.87% | 99.91% | 0.08971% | 99.99% | 99.97% | 99.98% | 0.03208% | none
KFall | 100 | 3-axis | 3 | 3 | 1 | 8 | 32 | 1 | 2 | 256 | 5 | 0.01 | 99.96% | 99.87% | 99.92% | 0.08752% | 99.91% | 99.96% | 99.94% | 0.09452% | 99.99% | 99.99% | 99.99% | 0.01976% | none
KFall | 100 | 3-axis | 3 | 3 | 1 | 8 | 32 | 1 | 3 | 256 | 5 | 0.01 | 99.87% | 99.96% | 99.91% | 0.1395% | 99.96% | 99.83% | 99.89% | 0.1063% | 99.99% | 99.97% | 99.98% | 0.01952% | none
KFall | 100 | 3-axis | 3 | 3 | 1 | 8 | 64 | 1 | 2 | 256 | 5 | 0.01 | 99.96% | 99.87% | 99.91% | 0.1387% | 99.91% | 99.83% | 99.87% | 0.1163% | 100% | 99.99% | 99.99% | 0.01623% | none
KFall | 100 | 3-axis | 3 | 3 | 1 | 8 | 64 | 1 | 3 | 256 | 5 | 0.01 | 99.96% | 99.92% | 99.94% | 0.09512% | 100% | 99.96% | 99.98% | 0.04864% | 100% | 99.99% | 99.99% | 0.01634% | none
KFall | 100 | 3-axis | 3 | 1 | 1 | 4 | 8 | 1 | 2 | 256 | 5 | 0.01 | 99.83% | 99.79% | 99.81% | 0.2048% | 99.83% | 99.79% | 99.81% | 0.1757% | 99.99% | 99.97% | 99.98% | 0.0323% | none
KFall | 100 | 3-axis | 3 | 1 | 1 | 4 | 8 | 1 | 3 | 256 | 5 | 0.01 | 99.79% | 99.79% | 99.79% | 0.1681% | 99.91% | 99.79% | 99.85% | 0.06088% | 99.99% | 99.96% | 99.97% | 0.04629% | none
KFall | 100 | 3-axis | 3 | 1 | 1 | 4 | 16 | 1 | 2 | 256 | 5 | 0.01 | 99.79% | 99.61% | 99.7% | 0.2184% | 99.83% | 99.83% | 99.83% | 0.1617% | 99.96% | 99.96% | 99.96% | 0.04708% | none
KFall | 100 | 3-axis | 3 | 1 | 1 | 4 | 16 | 1 | 3 | 256 | 5 | 0.01 | 99.91% | 99.74% | 99.83% | 0.1442% | 99.87% | 99.7% | 99.79% | 0.1689% | 99.99% | 99.99% | 99.99% | 0.01968% | none
KFall | 100 | 3-axis | 3 | 1 | 1 | 4 | 32 | 1 | 2 | 256 | 5 | 0.01 | 99.74% | 99.92% | 99.83% | 0.1218% | 99.87% | 99.96% | 99.91% | 0.08921% | 99.99% | 99.97% | 99.98% | 0.03229% | none
KFall | 100 | 3-axis | 3 | 1 | 1 | 4 | 32 | 1 | 3 | 256 | 5 | 0.01 | 99.83% | 99.74% | 99.79% | 0.1993% | 99.66% | 99.91% | 99.79% | 0.07588% | 99.97% | 99.99% | 99.98% | 0.0318% | none
KFall | 100 | 3-axis | 3 | 1 | 1 | 4 | 64 | 1 | 2 | 256 | 5 | 0.01 | 99.79% | 99.83% | 99.81% | 0.04806% | 99.87% | 99.66% | 99.76% | 0.1189% | 99.97% | 99.99% | 99.98% | 0.03222% | none
KFall | 100 | 3-axis | 3 | 1 | 1 | 4 | 64 | 1 | 3 | 256 | 5 | 0.01 | 99.74% | 99.79% | 99.77% | 0.1176% | 99.79% | 99.83% | 99.81% | 0.2311% | 99.97% | 100% | 99.99% | 0.01952% | none
KFall | 100 | 3-axis | 3 | 1 | 1 | 8 | 8 | 1 | 2 | 256 | 5 | 0.01 | 99.79% | 99.91% | 99.85% | 0.09564% | 99.91% | 99.83% | 99.87% | 0.08957% | 99.97% | 100% | 99.99% | 0.03193% | none
KFall | 100 | 3-axis | 3 | 1 | 1 | 8 | 8 | 1 | 3 | 256 | 5 | 0.01 | 99.74% | 99.83% | 99.79% | 0.1993% | 99.61% | 99.79% | 99.7% | 0.1586% | 100% | 99.97% | 99.99% | 0.03171% | none
KFall | 100 | 3-axis | 3 | 1 | 1 | 8 | 16 | 1 | 2 | 256 | 5 | 0.01 | 99.87% | 99.92% | 99.89% | 0.1511% | 99.83% | 99.74% | 99.79% | 0.0745% | 99.99% | 99.99% | 99.99% | 0.01975% | none
KFall | 100 | 3-axis | 3 | 1 | 1 | 8 | 16 | 1 | 3 | 256 | 5 | 0.01 | 99.83% | 99.87% | 99.85% | 0.09565% | 99.79% | 99.87% | 99.83% | 0.1938% | 100% | 99.96% | 99.98% | 0.01952% | none
KFall | 100 | 3-axis | 3 | 1 | 1 | 8 | 32 | 1 | 2 | 256 | 5 | 0.01 | 99.87% | 99.87% | 99.87% | 0.1182% | 99.87% | 99.7% | 99.79% | 0.1306% | 100% | 99.97% | 99.99% | 0.01999% | none
KFall | 100 | 3-axis | 3 | 1 | 1 | 8 | 32 | 1 | 3 | 256 | 5 | 0.01 | 99.87% | 99.74% | 99.81% | 0.2045% | 99.96% | 99.66% | 99.81% | 0.1579% | 100% | 99.99% | 99.99% | 0.0161% | none
KFall | 100 | 3-axis | 3 | 1 | 1 | 8 | 64 | 1 | 2 | 256 | 5 | 0.01 | 99.83% | 99.87% | 99.85% | 0.05807% | 99.83% | 99.96% | 99.89% | 0.0746% | 99.97% | 100% | 99.99% | 0.0318% | none
KFall | 100 | 3-axis | 3 | 1 | 1 | 8 | 64 | 1 | 3 | 256 | 5 | 0.01 | 99.7% | 99.92% | 99.81% | 0.08965% | 99.83% | 99.92% | 99.87% | 0.1159% | 99.99% | 99.97% | 99.98% | 0.03207% | none
KFall | 100 | 3-axis | 2 | 5 | 1 | 4 | 8 | 1 | 2 | 64 | 5 | 0.01 | 99.91% | 99.92% | 99.92% | 0.08423% | 99.96% | 99.66% | 99.81% | 0.1779% | 99.99% | 100% | 99.99% | 0.01592% | none
KFall | 100 | 3-axis | 2 | 5 | 1 | 4 | 16 | 1 | 2 | 64 | 5 | 0.01 | 99.7% | 99.85% | 99.78% | 0.08139% | 99.83% | 99.92% | 99.88% | 0.1648% | 99.97% | 100% | 99.99% | 0.03184% | none
KFall | 100 | 3-axis | 2 | 5 | 1 | 4 | 32 | 1 | 2 | 64 | 5 | 0.01 | 99.83% | 100% | 99.91% | 0.08916% | 99.87% | 100% | 99.94% | 0.09563% | 100% | 100% | 100% | 0% | none
KFall | 100 | 3-axis | 2 | 5 | 1 | 4 | 64 | 1 | 2 | 64 | 5 | 0.01 | 99.96% | 99.92% | 99.94% | 0.05414% | 100% | 99.96% | 99.98% | 0.04205% | 100% | 100% | 100% | 0% | none
KFall | 100 | 3-axis | 2 | 5 | 1 | 8 | 8 | 1 | 2 | 64 | 5 | 0.01 | 99.79% | 99.92% | 99.86% | 0.1691% | 99.91% | 99.96% | 99.94% | 0.09441% | 99.99% | 100% | 99.99% | 0.0159% | none
KFall | 100 | 3-axis | 2 | 5 | 1 | 8 | 16 | 1 | 2 | 64 | 5 | 0.01 | 99.87% | 100% | 99.94% | 0.05851% | 99.96% | 99.96% | 99.96% | 0.0553% | 100% | 100% | 100% | 0% | none
KFall | 100 | 3-axis | 2 | 5 | 1 | 8 | 32 | 1 | 2 | 64 | 5 | 0.01 | 99.91% | 99.92% | 99.92% | 0.0841% | 99.96% | 99.96% | 99.96% | 0.0553% | 100% | 100% | 100% | 0% | none
KFall | 100 | 3-axis | 2 | 5 | 1 | 8 | 64 | 1 | 2 | 64 | 5 | 0.01 | 99.91% | 99.96% | 99.94% | 0.05635% | 99.91% | 99.96% | 99.94% | 0.05654% | 100% | 100% | 100% | 0% | none
KFall | 100 | 3-axis | 2 | 3 | 1 | 4 | 8 | 1 | 2 | 64 | 5 | 0.01 | 99.96% | 99.81% | 99.88% | 0.1027% | 99.87% | 99.81% | 99.84% | 0.1518% | 100% | 99.99% | 99.99% | 0.01404% | none
KFall | 100 | 3-axis | 2 | 3 | 1 | 4 | 8 | 1 | 3 | 64 | 5 | 0.01 | 99.79% | 99.85% | 99.82% | 0.1153% | 99.87% | 99.89% | 99.88% | 0.08419% | 99.99% | 100% | 99.99% | 0.01591% | none
KFall | 100 | 3-axis | 2 | 3 | 1 | 4 | 16 | 1 | 2 | 64 | 5 | 0.01 | 99.91% | 99.77% | 99.84% | 0.1073% | 99.91% | 99.85% | 99.88% | 0.1267% | 100% | 100% | 100% | 0% | none
KFall | 100 | 3-axis | 2 | 3 | 1 | 4 | 16 | 1 | 3 | 64 | 5 | 0.01 | 99.79% | 99.85% | 99.82% | 0.1796% | 99.83% | 99.81% | 99.82% | 0.1274% | 100% | 100% | 100% | 0% | none
KFall | 100 | 3-axis | 2 | 3 | 1 | 4 | 32 | 1 | 2 | 64 | 5 | 0.01 | 99.96% | 99.92% | 99.94% | 0.05416% | 100% | 99.81% | 99.91% | 0.1153% | 100% | 100% | 100% | 0% | none
KFall | 100 | 3-axis | 2 | 3 | 1 | 4 | 32 | 1 | 3 | 64 | 5 | 0.01 | 99.83% | 99.89% | 99.86% | 0.1144% | 99.96% | 99.89% | 99.92% | 0.07968% | 100% | 100% | 100% | 0% | none
KFall | 100 | 3-axis | 2 | 3 | 1 | 4 | 64 | 1 | 2 | 64 | 5 | 0.01 | 99.87% | 99.96% | 99.92% | 0.04667% | 99.91% | 99.96% | 99.94% | 0.05641% | 100% | 99.99% | 99.99% | 0.01404% | none
KFall | 100 | 3-axis | 2 | 3 | 1 | 4 | 64 | 1 | 3 | 64 | 5 | 0.01 | 99.91% | 99.85% | 99.88% | 0.1078% | 99.91% | 99.92% | 99.92% | 0.08053% | 99.99% | 100% | 99.99% | 0.0159% | none
KFall | 100 | 3-axis | 2 | 3 | 1 | 8 | 8 | 1 | 2 | 64 | 5 | 0.01 | 99.83% | 99.81% | 99.82% | 0.1841% | 99.96% | 99.74% | 99.85% | 0.08252% | 100% | 100% | 100% | 0% | none
KFall | 100 | 3-axis | 2 | 3 | 1 | 8 | 8 | 1 | 3 | 64 | 5 | 0.01 | 99.79% | 99.85% | 99.82% | 0.2498% | 99.83% | 99.81% | 99.82% | 0.1299% | 100% | 100% | 100% | 0% | none
KFall | 100 | 3-axis | 2 | 3 | 1 | 8 | 16 | 1 | 2 | 64 | 5 | 0.01 | 99.91% | 99.92% | 99.92% | 0.04541% | 99.83% | 100% | 99.91% | 0.04773% | 100% | 100% | 100% | 0% | none
KFall | 100 | 3-axis | 2 | 3 | 1 | 8 | 16 | 1 | 3 | 64 | 5 | 0.01 | 99.87% | 99.81% | 99.84% | 0.1316% | 99.87% | 99.89% | 99.88% | 0.1105% | 100% | 100% | 100% | 0% | none
KFall | 100 | 3-axis | 2 | 3 | 1 | 8 | 32 | 1 | 2 | 64 | 5 | 0.01 | 99.91% | 99.92% | 99.92% | 0.08049% | 99.96% | 99.92% | 99.94% | 0.05414% | 100% | 100% | 100% | 0% | none
KFall | 100 | 3-axis | 2 | 3 | 1 | 8 | 32 | 1 | 3 | 64 | 5 | 0.01 | 99.96% | 99.96% | 99.96% | 0.05521% | 99.91% | 100% | 99.96% | 0.05842% | 100% | 100% | 100% | 0% | none
KFall | 100 | 3-axis | 2 | 3 | 1 | 8 | 64 | 1 | 2 | 64 | 5 | 0.01 | 99.91% | 99.96% | 99.94% | 0.05635% | 99.91% | 99.92% | 99.92% | 0.04539% | 100% | 100% | 100% | 0% | none
KFall | 100 | 3-axis | 2 | 3 | 1 | 8 | 64 | 1 | 3 | 64 | 5 | 0.01 | 99.96% | 99.92% | 99.94% | 0.05414% | 99.91% | 99.85% | 99.88% | 0.1267% | 100% | 100% | 100% | 0% | none
KFall | 100 | 3-axis | 2 | 1 | 1 | 4 | 8 | 1 | 2 | 64 | 5 | 0.01 | 99.62% | 99.89% | 99.75% | 0.1545% | 99.49% | 99.85% | 99.67% | 0.08963% | 99.99% | 99.99% | 99.99% | 0.02995% | none
KFall | 100 | 3-axis | 2 | 1 | 1 | 4 | 8 | 1 | 3 | 64 | 5 | 0.01 | 99.74% | 99.85% | 99.8% | 0.1007% | 99.57% | 99.81% | 99.69% | 0.1182% | 100% | 99.99% | 99.99% | 0.01404% | none
KFall | 100 | 3-axis | 2 | 1 | 1 | 4 | 16 | 1 | 2 | 64 | 5 | 0.01 | 99.87% | 99.77% | 99.82% | 0.1245% | 99.74% | 99.89% | 99.82% | 0.1074% | 100% | 100% | 100% | 0% | none
KFall | 100 | 3-axis | 2 | 1 | 1 | 4 | 16 | 1 | 3 | 64 | 5 | 0.01 | 99.79% | 99.89% | 99.84% | 0.1917% | 99.57% | 99.74% | 99.65% | 0.2688% | 99.97% | 99.97% | 99.97% | 0.02939% | none
KFall | 100 | 3-axis | 2 | 1 | 1 | 4 | 32 | 1 | 2 | 64 | 5 | 0.01 | 99.57% | 99.85% | 99.71% | 0.0874% | 99.62% | 99.96% | 99.79% | 0.07115% | 99.99% | 100% | 99.99% | 0.0159% | none
KFall | 100 | 3-axis | 2 | 1 | 1 | 4 | 32 | 1 | 3 | 64 | 5 | 0.01 | 99.74% | 99.85% | 99.8% | 0.06274% | 99.62% | 99.96% | 99.79% | 0.11% | 99.97% | 100% | 99.99% | 0.03184% | none
KFall | 100 | 3-axis | 2 | 1 | 1 | 4 | 64 | 1 | 2 | 64 | 5 | 0.01 | 99.83% | 99.77% | 99.8% | 0.1569% | 99.66% | 99.81% | 99.73% | 0.2063% | 100% | 100% | 100% | 0% | none
KFall | 100 | 3-axis | 2 | 1 | 1 | 4 | 64 | 1 | 3 | 64 | 5 | 0.01 | 99.57% | 99.85% | 99.71% | 0.1912% | 99.7% | 99.89% | 99.79% | 0.06692% | 99.94% | 100% | 99.97% | 0.0298% | none
KFall | 100 | 3-axis | 2 | 1 | 1 | 8 | 8 | 1 | 2 | 64 | 5 | 0.01 | 99.7% | 99.96% | 99.83% | 0.14% | 99.62% | 99.89% | 99.75% | 0.2309% | 99.99% | 100% | 99.99% | 0.01592% | none
KFall | 100 | 3-axis | 2 | 1 | 1 | 8 | 8 | 1 | 3 | 64 | 5 | 0.01 | 99.74% | 99.85% | 99.8% | 0.1899% | 99.66% | 99.66% | 99.66% | 0.2281% | 100% | 99.97% | 99.99% | 0.01721% | none
KFall | 100 | 3-axis | 2 | 1 | 1 | 8 | 16 | 1 | 2 | 64 | 5 | 0.01 | 99.74% | 99.89% | 99.82% | 0.07967% | 99.7% | 99.96% | 99.83% | 0.1205% | 100% | 100% | 100% | 0% | none
KFall | 100 | 3-axis | 2 | 1 | 1 | 8 | 16 | 1 | 3 | 64 | 5 | 0.01 | 99.7% | 99.85% | 99.78% | 0.1269% | 99.53% | 99.85% | 99.69% | 0.121% | 100% | 100% | 100% | 0% | none
KFall | 100 | 3-axis | 2 | 1 | 1 | 8 | 32 | 1 | 2 | 64 | 5 | 0.01 | 99.74% | 99.81% | 99.78% | 0.1175% | 99.79% | 99.96% | 99.87% | 0.04219% | 99.99% | 100% | 99.99% | 0.01591% | none
KFall | 100 | 3-axis | 2 | 1 | 1 | 8 | 32 | 1 | 3 | 64 | 5 | 0.01 | 99.57% | 99.89% | 99.73% | 0.3185% | 99.53% | 99.89% | 99.71% | 0.19% | 100% | 99.99% | 99.99% | 0.01404% | none
KFall | 100 | 3-axis | 2 | 1 | 1 | 8 | 64 | 1 | 2 | 64 | 5 | 0.01 | 99.62% | 99.7% | 99.66% | 0.2315% | 99.66% | 99.89% | 99.77% | 0.1337% | 99.99% | 99.99% | 99.99% | 0.0184% | none
KFall | 100 | 3-axis | 2 | 1 | 1 | 8 | 64 | 1 | 3 | 64 | 5 | 0.01 | 99.74% | 99.85% | 99.8% | 0.1154% | 99.83% | 99.77% | 99.8% | 0.1108% | 99.99% | 99.99% | 99.99% | 0.01842% | none
KFall | 100 | 3-axis | 2 | 5 | 1 | 4 | 8 | 1 | 2 | 256 | 5 | 0.01 | 99.79% | 99.81% | 99.8% | 0.1687% | 99.74% | 99.59% | 99.66% | 0.3226% | 100% | 100% | 100% | 0% | none
KFall | 100 | 3-axis | 2 | 5 | 1 | 4 | 16 | 1 | 2 | 256 | 5 | 0.01 | 99.87% | 99.85% | 99.86% | 0.1154% | 99.91% | 99.85% | 99.88% | 0.1291% | 99.99% | 99.99% | 99.99% | 0.01843% | none
KFall | 100 | 3-axis | 2 | 5 | 1 | 4 | 32 | 1 | 2 | 256 | 5 | 0.01 | 99.87% | 99.96% | 99.92% | 0.0849% | 99.87% | 99.85% | 99.86% | 0.1668% | 100% | 99.99% | 99.99% | 0.01404% | none
KFall | 100 | 3-axis | 2 | 5 | 1 | 4 | 64 | 1 | 2 | 256 | 5 | 0.01 | 99.96% | 99.89% | 99.92% | 0.07969% | 99.79% | 99.92% | 99.86% | 0.1159% | 100% | 99.97% | 99.99% | 0.0281% | none
KFall | 100 | 3-axis | 2 | 5 | 1 | 8 | 8 | 1 | 2 | 256 | 5 | 0.01 | 99.79% | 99.81% | 99.8% | 0.1446% | 99.87% | 99.92% | 99.9% | 0.1206% | 99.99% | 100% | 99.99% | 0.01591% | none
KFall | 100 | 3-axis | 2 | 5 | 1 | 8 | 16 | 1 | 2 | 256 | 5 | 0.01 | 99.74% | 99.92% | 99.83% | 0.1522% | 99.83% | 99.89% | 99.86% | 0.1522% | 99.97% | 100% | 99.99% | 0.01951% | none
KFall | 100 | 3-axis | 2 | 5 | 1 | 8 | 32 | 1 | 2 | 256 | 5 | 0.01 | 99.91% | 99.92% | 99.92% | 0.0841% | 99.87% | 99.92% | 99.9% | 0.1205% | 99.97% | 100% | 99.99% | 0.0195% | none
KFall | 100 | 3-axis | 2 | 5 | 1 | 8 | 64 | 1 | 2 | 256 | 5 | 0.01 | 99.87% | 99.89% | 99.88% | 0.1286% | 99.91% | 99.92% | 99.92% | 0.08053% | 100% | 99.96% | 99.98% | 0.01721% | none
KFall | 100 | 3-axis | 2 | 3 | 1 | 4 | 8 | 1 | 2 | 256 | 5 | 0.01 | 99.74% | 99.74% | 99.74% | 0.1527% | 99.91% | 99.62% | 99.77% | 0.1766% | 99.99% | 99.99% | 99.99% | 0.01839% | none
KFall | 100 | 3-axis | 2 | 3 | 1 | 4 | 8 | 1 | 3 | 256 | 5 | 0.01 | 99.74% | 99.7% | 99.72% | 0.08028% | 99.7% | 99.85% | 99.78% | 0.1519% | 100% | 99.99% | 99.99% | 0.01405% | none
KFall | 100 | 3-axis | 2 | 3 | 1 | 4 | 16 | 1 | 2 | 256 | 5 | 0.01 | 99.87% | 99.77% | 99.82% | 0.07747% | 99.83% | 99.85% | 99.84% | 0.1149% | 99.97% | 99.99% | 99.98% | 0.01882% | none
KFall | 100 | 3-axis | 2 | 3 | 1 | 4 | 16 | 1 | 3 | 256 | 5 | 0.01 | 99.83% | 99.85% | 99.84% | 0.1149% | 99.74% | 99.77% | 99.76% | 0.1356% | 99.99% | 99.97% | 99.98% | 0.02861% | none
KFall | 100 | 3-axis | 2 | 3 | 1 | 4 | 32 | 1 | 2 | 256 | 5 | 0.01 | 99.83% | 99.81% | 99.82% | 0.115% | 99.96% | 99.7% | 99.83% | 0.1443% | 100% | 100% | 100% | 0% | none
KFall | 100 | 3-axis | 2 | 3 | 1 | 4 | 32 | 1 | 3 | 256 | 5 | 0.01 | 99.91% | 99.85% | 99.88% | 0.1078% | 99.91% | 99.77% | 99.84% | 0.1098% | 99.99% | 99.97% | 99.98% | 0.02973% | none
KFall | 100 | 3-axis | 2 | 3 | 1 | 4 | 64 | 1 | 2 | 256 | 5 | 0.01 | 99.87% | 99.85% | 99.86% | 0.1154% | 99.87% | 99.81% | 99.84% | 0.1497% | 100% | 99.97% | 99.99% | 0.01721% | none
KFall | 100 | 3-axis | 2 | 3 | 1 | 4 | 64 | 1 | 3 | 256 | 5 | 0.01 | 99.83% | 99.92% | 99.88% | 0.1186% | 99.96% | 99.81% | 99.88% | 0.1271% | 100% | 99.99% | 99.99% | 0.01405% | none
KFall | 100 | 3-axis | 2 | 3 | 1 | 8 | 8 | 1 | 2 | 256 | 5 | 0.01 | 99.87% | 99.89% | 99.88% | 0.1129% | 99.96% | 99.92% | 99.94% | 0.08921% | 100% | 99.99% | 99.99% | 0.01403% | none
KFall | 100 | 3-axis | 2 | 3 | 1 | 8 | 8 | 1 | 3 | 256 | 5 | 0.01 | 99.87% | 99.81% | 99.84% | 0.1766% | 99.74% | 99.89% | 99.82% | 0.1332% | 100% | 100% | 100% | 0% | none
KFall | 100 | 3-axis | 2 | 3 | 1 | 8 | 16 | 1 | 2 | 256 | 5 | 0.01 | 99.87% | 99.89% | 99.88% | 0.08472% | 99.96% | 99.96% | 99.96% | 0.05523% | 99.99% | 100% | 99.99% | 0.01592% | none
KFall | 100 | 3-axis | 2 | 3 | 1 | 8 | 16 | 1 | 3 | 256 | 5 | 0.01 | 99.87% | 99.89% | 99.88% | 0.03822% | 99.87% | 99.92% | 99.9% | 0.06689% | 100% | 99.99% | 99.99% | 0.01404% | none
KFall | 100 | 3-axis | 2 | 3 | 1 | 8 | 32 | 1 | 2 | 256 | 5 | 0.01 | 99.96% | 99.92% | 99.94% | 0.08576% | 99.91% | 99.96% | 99.94% | 0.05638% | 100% | 100% | 100% | 0% | none
KFall | 100 | 3-axis | 2 | 3 | 1 | 8 | 32 | 1 | 3 | 256 | 5 | 0.01 | 99.87% | 99.92% | 99.9% | 0.1205% | 99.87% | 99.96% | 99.92% | 0.0889% | 100% | 99.99% | 99.99% | 0.01404% | none
KFall | 100 | 3-axis | 2 | 3 | 1 | 8 | 64 | 1 | 2 | 256 | 5 | 0.01 | 99.91% | 99.89% | 99.9% | 0.06688% | 99.87% | 99.96% | 99.92% | 0.08886% | 99.99% | 99.99% | 99.99% | 0.01841% | none
KFall | 100 | 3-axis | 2 | 3 | 1 | 8 | 64 | 1 | 3 | 256 | 5 | 0.01 | 99.91% | 99.96% | 99.94% | 0.09067% | 99.91% | 99.85% | 99.88% | 0.07767% | 100% | 99.99% | 99.99% | 0.01404% | none
KFall | 100 | 3-axis | 2 | 1 | 1 | 4 | 8 | 1 | 2 | 256 | 5 | 0.01 | 99.62% | 99.85% | 99.73% | 0.09802% | 99.62% | 99.85% | 99.73% | 0.3035% | 100% | 99.99% | 99.99% | 0.01404% | none
KFall | 100 | 3-axis | 2 | 1 | 1 | 4 | 8 | 1 | 3 | 256 | 5 | 0.01 | 99.83% | 99.77% | 99.8% | 0.07104% | 99.83% | 99.85% | 99.84% | 0.09021% | 100% | 99.97% | 99.99% | 0.01719% | none
KFall | 100 | 3-axis | 2 | 1 | 1 | 4 | 16 | 1 | 2 | 256 | 5 | 0.01 | 99.66% | 99.89% | 99.77% | 0.1838% | 99.66% | 99.85% | 99.75% | 0.0508% | 99.99% | 99.99% | 99.99% | 0.0184% | none
KFall | 100 | 3-axis | 2 | 1 | 1 | 4 | 16 | 1 | 3 | 256 | 5 | 0.01 | 99.7% | 99.81% | 99.76% | 0.1622% | 99.74% | 99.96% | 99.85% | 0.06126% | 99.97% | 99.97% | 99.97% | 0.04289% | none
KFall | 100 | 3-axis | 2 | 1 | 1 | 4 | 32 | 1 | 2 | 256 | 5 | 0.01 | 99.7% | 99.85% | 99.78% | 0.03978% | 99.66% | 99.81% | 99.74% | 0.1294% | 99.96% | 99.99% | 99.97% | 0.02957% | none
KFall | 100 | 3-axis | 2 | 1 | 1 | 4 | 32 | 1 | 3 | 256 | 5 | 0.01 | 99.7% | 99.92% | 99.81% | 0.1952% | 99.74% | 99.96% | 99.85% | 0.06085% | 99.99% | 100% | 99.99% | 0.01592% | none
KFall | 100 | 3-axis | 2 | 1 | 1 | 4 | 64 | 1 | 2 | 256 | 5 | 0.01 | 99.66% | 99.81% | 99.74% | 0.08162% | 99.62% | 99.81% | 99.71% | 0.04846% | 100% | 99.99% | 99.99% | 0.01404% | none
KFall | 100 | 3-axis | 2 | 1 | 1 | 4 | 64 | 1 | 3 | 256 | 5 | 0.01 | 99.53% | 99.77% | 99.65% | 0.233% | 99.53% | 99.89% | 99.71% | 0.1188% | 100% | 100% | 100% | 0% | none
KFall | 100 | 3-axis | 2 | 1 | 1 | 8 | 8 | 1 | 2 | 256 | 5 | 0.01 | 99.62% | 99.92% | 99.77% | 0.1555% | 99.7% | 99.92% | 99.81% | 0.08793% | 99.99% | 100% | 99.99% | 0.01594% | none
KFall | 100 | 3-axis | 2 | 1 | 1 | 8 | 8 | 1 | 3 | 256 | 5 | 0.01 | 99.74% | 99.85% | 99.8% | 0.1469% | 99.83% | 99.77% | 99.8% | 0.1571% | 99.99% | 100% | 99.99% | 0.01594% | none
KFall | 100 | 3-axis | 2 | 1 | 1 | 8 | 16 | 1 | 2 | 256 | 5 | 0.01 | 99.62% | 99.81% | 99.71% | 0.3006% | 99.66% | 99.89% | 99.77% | 0.1764% | 99.99% | 99.97% | 99.98% | 0.01806% | none
KFall | 100 | 3-axis | 2 | 1 | 1 | 8 | 16 | 1 | 3 | 256 | 5 | 0.01 | 99.79% | 99.74% | 99.76% | 0.1616% | 99.74% | 99.66% | 99.7% | 0.2306% | 100% | 99.97% | 99.99% | 0.0172% | none
KFall | 100 | 3-axis | 2 | 1 | 1 | 8 | 32 | 1 | 2 | 256 | 5 | 0.01 | 99.66% | 99.85% | 99.75% | 0.1487% | 99.74% | 100% | 99.87% | 0.04788% | 99.99% | 99.97% | 99.98% | 0.02973% | none
KFall | 100 | 3-axis | 2 | 1 | 1 | 8 | 32 | 1 | 3 | 256 | 5 | 0.01 | 99.66% | 99.85% | 99.75% | 0.163% | 99.62% | 99.81% | 99.71% | 0.1583% | 99.96% | 99.99% | 99.97% | 0.02958% | none
KFall | 100 | 3-axis | 2 | 1 | 1 | 8 | 64 | 1 | 2 | 256 | 5 | 0.01 | 99.7% | 99.89% | 99.79% | 0.0113% | 99.74% | 99.77% | 99.76% | 0.1422% | 99.97% | 99.97% | 99.97% | 0.04288% | none
KFall | 100 | 3-axis | 2 | 1 | 1 | 8 | 64 | 1 | 3 | 256 | 5 | 0.01 | 99.66% | 99.85% | 99.75% | 0.1532% | 99.7% | 100% | 99.85% | 0.05832% | 100% | 99.99% | 99.99% | 0.01404% | none
FallAllD | 238 | SMV | 4 | 5 | 1 | 4 | 8 | 1 | 2 | 64 | 5 | 0.01 | 89.82% | 97.15% | 93.39% | 2.024% | 89.65% | 97.24% | 93.36% | 1.115% | 99.28% | 99.94% | 99.61% | 0.3096% | zerocenter
FallAllD | 238 | SMV | 4 | 5 | 1 | 4 | 8 | 1 | 3 | 64 | 5 | 0.01 | 89.81% | 95.66% | 92.67% | 0.796% | 91.55% | 97.06% | 94.25% | 1.334% | 99.42% | 99.41% | 99.42% | 0.6573% | zerocenter
FallAllD | 238 | SMV | 4 | 5 | 1 | 4 | 16 | 1 | 2 | 64 | 5 | 0.01 | 90.26% | 97.33% | 93.7% | 1.288% | 91.12% | 96.89% | 93.94% | 1.578% | 99.78% | 99.91% | 99.85% | 0.1138% | zerocenter
FallAllD | 238 | SMV | 4 | 5 | 1 | 4 | 16 | 1 | 3 | 64 | 5 | 0.01 | 89.19% | 98.07% | 93.5% | 1.7% | 88.55% | 98.33% | 93.3% | 1.434% | 99.64% | 99.97% | 99.8% | 0.1644% | zerocenter
FallAllD | 238 | SMV | 4 | 5 | 1 | 4 | 32 | 1 | 2 | 64 | 5 | 0.01 | 91.56% | 97.88% | 94.66% | 1.371% | 90.27% | 98.16% | 94.12% | 0.5838% | 99.71% | 99.94% | 99.82% | 0.1427% | zerocenter
FallAllD | 238 | SMV | 4 | 5 | 1 | 4 | 32 | 1 | 3 | 64 | 5 | 0.01 | 90.04% | 97.69% | 93.78% | 1.156% | 91.33% | 97.97% | 94.58% | 1.312% | 99.5% | 100% | 99.75% | 0.2063% | zerocenter
FallAllD | 238 | SMV | 4 | 5 | 1 | 4 | 64 | 1 | 2 | 64 | 5 | 0.01 | 92.21% | 97.6% | 94.86% | 0.9354% | 89.64% | 97.86% | 93.66% | 0.8489% | 99.57% | 99.91% | 99.74% | 0.1534% | zerocenter
FallAllD | 238 | SMV | 4 | 5 | 1 | 4 | 64 | 1 | 3 | 64 | 5 | 0.01 | 92.42% | 97.88% | 95.1% | 1.183% | 92.21% | 97.77% | 94.95% | 0.4856% | 99.78% | 99.97% | 99.88% | 0.117% | zerocenter
FallAllD | 238 | SMV | 4 | 5 | 1 | 8 | 8 | 1 | 2 | 64 | 5 | 0.01 | 90.49% | 97.78% | 94.05% | 0.8775% | 91.74% | 96.88% | 94.27% | 1.438% | 99.57% | 99.94% | 99.75% | 0.2404% | zerocenter
FallAllD | 238 | SMV | 4 | 5 | 1 | 8 | 8 | 1 | 3 | 64 | 5 | 0.01 | 88.52% | 97.79% | 93.03% | 1.309% | 88.15% | 98.42% | 93.13% | 1.555% | 99.42% | 99.91% | 99.66% | 0.3678% | zerocenter
FallAllD | 238 | SMV | 4 | 5 | 1 | 8 | 16 | 1 | 2 | 64 | 5 | 0.01 | 91.77% | 98.61% | 95.13% | 0.8367% | 90.54% | 98.89% | 94.62% | 0.3681% | 99.71% | 99.94% | 99.82% | 0.1055% | zerocenter
FallAllD | 238 | SMV | 4 | 5 | 1 | 8 | 16 | 1 | 3 | 64 | 5 | 0.01 | 90.48% | 97.97% | 94.14% | 1.375% | 90.71% | 98.52% | 94.51% | 2.057% | 99.78% | 99.94% | 99.86% | 0.1399% | zerocenter
FallAllD | 238 | SMV | 4 | 5 | 1 | 8 | 32 | 1 | 2 | 64 | 5 | 0.01 | 92.65% | 97.88% | 95.22% | 0.5725% | 91.34% | 98.34% | 94.76% | 1.503% | 99.78% | 99.88% | 99.83% | 0.09061% | zerocenter
FallAllD | 238 | SMV | 4 | 5 | 1 | 8 | 32 | 1 | 3 | 64 | 5 | 0.01 | 91.35% | 98.07% | 94.64% | 0.891% | 92.26% | 98.16% | 95.16% | 1.036% | 99.71% | 99.88% | 99.79% | 0.1555% | zerocenter
FallAllD | 238 | SMV | 4 | 5 | 1 | 8 | 64 | 1 | 2 | 64 | 5 | 0.01 | 92.42% | 97.61% | 94.97% | 0.5152% | 91.15% | 98.33% | 94.66% | 1.019% | 99.71% | 99.91% | 99.81% | 0.1781% | zerocenter
FallAllD | 238 | SMV | 4 | 5 | 1 | 8 | 64 | 1 | 3 | 64 | 5 | 0.01 | 92.43% | 98.44% | 95.38% | 0.8851% | 92.21% | 97.71% | 94.9% | 1.391% | 99.64% | 99.97% | 99.8% | 0.0344% | zerocenter
FallAllD | 238 | SMV | 4 | 3 | 1 | 4 | 8 | 1 | 2 | 64 | 5 | 0.01 | 89.6% | 95.94% | 92.7% | 1.757% | 91.11% | 96.22% | 93.61% | 1.937% | 99.13% | 99.72% | 99.43% | 0.2459% | zerocenter
FallAllD | 238 | SMV | 4 | 3 | 1 | 4 | 8 | 1 | 3 | 64 | 5 | 0.01 | 87.88% | 97.42% | 92.51% | 1.317% | 89.85% | 97.68% | 93.68% | 1.392% | 97.62% | 99.82% | 98.71% | 0.7447% | zerocenter
FallAllD | 238 | SMV | 4 | 3 | 1 | 4 | 16 | 1 | 2 | 64 | 5 | 0.01 | 90.06% | 96.96% | 93.43% | 1.1% | 89.85% | 97.24% | 93.45% | 1.073% | 99.42% | 99.88% | 99.65% | 0.5754% | zerocenter
FallAllD | 238 | SMV | 4 | 3 | 1 | 4 | 16 | 1 | 3 | 64 | 5 | 0.01 | 89.59% | 96.13% | 92.78% | 2.442% | 88.51% | 97.23% | 92.76% | 1.489% | 99.35% | 99.91% | 99.63% | 0.2831% | zerocenter
FallAllD | 238 | SMV | 4 | 3 | 1 | 4 | 32 | 1 | 2 | 64 | 5 | 0.01 | 90.05% | 97.15% | 93.52% | 1.636% | 91.32% | 96.68% | 93.95% | 1.218% | 98.99% | 99.78% | 99.38% | 0.9849% | zerocenter
FallAllD | 238 | SMV | 4 | 3 | 1 | 4 | 32 | 1 | 3 | 64 | 5 | 0.01 | 90.03% | 96.32% | 93.06% | 1.87% | 90.47% | 96.85% | 93.56% | 1.669% | 99.28% | 99.66% | 99.47% | 0.5194% | zerocenter
FallAllD | 238 | SMV | 4 | 3 | 1 | 4 | 64 | 1 | 2 | 64 | 5 | 0.01 | 92.86% | 93.92% | 93.29% | 1.791% | 92.79% | 94.36% | 93.51% | 1.227% | 99.5% | 97.63% | 98.53% | 2.251% | zerocenter
FallAllD | 238 | SMV | 4 | 3 | 1 | 4 | 64 | 1 | 3 | 64 | 5 | 0.01 | 86.32% | 96.03% | 90.84% | 3.625% | 87.39% | 96.67% | 91.79% | 3.44% | 94.17% | 98.83% | 96.39% | 3.401% | zerocenter
FallAllD | 238 | SMV | 4 | 3 | 1 | 8 | 8 | 1 | 2 | 64 | 5 | 0.01 | 88.32% | 97.05% | 92.56% | 1.398% | 88.77% | 97.25% | 92.91% | 1.132% | 98.34% | 99.91% | 99.11% | 1.084% | zerocenter
FallAllD | 238 | SMV | 4 | 3 | 1 | 8 | 8 | 1 | 3 | 64 | 5 | 0.01 | 90.68% | 96.87% | 93.72% | 1.701% | 91.97% | 96.23% | 94.07% | 1.04% | 99.21% | 99.82% | 99.51% | 0.2187% | zerocenter
FallAllD | 238 | SMV | 4 | 3 | 1 | 8 | 16 | 1 | 2 | 64 | 5 | 0.01 | 92.63% | 96.03% | 94.3% | 2.218% | 90.07% | 96.41% | 93.15% | 1.121% | 99.57% | 99.23% | 99.4% | 0.9155% | zerocenter
FallAllD | 238 | SMV | 4 | 3 | 1 | 8 | 16 | 1 | 3 | 64 | 5 | 0.01 | 90.04% | 97.41% | 93.65% | 0.7475% | 91.11% | 97.14% | 94.07% | 1.533% | 99.71% | 99.88% | 99.79% | 0.1597% | zerocenter
FallAllD | 238 | SMV | 4 | 3 | 1 | 8 | 32 | 1 | 2 | 64 | 5 | 0.01 | 91.34% | 97.42% | 94.32% | 0.908% | 91.98% | 97.71% | 94.79% | 1.027% | 99.78% | 99.85% | 99.82% | 0.1865% | zerocenter
FallAllD | 238 | SMV | 4 | 3 | 1 | 8 | 32 | 1 | 3 | 64 | 5 | 0.01 | 91.35% | 97.06% | 94.15% | 1.469% | 91.99% | 97.69% | 94.79% | 1.014% | 99.71% | 99.91% | 99.81% | 0.1573% | zerocenter
FallAllD | 238 | SMV | 4 | 3 | 1 | 8 | 64 | 1 | 2 | 64 | 5 | 0.01 | 90.9% | 96.86% | 93.82% | 1.02% | 91.56% | 96.57% | 94.02% | 0.8376% | 99.35% | 99.75% | 99.55% | 0.3527% | zerocenter
FallAllD | 238 | SMV | 4 | 3 | 1 | 8 | 64 | 1 | 3 | 64 | 5 | 0.01 | 94.38% | 96.49% | 95.42% | 1.39% | 93.29% | 96.49% | 94.87% | 0.8089% | 99.64% | 98.99% | 99.31% | 0.7427% | zerocenter
FallAllD | 238 | SMV | 4 | 1 | 1 | 4 | 8 | 1 | 2 | 64 | 5 | 0.01 | 86.62% | 95.5% | 90.66% | 5.738% | 86.83% | 96.38% | 91.24% | 5.569% | 93.27% | 98.55% | 95.63% | 6.893% | zerocenter
FallAllD | 238 | SMV | 4 | 1 | 1 | 4 | 8 | 1 | 3 | 64 | 5 | 0.01 | 92.86% | 94.45% | 93.61% | 2.574% | 90.88% | 95.07% | 92.92% | 1.652% | 99.5% | 98.64% | 99.06% | 1.303% | zerocenter
FallAllD | 238 | SMV | 4 | 1 | 1 | 4 | 16 | 1 | 2 | 64 | 5 | 0.01 | 91.35% | 96.03% | 93.64% | 1.651% | 90.83% | 95.94% | 93.32% | 2.126% | 99.28% | 99.41% | 99.35% | 0.2801% | zerocenter
FallAllD | 238 | SMV | 4 | 1 | 1 | 4 | 16 | 1 | 3 | 64 | 5 | 0.01 | 83.96% | 96.56% | 89.63% | 7.016% | 80.54% | 96.33% | 87.53% | 8.001% | 87.65% | 98.43% | 92.44% | 9% | zerocenter
FallAllD | 238 | SMV | 4 | 1 | 1 | 4 | 32 | 1 | 2 | 64 | 5 | 0.01 | 89.81% | 96.59% | 93.13% | 1.389% | 90.91% | 97.32% | 94.05% | 0.875% | 98.99% | 99.69% | 99.34% | 0.763% | zerocenter
FallAllD | 238 | SMV | 4 | 1 | 1 | 4 | 32 | 1 | 3 | 64 | 5 | 0.01 | 90.68% | 89.08% | 89.45% | 3.764% | 90.88% | 88.75% | 89.43% | 4.332% | 96.55% | 92.24% | 94.12% | 5.134% | zerocenter
FallAllD | 238 | SMV | 4 | 1 | 1 | 4 | 64 | 1 | 2 | 64 | 5 | 0.01 | 90.7% | 95.75% | 93.19% | 1.633% | 89.72% | 96.42% | 93% | 1.996% | 99.64% | 99.91% | 99.77% | 0.2717% | zerocenter
FallAllD | 238 | SMV | 4 | 1 | 1 | 4 | 64 | 1 | 3 | 64 | 5 | 0.01 | 86.56% | 96.41% | 91.19% | 4.222% | 85.76% | 97.12% | 91.11% | 4.948% | 94.95% | 99.82% | 97.24% | 5.003% | zerocenter
FallAllD | 238 | SMV | 4 | 1 | 1 | 8 | 8 | 1 | 2 | 64 | 5 | 0.01 | 90.06% | 96.3% | 93.12% | 1.5% | 91.6% | 96.39% | 93.94% | 1.735% | 99.28% | 99.75% | 99.52% | 0.06813% | zerocenter
FallAllD | 238 | SMV | 4 | 1 | 1 | 8 | 8 | 1 | 3 | 64 | 5 | 0.01 | 90.05% | 96.31% | 93.12% | 1.445% | 90.11% | 97.05% | 93.49% | 2.136% | 98.99% | 99.88% | 99.43% | 0.484% | zerocenter
FallAllD | 238 | SMV | 4 | 1 | 1 | 8 | 16 | 1 | 2 | 64 | 5 | 0.01 | 84.89% | 96.59% | 90.34% | 5.575% | 86.25% | 96.41% | 90.92% | 6.49% | 92.73% | 99.88% | 95.94% | 8.407% | zerocenter
FallAllD | 238 | SMV | 4 | 1 | 1 | 8 | 16 | 1 | 3 | 64 | 5 | 0.01 | 90.25% | 96.59% | 93.35% | 1.915% | 90.05% | 96.12% | 93.03% | 1.555% | 99.64% | 99.72% | 99.68% | 0.2385% | zerocenter
FallAllD | 238 | SMV | 4 | 1 | 1 | 8 | 32 | 1 | 2 | 64 | 5 | 0.01 | 89.17% | 96.77% | 92.88% | 1.743% | 89.34% | 96.68% | 92.94% | 1.661% | 97.41% | 99.63% | 98.51% | 1.528% | zerocenter
FallAllD | 238 | SMV | 4 | 1 | 1 | 8 | 32 | 1 | 3 | 64 | 5 | 0.01 | 89.16% | 96.22% | 92.61% | 1.572% | 90.3% | 95.56% | 92.89% | 1.38% | 99.28% | 99.75% | 99.52% | 0.339% | zerocenter
FallAllD | 238 | SMV | 4 | 1 | 1 | 8 | 64 | 1 | 2 | 64 | 5 | 0.01 | 88.1% | 95.56% | 91.73% | 2.097% | 87.86% | 94.54% | 91.13% | 1.385% | 98.99% | 99.42% | 99.2% | 0.6304% | zerocenter
FallAllD | 238 | SMV | 4 | 1 | 1 | 8 | 64 | 1 | 3 | 64 | 5 | 0.01 | 89.83% | 92.29% | 90.86% | 3.44% | 91.08% | 93.51% | 92.17% | 2.352% | 98.78% | 96.24% | 97.41% | 4.213% | zerocenter
FallAllD | 238 | SMV | 4 | 5 | 1 | 4 | 8 | 1 | 2 | 256 | 5 | 0.01 | 88.53% | 97.51% | 92.9% | 1.115% | 87.63% | 96.76% | 92.05% | 1.195% | 97.19% | 99.54% | 98.36% | 0.3897% | zerocenter
FallAllD | 238 | SMV | 4 | 5 | 1 | 4 | 8 | 1 | 3 | 256 | 5 | 0.01 | 87.19% | 96.78% | 91.83% | 3.317% | 88.74% | 96.59% | 92.54% | 2.06% | 98.05% | 99.29% | 98.67% | 0.3782% | zerocenter
FallAllD | 238 | SMV | 4 | 5 | 1 | 4 | 16 | 1 | 2 | 256 | 5 | 0.01 | 89.6% | 96.49% | 92.98% | 1.117% | 90.25% | 96.95% | 93.53% | 1.204% | 98.49% | 99.45% | 98.96% | 0.4405% | zerocenter
FallAllD | 238 | SMV | 4 | 5 | 1 | 4 | 16 | 1 | 3 | 256 | 5 | 0.01 | 89.62% | 97.15% | 93.3% | 0.4959% | 87.62% | 97.07% | 92.22% | 1.403% | 98.41% | 99.57% | 98.99% | 0.2953% | zerocenter
FallAllD | 238 | SMV | 4 | 5 | 1 | 4 | 32 | 1 | 2 | 256 | 5 | 0.01 | 90.9% | 97.51% | 94.13% | 1.095% | 91.53% | 96.42% | 93.94% | 1.294% | 98.34% | 99.6% | 98.97% | 0.3064% | zerocenter
FallAllD | 238 | SMV | 4 | 5 | 1 | 4 | 32 | 1 | 3 | 256 | 5 | 0.01 | 89.82% | 97.41% | 93.52% | 1.73% | 88.15% | 96.94% | 92.43% | 1.417% | 98.27% | 99.6% | 98.93% | 0.2487% | zerocenter
FallAllD | 238 | SMV | 4 | 5 | 1 | 4 | 64 | 1 | 2 | 256 | 5 | 0.01 | 91.99% | 97.61% | 94.74% | 1.014% | 90.29% | 97.43% | 93.78% | 0.9771% | 98.63% | 99.63% | 99.13% | 0.3435% | zerocenter
FallAllD | 238 | SMV | 4 | 5 | 1 | 4 | 64 | 1 | 3 | 256 | 5 | 0.01 | 90.89% | 97.51% | 94.14% | 1.753% | 90.95% | 98.05% | 94.42% | 1.047% | 98.41% | 99.42% | 98.91% | 0.5017% | zerocenter
FallAllD | 238 | SMV | 4 | 5 | 1 | 8 | 8 | 1 | 2 | 256 | 5 | 0.01 | 90.9% | 97.33% | 94.04% | 2.389% | 88.12% | 96.49% | 92.18% | 2.442% | 98.12% | 99.32% | 98.72% | 0.4348% | zerocenter
FallAllD | 238 | SMV | 4 | 5 | 1 | 8 | 8 | 1 | 3 | 256 | 5 | 0.01 | 87.45% | 97.15% | 92.15% | 1.879% | 87.83% | 97.13% | 92.35% | 1.81% | 97.62% | 99.57% | 98.59% | 0.7303% | zerocenter
FallAllD | 238 | SMV | 4 | 5 | 1 | 8 | 16 | 1 | 2 | 256 | 5 | 0.01 | 91.99% | 97.79% | 94.84% | 1.311% | 90.63% | 97.05% | 93.78% | 1.28% | 98.42% | 99.38% | 98.9% | 0.275% | zerocenter
FallAllD | 238 | SMV | 4 | 5 | 1 | 8 | 16 | 1 | 3 | 256 | 5 | 0.01 | 89.17% | 97.97% | 93.46% | 1.096% | 89.41% | 97.86% | 93.54% | 1.78% | 98.05% | 99.75% | 98.9% | 0.383% | zerocenter
FallAllD | 238 | SMV | 4 | 5 | 1 | 8 | 32 | 1 | 2 | 256 | 5 | 0.01 | 90.91% | 97.43% | 94.09% | 1.159% | 90.87% | 97.49% | 94.12% | 0.9722% | 98.92% | 99.35% | 99.14% | 0.2775% | zerocenter
FallAllD | 238 | SMV | 4 | 5 | 1 | 8 | 32 | 1 | 3 | 256 | 5 | 0.01 | 92.64% | 98.06% | 95.31% | 1.02% | 91.49% | 96.89% | 94.14% | 0.7387% | 98.56% | 99.63% | 99.09% | 0.1875% | zerocenter
FallAllD | 238 | SMV | 4 | 5 | 1 | 8 | 64 | 1 | 2 | 256 | 5 | 0.01 | 91.56% | 97.7% | 94.57% | 0.5071% | 91.99% | 97.42% | 94.66% | 0.9299% | 98.2% | 99.45% | 98.82% | 0.2521% | zerocenter
FallAllD | 238 | SMV | 4 | 5 | 1 | 8 | 64 | 1 | 3 | 256 | 5 | 0.01 | 90.48% | 97.79% | 94.06% | 1.03% | 90.67% | 97.97% | 94.24% | 1.394% | 99.28% | 99.75% | 99.52% | 0.1908% | zerocenter
FallAllD | 238 | SMV | 4 | 3 | 1 | 4 | 8 | 1 | 2 | 256 | 5 | 0.01 | 89.17% | 96.5% | 92.75% | 1.718% | 87.7% | 95.77% | 91.63% | 1.941% | 98.41% | 99.45% | 98.93% | 0.2443% | zerocenter
FallAllD | 238 | SMV | 4 | 3 | 1 | 4 | 8 | 1 | 3 | 256 | 5 | 0.01 | 90.27% | 95.48% | 92.82% | 1.402% | 91.32% | 95.24% | 93.25% | 1.295% | 97.04% | 99.29% | 98.16% | 0.8205% | zerocenter
FallAllD | 238 | SMV | 4 | 3 | 1 | 4 | 16 | 1 | 2 | 256 | 5 | 0.01 | 89.17% | 97.05% | 93.02% | 1.074% | 89.22% | 97.03% | 93.04% | 0.9039% | 98.05% | 99.57% | 98.8% | 0.9259% | zerocenter
FallAllD | 238 | SMV | 4 | 3 | 1 | 4 | 16 | 1 | 3 | 256 | 5 | 0.01 | 90.05% | 96.58% | 93.24% | 1.578% | 90.06% | 96.41% | 93.14% | 1.972% | 97.76% | 99.51% | 98.63% | 0.1622% | zerocenter
FallAllD | 238 | SMV | 4 | 3 | 1 | 4 | 32 | 1 | 2 | 256 | 5 | 0.01 | 88.96% | 96.4% | 92.6% | 1.186% | 90.97% | 97.4% | 94.13% | 1.139% | 98.34% | 99.48% | 98.9% | 0.2991% | zerocenter
FallAllD | 238 | SMV | 4 | 3 | 1 | 4 | 32 | 1 | 3 | 256 | 5 | 0.01 | 91.14% | 96.68% | 93.86% | 0.9045% | 90.25% | 96.86% | 93.48% | 0.9705% | 98.34% | 99.63% | 98.98% | 0.4058% | zerocenter
FallAllD | 238 | SMV | 4 | 3 | 1 | 4 | 64 | 1 | 2 | 256 | 5 | 0.01 | 89.62% | 96.4% | 92.93% | 1.391% | 89.64% | 97.04% | 93.25% | 2.174% | 98.41% | 99.38% | 98.9% | 0.3117% | zerocenter
FallAllD | 238 | SMV | 4 | 3 | 1 | 4 | 64 | 1 | 3 | 256 | 5 | 0.01 | 90.04% | 97.14% | 93.52% | 0.7526% | 91.37% | 97.8% | 94.51% | 1.253% | 97.91% | 99.69% | 98.79% | 0.6981% | zerocenter
FallAllD | 238 | SMV | 4 | 3 | 1 | 8 | 8 | 1 | 2 | 256 | 5 | 0.01 | 90.9% | 95.76% | 93.29% | 1.193% | 91.37% | 96.01% | 93.64% | 1.231% | 97.9% | 99.32% | 98.61% | 0.2148% | zerocenter
FallAllD | 238 | SMV | 4 | 3 | 1 | 8 | 8 | 1 | 3 | 256 | 5 | 0.01 | 88.96% | 96.77% | 92.77% | 1.108% | 90.39% | 95.88% | 93.09% | 0.8161% | 98.56% | 99.32% | 98.94% | 0.1882% | zerocenter
FallAllD | 238 | SMV | 4 | 3 | 1 | 8 | 16 | 1 | 2 | 256 | 5 | 0.01 | 90.25% | 96.5% | 93.31% | 0.9513% | 89.65% | 97.76% | 93.61% | 0.8275% | 97.9% | 99.63% | 98.76% | 0.3652% | zerocenter
FallAllD | 238 | SMV | 4 | 3 | 1 | 8 | 16 | 1 | 3 | 256 | 5 | 0.01 | 90.26% | 96.5% | 93.31% | 2.09% | 92.39% | 96.61% | 94.47% | 0.8528% | 98.85% | 99.41% | 99.13% | 0.3748% | zerocenter
FallAllD | 238 | SMV | 4 | 3 | 1 | 8 | 32 | 1 | 2 | 256 | 5 | 0.01 | 90.47% | 96.86% | 93.6% | 1.327% | 91.92% | 96.45% | 94.14% | 1.171% | 98.56% | 99.51% | 99.03% | 0.3367% | zerocenter
FallAllD | 238 | SMV | 4 | 3 | 1 | 8 | 32 | 1 | 3 | 256 | 5 | 0.01 | 91.56% | 97.42% | 94.43% | 1.228% | 93.29% | 96.86% | 95.05% | 0.7935% | 98.19% | 99.48% | 98.83% | 0.4745% | zerocenter
FallAllD | 238 | SMV | 4 | 3 | 1 | 8 | 64 | 1 | 2 | 256 | 5 | 0.01 | 90.48% | 96.5% | 93.43% | 2.084% | 91.09% | 96.13% | 93.56% | 1.429% | 98.56% | 99.51% | 99.03% | 0.1857% | zerocenter
FallAllD | 238 | SMV | 4 | 3 | 1 | 8 | 64 | 1 | 3 | 256 | 5 | 0.01 | 91.78% | 96.87% | 94.28% | 0.8644% | 92% | 96.43% | 94.17% | 1.061% | 98.77% | 99.51% | 99.14% | 0.284% | zerocenter
FallAllD | 238 | SMV | 4 | 1 | 1 | 4 | 8 | 1 | 2 | 256 | 5 | 0.01 | 89.18% | 96.22% | 92.63% | 1.493% | 90.88% | 95.08% | 92.95% | 1.449% | 98.2% | 99.45% | 98.82% | 0.3791% | zerocenter
FallAllD | 238 | SMV | 4 | 1 | 1 | 4 | 8 | 1 | 3 | 256 | 5 | 0.01 | 88.08% | 95.66% | 91.77% | 1.516% | 87.02% | 95.26% | 91.04% | 0.8926% | 98.2% | 99.11% | 98.65% | 0.3254% | zerocenter
FallAllD | 238 | SMV | 4 | 1 | 1 | 4 | 16 | 1 | 2 | 256 | 5 | 0.01 | 88.74% | 96.12% | 92.33% | 1.452% | 87.85% | 96.12% | 91.89% | 1.374% | 98.63% | 99.45% | 99.04% | 0.398% | zerocenter
FallAllD | 238 | SMV | 4 | 1 | 1 | 4 | 16 | 1 | 3 | 256 | 5 | 0.01 | 90.46% | 95.76% | 93.06% | 1.574% | 89.22% | 95.86% | 92.46% | 1.597% | 98.34% | 99.51% | 98.92% | 0.4389% | zerocenter
FallAllD | 238 | SMV | 4 | 1 | 1 | 4 | 32 | 1 | 2 | 256 | 5 | 0.01 | 90.26% | 95.56% | 92.85% | 1.752% | 89.82% | 95.91% | 92.8% | 0.6617% | 98.05% | 99.32% | 98.69% | 0.2974% | zerocenter
FallAllD | 238 | SMV | 4 | 1 | 1 | 4 | 32 | 1 | 3 | 256 | 5 | 0.01 | 89.62% | 95.65% | 92.58% | 1.586% | 90.5% | 96.28% | 93.34% | 0.375% | 97.4% | 99.02% | 98.2% | 0.4425% | zerocenter
FallAllD | 238 | SMV | 4 | 1 | 1 | 4 | 64 | 1 | 2 | 256 | 5 | 0.01 | 89.17% | 95.11% | 92.09% | 1.911% | 89.15% | 95.61% | 92.3% | 2.6% | 98.13% | 99.01% | 98.57% | 0.4733% | zerocenter
FallAllD | 238 | SMV | 4 | 1 | 1 | 4 | 64 | 1 | 3 | 256 | 5 | 0.01 | 90.25% | 95.47% | 92.81% | 1.598% | 91.58% | 95.3% | 93.41% | 0.8909% | 97.91% | 99.29% | 98.6% | 0.4698% | zerocenter
FallAllD | 238 | SMV | 4 | 1 | 1 | 8 | 8 | 1 | 2 | 256 | 5 | 0.01 | 88.73% | 95.75% | 92.16% | 1.674% | 90.7% | 96.22% | 93.4% | 1.471% | 97.83% | 99.38% | 98.61% | 0.2668% | zerocenter
FallAllD | 238 | SMV | 4 | 1 | 1 | 8 | 8 | 1 | 3 | 256 | 5 | 0.01 | 88.09% | 95.2% | 91.57% | 0.6712% | 90.06% | 95.5% | 92.74% | 0.7282% | 98.41% | 99.41% | 98.91% | 0.3703% | zerocenter
FallAllD | 238 | SMV | 4 | 1 | 1 | 8 | 16 | 1 | 2 | 256 | 5 | 0.01 | 89.18% | 95.84% | 92.44% | 1.543% | 90.05% | 95.74% | 92.84% | 1.114% | 98.63% | 99.45% | 99.04% | 0.4196% | zerocenter
FallAllD | 238 | SMV | 4 | 1 | 1 | 8 | 16 | 1 | 3 | 256 | 5 | 0.01 | 88.11% | 95.65% | 91.79% | 1.369% | 89.82% | 95.84% | 92.77% | 0.9654% | 98.85% | 99.32% | 99.08% | 0.1282% | zerocenter
FallAllD | 238 | SMV | 4 | 1 | 1 | 8 | 32 | 1 | 2 | 256 | 5 | 0.01 | 89.84% | 95.94% | 92.81% | 2.717% | 91.31% | 95.65% | 93.44% | 1.368% | 98.49% | 99.17% | 98.82% | 0.526% | zerocenter
FallAllD | 238 | SMV | 4 | 1 | 1 | 8 | 32 | 1 | 3 | 256 | 5 | 0.01 | 88.94% | 96.31% | 92.54% | 1.851% | 89.84% | 96.31% | 93.01% | 0.8116% | 98.2% | 99.38% | 98.79% | 0.3464% | zerocenter
FallAllD | 238 | SMV | 4 | 1 | 1 | 8 | 64 | 1 | 2 | 256 | 5 | 0.01 | 91.13% | 96.03% | 93.54% | 1.366% | 90.29% | 95.77% | 92.97% | 1.799% | 98.05% | 99.41% | 98.73% | 0.3367% | zerocenter
FallAllD | 238 | SMV | 4 | 1 | 1 | 8 | 64 | 1 | 3 | 256 | 5 | 0.01 | 91.35% | 95.38% | 93.34% | 2.052% | 90.95% | 95.01% | 92.95% | 1.266% | 98.7% | 99.26% | 98.98% | 0.3004% | zerocenter
FallAllD | 238 | SMV | 3 | 5 | 1 | 4 | 8 | 1 | 2 | 64 | 5 | 0.01 | 89.63% | 96.17% | 92.83% | 0.9391% | 88.55% | 95.39% | 91.9% | 1.732% | 99.14% | 99.37% | 99.25% | 0.4749% | zerocenter
FallAllD | 238 | SMV | 3 | 5 | 1 | 4 | 8 | 1 | 3 | 64 | 5 | 0.01 | 90.05% | 97.78% | 93.81% | 2.574% | 89.64% | 97.51% | 93.45% | 2.295% | 98.99% | 99.88% | 99.43% | 0.2995% | zerocenter
FallAllD | 238 | SMV | 3 | 5 | 1 | 4 | 16 | 1 | 2 | 64 | 5 | 0.01 | 90.06% | 97.15% | 93.53% | 1.211% | 88.34% | 97.07% | 92.59% | 0.6687% | 99.35% | 99.64% | 99.5% | 0.1054% | zerocenter
FallAllD | 238 | SMV | 3 | 5 | 1 | 4 | 16 | 1 | 3 | 64 | 5 | 0.01 | 90.5% | 97.24% | 93.8% | 0.6775% | 89.18% | 98.21% | 93.58% | 0.5849% | 99.5% | 99.85% | 99.67% | 0.2329% | zerocenter
FallAllD | 238 | SMV | 3 | 5 | 1 | 4 | 32 | 1 | 2 | 64 | 5 | 0.01 | 90.06% | 97.34% | 93.61% | 1.148% | 92.01% | 97.17% | 94.54% | 1.747% | 99.35% | 99.79% | 99.57% | 0.1697% | zerocenter
FallAllD | 238 | SMV | 3 | 5 | 1 | 4 | 32 | 1 | 3 | 64 | 5 | 0.01 | 92.01% | 98.14% | 95.01% | 1.012% | 91.16% | 98.04% | 94.53% | 0.8074% | 99.42% | 99.82% | 99.62% | 0.233% | zerocenter
FallAllD | 238 | SMV | 3 | 5 | 1 | 4 | 64 | 1 | 2 | 64 | 5 | 0.01 | 92.01% | 97.33% | 94.63% | 1.454% | 92.21% | 97.69% | 94.9% | 0.9899% | 99.5% | 99.88% | 99.69% | 0.1795% | zerocenter
FallAllD | 238 | SMV | 3 | 5 | 1 | 4 | 64 | 1 | 3 | 64 | 5 | 0.01 | 91.79% | 98.67% | 95.16% | 1.145% | 89.23% | 98.92% | 93.95% | 0.6612% | 99.35% | 99.94% | 99.65% | 0.3488% | zerocenter
FallAllD | 238 | SMV | 3 | 5 | 1 | 8 | 8 | 1 | 2 | 64 | 5 | 0.01 | 88.13% | 97.25% | 92.55% | 1.985% | 90.06% | 96.89% | 93.41% | 1.234% | 98.27% | 99.82% | 99.04% | 0.7343% | zerocenter
FallAllD | 238 | SMV | 3 | 5 | 1 | 8 | 8 | 1 | 3 | 64 | 5 | 0.01 | 90.5% | 97.33% | 93.83% | 1.837% | 89.39% | 96.54% | 92.88% | 1.231% | 99.64% | 99.67% | 99.66% | 0.2254% | zerocenter
FallAllD | 238 | SMV | 3 | 5 | 1 | 8 | 16 | 1 | 2 | 64 | 5 | 0.01 | 90.71% | 97.87% | 94.21% | 1.513% | 91.15% | 97.08% | 94.06% | 0.4827% | 99.28% | 99.79% | 99.54% | 0.23% | zerocenter
FallAllD | 238 | SMV | 3 | 5 | 1 | 8 | 16 | 1 | 3 | 64 | 5 | 0.01 | 88.98% | 98.49% | 93.58% | 2.325% | 90.06% | 98.92% | 94.38% | 1.505% | 99.42% | 99.85% | 99.64% | 0.17% | zerocenter
FallAllD | 238 | SMV | 3 | 5 | 1 | 8 | 32 | 1 | 2 | 64 | 5 | 0.01 | 90.29% | 98.31% | 94.2% | 1.088% | 91.57% | 97.78% | 94.62% | 0.9427% | 99.64% | 99.91% | 99.78% | 0.1437% | zerocenter
FallAllD | 238 | SMV | 3 | 5 | 1 | 8 | 32 | 1 | 3 | 64 | 5 | 0.01 | 92.66% | 98.67% | 95.61% | 0.3828% | 91.59% | 98.58% | 95.02% | 1.069% | 99.57% | 99.88% | 99.72% | 0.1673% | zerocenter
FallAllD | 238 | SMV | 3 | 5 | 1 | 8 | 64 | 1 | 2 | 64 | 5 | 0.01 | 92.44% | 98.04% | 95.2% | 1.298% | 92.46% | 97.69% | 95.03% | 0.5341% | 99.64% | 99.91% | 99.78% | 0.2238% | zerocenter
FallAllD | 238 | SMV | 3 | 5 | 1 | 8 | 64 | 1 | 3 | 64 | 5 | 0.01 | 91.8% | 98.4% | 95.04% | 0.9998% | 91.11% | 98.75% | 94.85% | 0.6444% | 99.42% | 99.94% | 99.68% | 0.2619% | zerocenter
FallAllD | 238 | SMV | 3 | 3 | 1 | 4 | 8 | 1 | 2 | 64 | 5 | 0.01 | 88.76% | 96.27% | 92.42% | 1.317% | 90.92% | 96.26% | 93.55% | 2.162% | 98.63% | 99.55% | 99.09% | 0.504% | zerocenter
FallAllD | 238 | SMV | 3 | 3 | 1 | 4 | 8 | 1 | 3 | 64 | 5 | 0.01 | 87.04% | 96.88% | 91.8% | 1.645% | 90.26% | 96.61% | 93.33% | 2.237% | 96.98% | 99.67% | 98.31% | 0.9567% | zerocenter
FallAllD | 238 | SMV | 3 | 3 | 1 | 4 | 16 | 1 | 2 | 64 | 5 | 0.01 | 89.42% | 96.44% | 92.85% | 0.816% | 90.54% | 96.98% | 93.69% | 1.215% | 98.99% | 99.88% | 99.43% | 0.1971% | zerocenter
FallAllD | 238 | SMV | 3 | 3 | 1 | 4 | 16 | 1 | 3 | 64 | 5 | 0.01 | 92.01% | 96.71% | 94.32% | 0.8745% | 93.1% | 96.02% | 94.55% | 0.7594% | 98.7% | 99.82% | 99.26% | 0.2041% | zerocenter
FallAllD | 238 | SMV | 3 | 3 | 1 | 4 | 32 | 1 | 2 | 64 | 5 | 0.01 | 92.65% | 94.23% | 93.35% | 0.6995% | 93.06% | 94.08% | 93.54% | 0.9574% | 97.91% | 98.21% | 98.04% | 1.656% | zerocenter
FallAllD | 238 | SMV | 3 | 3 | 1 | 4 | 32 | 1 | 3 | 64 | 5 | 0.01 | 89.85% | 97.15% | 93.42% | 0.5093% | 90.51% | 97.6% | 93.95% | 1.099% | 98.71% | 99.67% | 99.19% | 0.8579% | zerocenter
FallAllD | 238 | SMV | 3 | 3 | 1 | 4 | 64 | 1 | 2 | 64 | 5 | 0.01 | 85.26% | 95.54% | 89.97% | 5.066% | 85.76% | 95.48% | 90.16% | 4.411% | 91.95% | 96.91% | 94.13% | 5.769% | zerocenter
FallAllD | 238 | SMV | 3 | 3 | 1 | 4 | 64 | 1 | 3 | 64 | 5 | 0.01 | 93.53% | 95.99% | 94.74% | 1.526% | 92.67% | 95.22% | 93.92% | 1.404% | 99.57% | 99.05% | 99.31% | 0.9928% | zerocenter
FallAllD | 238 | SMV | 3 | 3 | 1 | 8 | 8 | 1 | 2 | 64 | 5 | 0.01 | 89.85% | 97.15% | 93.4% | 2.108% | 89.59% | 96.7% | 93.08% | 1.188% | 98.99% | 99.88% | 99.44% | 0.4506% | zerocenter
FallAllD | 238 | SMV | 3 | 3 | 1 | 8 | 8 | 1 | 3 | 64 | 5 | 0.01 | 89.85% | 96.08% | 92.89% | 1.576% | 90.73% | 97.34% | 93.97% | 0.8986% | 98.27% | 99.7% | 98.98% | 0.9675% | zerocenter
FallAllD | 238 | SMV | 3 | 3 | 1 | 8 | 16 | 1 | 2 | 64 | 5 | 0.01 | 91.8% | 95.73% | 93.73% | 1.728% | 91.76% | 96.26% | 93.97% | 1.286% | 99.21% | 99.76% | 99.49% | 0.1267% | zerocenter
FallAllD | 238 | SMV | 3 | 3 | 1 | 8 | 16 | 1 | 3 | 64 | 5 | 0.01 | 90.5% | 96.89% | 93.63% | 1.052% | 89.64% | 96.98% | 93.23% | 0.4708% | 98.99% | 99.79% | 99.39% | 0.4658% | zerocenter
FallAllD | 238 | SMV | 3 | 3 | 1 | 8 | 32 | 1 | 2 | 64 | 5 | 0.01 | 91.79% | 96.71% | 94.21% | 0.9483% | 90.47% | 97.06% | 93.71% | 0.1603% | 99.57% | 99.82% | 99.69% | 0.2193% | zerocenter
FallAllD | 238 | SMV | 3 | 3 | 1 | 8 | 32 | 1 | 3 | 64 | 5 | 0.01 | 90.06% | 97.33% | 93.63% | 0.9655% | 90.54% | 97.41% | 93.9% | 1.142% | 99.35% | 99.88% | 99.62% | 0.201% | zerocenter
FallAllD | 238 | SMV | 3 | 3 | 1 | 8 | 64 | 1 | 2 | 64 | 5 | 0.01 | 92.45% | 95.34% | 93.83% | 0.9018% | 92.22% | 94.56% | 93.32% | 2.019% | 99.13% | 97.84% | 98.46% | 1.812% | zerocenter
FallAllD | 238 | SMV | 3 | 3 | 1 | 8 | 64 | 1 | 3 | 64 | 5 | 0.01 | 92% | 96.45% | 94.17% | 1.412% | 92.45% | 96.72% | 94.54% | 1.186% | 99.64% | 99.61% | 99.63% | 0.2716% | zerocenter
FallAllD | 238 | SMV | 3 | 1 | 1 | 4 | 8 | 1 | 2 | 64 | 5 | 0.01 | 87.92% | 95.99% | 91.81% | 2.294% | 88.6% | 96% | 92.18% | 1.658% | 95.6% | 99.4% | 97.44% | 2.877% | zerocenter
FallAllD | 238 | SMV | 3 | 1 | 1 | 4 | 8 | 1 | 3 | 64 | 5 | 0.01 | 90.72% | 94.21% | 92.42% | 0.5549% | 92.45% | 94.5% | 93.45% | 0.9963% | 98.42% | 98.31% | 98.36% | 1.172% | zerocenter
FallAllD | 238 | SMV | 3 | 1 | 1 | 4 | 16 | 1 | 2 | 64 | 5 | 0.01 | 89.61% | 94.12% | 91.7% | 1.564% | 88.94% | 93.52% | 91.09% | 1.976% | 96.91% | 97.05% | 96.9% | 3.131% | zerocenter
FallAllD | 238 | SMV | 3 | 1 | 1 | 4 | 16 | 1 | 3 | 64 | 5 | 0.01 | 91.36% | 93.18% | 92.15% | 1.636% | 90.87% | 92.82% | 91.72% | 1.76% | 97.99% | 96.64% | 97.27% | 2.093% | zerocenter
FallAllD | 238 | SMV | 3 | 1 | 1 | 4 | 32 | 1 | 2 | 64 | 5 | 0.01 | 88.99% | 96.61% | 92.72% | 1.283% | 90.25% | 95.99% | 93.06% | 1.515% | 98.71% | 99.73% | 99.22% | 0.4917% | zerocenter
FallAllD | 238 | SMV | 3 | 1 | 1 | 4 | 32 | 1 | 3 | 64 | 5 | 0.01 | 90.71% | 95.9% | 93.26% | 1.768% | 89.84% | 96.01% | 92.86% | 1.504% | 98.63% | 99.67% | 99.15% | 0.4642% | zerocenter
FallAllD | 238 | SMV | 3 | 1 | 1 | 4 | 64 | 1 | 2 | 64 | 5 | 0.01 | 83.6% | 95.82% | 89.32% | 4.068% | 86.64% | 95.45% | 90.84% | 3.068% | 95.67% | 99.82% | 97.67% | 3.593% | zerocenter
FallAllD | 238 | SMV | 3 | 1 | 1 | 4 | 64 | 1 | 3 | 64 | 5 | 0.01 | 91.56% | 88.04% | 89.56% | 2.477% | 91.83% | 88.3% | 89.71% | 3.254% | 99.42% | 92.51% | 95.7% | 6.834% | zerocenter
FallAllD | 238 | SMV | 3 | 1 | 1 | 8 | 8 | 1 | 2 | 64 | 5 | 0.01 | 89.64% | 95.64% | 92.57% | 1.166% | 89.16% | 95.05% | 92.03% | 1.096% | 98.13% | 99.11% | 98.62% | 0.6085% | zerocenter
FallAllD | 238 | SMV | 3 | 1 | 1 | 8 | 8 | 1 | 3 | 64 | 5 | 0.01 | 89.84% | 94.46% | 92.05% | 1.227% | 90.08% | 94.57% | 92.24% | 0.4606% | 97.19% | 97.95% | 97.54% | 1.644% | zerocenter
FallAllD | 238 | SMV | 3 | 1 | 1 | 8 | 16 | 1 | 2 | 64 | 5 | 0.01 | 89.64% | 96.44% | 92.97% | 1.382% | 89.63% | 97.23% | 93.35% | 1.376% | 98.27% | 99.47% | 98.86% | 1.442% | zerocenter
FallAllD | 238 | SMV | 3 | 1 | 1 | 8 | 16 | 1 | 3 | 64 | 5 | 0.01 | 88.13% | 96.61% | 92.24% | 1.869% | 88.1% | 96.45% | 92.14% | 2.215% | 96.62% | 99.76% | 98.16% | 2.238% | zerocenter
FallAllD | 238 | SMV | 3 | 1 | 1 | 8 | 32 | 1 | 2 | 64 | 5 | 0.01 | 91.15% | 91.58% | 91.2% | 2.618% | 91.59% | 90.74% | 90.96% | 3.956% | 99.21% | 94.78% | 96.87% | 4.497% | zerocenter
FallAllD | 238 | SMV | 3 | 1 | 1 | 8 | 32 | 1 | 3 | 64 | 5 | 0.01 | 77.6% | 97.68% | 86.66% | 7.712% | 77.37% | 97.48% | 86.32% | 9.044% | 85.21% | 99.73% | 91.77% | 9.501% | zerocenter
FallAllD | 238 | SMV | 3 | 1 | 1 | 8 | 64 | 1 | 2 | 64 | 5 | 0.01 | 91.36% | 94.3% | 92.8% | 2.149% | 91.76% | 94.49% | 93.07% | 1.57% | 98.85% | 97.92% | 98.38% | 1.447% | zerocenter
FallAllD | 238 | SMV | 3 | 1 | 1 | 8 | 64 | 1 | 3 | 64 | 5 | 0.01 | 88.56% | 95.64% | 92% | 1.081% | 88.76% | 96.34% | 92.44% | 1.447% | 97.12% | 99.46% | 98.27% | 2.158% | zerocenter
FallAllD | 238 | SMV | 3 | 5 | 1 | 4 | 8 | 1 | 2 | 256 | 5 | 0.01 | 87.05% | 96.88% | 91.81% | 1.68% | 87.87% | 96.78% | 92.2% | 1.926% | 97.84% | 99.26% | 98.55% | 0.6409% | zerocenter
FallAllD | 238 | SMV | 3 | 5 | 1 | 4 | 8 | 1 | 3 | 256 | 5 | 0.01 | 87.9% | 97.15% | 92.41% | 1.185% | 87.46% | 96.11% | 91.65% | 2.465% | 97.27% | 99.2% | 98.22% | 0.4502% | zerocenter
FallAllD | 238 | SMV | 3 | 5 | 1 | 4 | 16 | 1 | 2 | 256 | 5 | 0.01 | 89.19% | 97.06% | 93.03% | 1.606% | 87.9% | 96.72% | 92.2% | 1.592% | 98.06% | 99.52% | 98.79% | 0.4399% | zerocenter
FallAllD | 238 | SMV | 3 | 5 | 1 | 4 | 16 | 1 | 3 | 256 | 5 | 0.01 | 87.69% | 97.33% | 92.37% | 2.136% | 88.58% | 97.96% | 93.14% | 1.057% | 98.34% | 99.55% | 98.95% | 0.329% | zerocenter
FallAllD | 238 | SMV | 3 | 5 | 1 | 4 | 32 | 1 | 2 | 256 | 5 | 0.01 | 91.15% | 97.51% | 94.27% | 1.211% | 90.3% | 96.88% | 93.52% | 0.9916% | 97.84% | 99.38% | 98.6% | 0.3782% | zerocenter
FallAllD | 238 | SMV | 3 | 5 | 1 | 4 | 32 | 1 | 3 | 256 | 5 | 0.01 | 88.12% | 97.69% | 92.77% | 1.123% | 88.76% | 96.91% | 92.74% | 2.505% | 97.84% | 99.55% | 98.69% | 0.5304% | zerocenter
FallAllD | 238 | SMV | 3 | 5 | 1 | 4 | 64 | 1 | 2 | 256 | 5 | 0.01 | 90.92% | 97.24% | 94.03% | 1.261% | 90.04% | 97.58% | 93.73% | 1.221% | 97.77% | 99.5% | 98.63% | 0.3221% | zerocenter
FallAllD | 238 | SMV | 3 | 5 | 1 | 4 | 64 | 1 | 3 | 256 | 5 | 0.01 | 90.7% | 98.13% | 94.33% | 1.571% | 89.22% | 99.28% | 94.11% | 1.054% | 98.56% | 99.49% | 99.03% | 0.2708% | zerocenter
FallAllD | 238 | SMV | 3 | 5 | 1 | 8 | 8 | 1 | 2 | 256 | 5 | 0.01 | 88.56% | 96.89% | 92.62% | 1.004% | 90.68% | 96.18% | 93.37% | 1.251% | 97.55% | 99.38% | 98.46% | 0.4305% | zerocenter
FallAllD | 238 | SMV | 3 | 5 | 1 | 8 | 8 | 1 | 3 | 256 | 5 | 0.01 | 87.26% | 96.89% | 91.93% | 1.415% | 86.86% | 97.77% | 92.15% | 0.7729% | 97.19% | 99.35% | 98.26% | 0.3386% | zerocenter
FallAllD | 238 | SMV | 3 | 5 | 1 | 8 | 16 | 1 | 2 | 256 | 5 | 0.01 | 91.14% | 97.24% | 94.14% | 1% | 91.54% | 96.3% | 93.89% | 1.112% | 97.84% | 99.37% | 98.6% | 0.3643% | zerocenter
FallAllD | 238 | SMV | 3 | 5 | 1 | 8 | 16 | 1 | 3 | 256 | 5 | 0.01 | 90.28% | 97.14% | 93.65% | 1.299% | 89.41% | 97.62% | 93.4% | 1.864% | 97.98% | 99.2% | 98.59% | 0.4939% | zerocenter
FallAllD | 238 | SMV | 3 | 5 | 1 | 8 | 32 | 1 | 2 | 256 | 5 | 0.01 | 91.15% | 97.33% | 94.18% | 1.372% | 89.63% | 97.51% | 93.49% | 0.4908% | 97.98% | 99.35% | 98.66% | 0.1274% | zerocenter
FallAllD | 238 | SMV | 3 | 5 | 1 | 8 | 32 | 1 | 3 | 256 | 5 | 0.01 | 90.06% | 98.04% | 93.96% | 1.499% | 91.59% | 98.48% | 94.97% | 1.407% | 97.69% | 99.61% | 98.65% | 0.3425% | zerocenter
FallAllD | 238 | SMV | 3 | 5 | 1 | 8 | 64 | 1 | 2 | 256 | 5 | 0.01 | 90.28% | 97.87% | 93.99% | 0.6572% | 90.54% | 97.52% | 93.96% | 0.7079% | 98.85% | 99.35% | 99.1% | 0.1447% | zerocenter
FallAllD | 238 | SMV | 3 | 5 | 1 | 8 | 64 | 1 | 3 | 256 | 5 | 0.01 | 90.5% | 98.13% | 94.23% | 1.297% | 92% | 97.88% | 94.89% | 1.589% | 98.34% | 99.61% | 98.98% | 0.4272% | zerocenter
FallAllD | 238 | SMV | 3 | 3 | 1 | 4 | 8 | 1 | 2 | 256 | 5 | 0.01 | 88.98% | 96.88% | 92.84% | 1.14% | 89.39% | 97.22% | 93.21% | 1.664% | 97.63% | 99.23% | 98.42% | 0.6141% | zerocenter
FallAllD | 238 | SMV | 3 | 3 | 1 | 4 | 8 | 1 | 3 | 256 | 5 | 0.01 | 89.85% | 96.54% | 93.11% | 1.381% | 89.22% | 98.04% | 93.51% | 0.8063% | 96.04% | 99.23% | 97.62% | 0.5487% | zerocenter
FallAllD | 238 | SMV | 3 | 3 | 1 | 4 | 16 | 1 | 2 | 256 | 5 | 0.01 | 89.19% | 96.36% | 92.7% | 0.9129% | 89.85% | 96.37% | 93.03% | 1.462% | 97.63% | 99.26% | 98.44% | 0.31% | zerocenter
FallAllD | 238 | SMV | 3 | 3 | 1 | 4 | 16 | 1 | 3 | 256 | 5 | 0.01 | 89.41% | 96% | 92.64% | 0.9313% | 89.2% | 96.52% | 92.78% | 0.4684% | 97.41% | 99.29% | 98.34% | 0.5028% | zerocenter
FallAllD | 238 | SMV | 3 | 3 | 1 | 4 | 32 | 1 | 2 | 256 | 5 | 0.01 | 89.84% | 96% | 92.86% | 1.823% | 90.3% | 96.62% | 93.41% | 0.8948% | 97.84% | 98.96% | 98.4% | 0.3251% | zerocenter
FallAllD | 238 | SMV | 3 | 3 | 1 | 4 | 32 | 1 | 3 | 256 | 5 | 0.01 | 90.28% | 96.62% | 93.38% | 0.9422% | 90.25% | 96.02% | 93.08% | 1.44% | 98.34% | 99.43% | 98.89% | 0.3977% | zerocenter
FallAllD | 238 | SMV | 3 | 3 | 1 | 4 | 64 | 1 | 2 | 256 | 5 | 0.01 | 88.76% | 97.33% | 92.94% | 1.708% | 88.55% | 97.25% | 92.77% | 1.359% | 97.12% | 99.44% | 98.27% | 0.691% | zerocenter
FallAllD | 238 | SMV | 3 | 3 | 1 | 4 | 64 | 1 | 3 | 256 | 5 | 0.01 | 89.85% | 96.89% | 93.27% | 1.652% | 91.35% | 96.44% | 93.85% | 1.861% | 98.49% | 99.17% | 98.83% | 0.4284% | zerocenter
FallAllD | 238 | SMV | 3 | 3 | 1 | 8 | 8 | 1 | 2 | 256 | 5 | 0.01 | 88.99% | 96.62% | 92.71% | 0.896% | 89.62% | 95.99% | 92.74% | 1.437% | 98.78% | 99.4% | 99.09% | 0.2374% | zerocenter
FallAllD | 238 | SMV | 3 | 3 | 1 | 8 | 8 | 1 | 3 | 256 | 5 | 0.01 | 89.62% | 96.61% | 93.05% | 2.065% | 87.5% | 97.16% | 92.19% | 1.477% | 97.62% | 99.23% | 98.42% | 0.2702% | zerocenter
FallAllD | 238 | SMV | 3 | 3 | 1 | 8 | 16 | 1 | 2 | 256 | 5 | 0.01 | 89.42% | 97.33% | 93.28% | 1.855% | 90.47% | 96.45% | 93.39% | 1.382% | 97.77% | 99.41% | 98.58% | 0.4687% | zerocenter
FallAllD | 238 | SMV | 3 | 3 | 1 | 8 | 16 | 1 | 3 | 256 | 5 | 0.01 | 90.28% | 96.79% | 93.48% | 1.231% | 89.63% | 96.55% | 93.02% | 0.8807% | 98.42% | 99.58% | 99% | 0.3757% | zerocenter
FallAllD | 238 | SMV | 3 | 3 | 1 | 8 | 32 | 1 | 2 | 256 | 5 | 0.01 | 89.63% | 96.71% | 93.1% | 0.5103% | 90.25% | 97.31% | 93.7% | 1.733% | 98.42% | 99.35% | 98.88% | 0.2276% | zerocenter
FallAllD | 238 | SMV | 3 | 3 | 1 | 8 | 32 | 1 | 3 | 256 | 5 | 0.01 | 90.72% | 97.34% | 93.96% | 0.2952% | 90.1% | 97.49% | 93.71% | 1.849% | 98.27% | 99.41% | 98.84% | 0.2411% | zerocenter
FallAllD | 238 | SMV | 3 | 3 | 1 | 8 | 64 | 1 | 2 | 256 | 5 | 0.01 | 89.63% | 96.62% | 93.06% | 1.306% | 91.16% | 96.45% | 93.77% | 1.333% | 98.42% | 99.43% | 98.92% | 0.3212% | zerocenter
FallAllD | 238 | SMV | 3 | 3 | 1 | 8 | 64 | 1 | 3 | 256 | 5 | 0.01 | 91.36% | 96.44% | 93.86% | 1.683% | 91.79% | 96.64% | 94.17% | 1.54% | 98.34% | 99.26% | 98.8% | 0.2699% | zerocenter
FallAllD | 238 | SMV | 3 | 1 | 1 | 4 | 8 | 1 | 2 | 256 | 5 | 0.01 | 87.91% | 95.91% | 91.81% | 1.012% | 86.59% | 94.54% | 90.47% | 0.7911% | 97.55% | 99.41% | 98.48% | 0.2765% | zerocenter
FallAllD | 238 | SMV | 3 | 1 | 1 | 4 | 8 | 1 | 3 | 256 | 5 | 0.01 | 88.55% | 95.28% | 91.85% | 0.5757% | 88.55% | 94.78% | 91.61% | 1.445% | 96.9% | 99.11% | 98% | 0.2443% | zerocenter
FallAllD | 238 | SMV | 3 | 1 | 1 | 4 | 16 | 1 | 2 | 256 | 5 | 0.01 | 87.47% | 95.28% | 91.28% | 1.359% | 88.96% | 95.63% | 92.22% | 1.03% | 98.13% | 99.26% | 98.69% | 0.3018% | zerocenter
FallAllD | 238 | SMV | 3 | 1 | 1 | 4 | 16 | 1 | 3 | 256 | 5 | 0.01 | 88.55% | 95.64% | 92% | 2.46% | 88.77% | 95.29% | 91.95% | 1.369% | 97.34% | 98.75% | 98.04% | 0.3384% | zerocenter
FallAllD | 238 | SMV | 3 | 1 | 1 | 4 | 32 | 1 | 2 | 256 | 5 | 0.01 | 89.64% | 95.37% | 92.44% | 1.312% | 89.4% | 94.58% | 91.95% | 1.55% | 98.49% | 98.99% | 98.74% | 0.5005% | zerocenter
FallAllD | 238 | SMV | 3 | 1 | 1 | 4 | 32 | 1 | 3 | 256 | 5 | 0.01 | 88.55% | 95.02% | 91.71% | 1.423% | 88.56% | 95.61% | 92.01% | 0.3974% | 97.34% | 99.14% | 98.23% | 0.4728% | zerocenter
FallAllD | 238 | SMV | 3 | 1 | 1 | 4 | 64 | 1 | 2 | 256 | 5 | 0.01 | 89.42% | 95.73% | 92.5% | 1.227% | 85.68% | 95.26% | 90.33% | 1.357% | 97.27% | 99.26% | 98.26% | 0.4509% | zerocenter
FallAllD | 238 | SMV | 3 | 1 | 1 | 4 | 64 | 1 | 3 | 256 | 5 | 0.01 | 90.72% | 94.67% | 92.66% | 1.328% | 90.71% | 94.58% | 92.61% | 1.315% | 98.42% | 99.02% | 98.72% | 0.4044% | zerocenter
FallAllD | 238 | SMV | 3 | 1 | 1 | 8 | 8 | 1 | 2 | 256 | 5 | 0.01 | 88.33% | 95.45% | 91.82% | 1.262% | 90.49% | 94.4% | 92.42% | 1.009% | 97.55% | 99.17% | 98.35% | 0.5467% | zerocenter
FallAllD | 238 | SMV | 3 | 1 | 1 | 8 | 8 | 1 | 3 | 256 | 5 | 0.01 | 88.98% | 95.54% | 92.2% | 1.405% | 88.82% | 97.07% | 92.84% | 1.085% | 97.04% | 98.96% | 98% | 0.4641% | zerocenter
FallAllD | 238 | SMV | 3 | 1 | 1 | 8 | 16 | 1 | 2 | 256 | 5 | 0.01 | 90.07% | 95.72% | 92.84% | 1.265% | 90.92% | 95.28% | 93.06% | 1.582% | 98.13% | 99.29% | 98.7% | 0.5737% | zerocenter
FallAllD | 238 | SMV | 3 | 1 | 1 | 8 | 16 | 1 | 3 | 256 | 5 | 0.01 | 88.77% | 95.45% | 92.04% | 2.068% | 89.01% | 95.81% | 92.33% | 1.043% | 97.7% | 99.38% | 98.53% | 0.3702% | zerocenter
FallAllD | 238 | SMV | 3 | 1 | 1 | 8 | 32 | 1 | 2 | 256 | 5 | 0.01 | 88.76% | 95.1% | 91.87% | 1.534% | 88.14% | 95.21% | 91.6% | 0.8455% | 97.55% | 99.35% | 98.44% | 0.5663% | zerocenter
FallAllD | 238 | SMV | 3 | 1 | 1 | 8 | 32 | 1 | 3 | 256 | 5 | 0.01 | 89.21% | 95.18% | 92.14% | 1.855% | 90.89% | 95.21% | 93.02% | 0.8676% | 98.28% | 99.47% | 98.87% | 0.4613% | zerocenter
FallAllD | 238 | SMV | 3 | 1 | 1 | 8 | 64 | 1 | 2 | 256 | 5 | 0.01 | 88.76% | 94.74% | 91.7% | 1.252% | 90.73% | 94.33% | 92.51% | 1.067% | 98.05% | 99.23% | 98.64% | 0.5641% | zerocenter
FallAllD | 238 | SMV | 3 | 1 | 1 | 8 | 64 | 1 | 3 | 256 | 5 | 0.01 | 91.15% | 95.45% | 93.27% | 0.8465% | 88.96% | 95.45% | 92.14% | 1.723% | 97.55% | 99.35% | 98.44% | 0.2188% | zerocenter
FallAllD | 238 | SMV | 2 | 5 | 1 | 4 | 8 | 1 | 2 | 64 | 5 | 0.01 | 88.17% | 97.55% | 92.73% | 1.29% | 87.96% | 97.47% | 92.54% | 2.217% | 98.06% | 99.69% | 98.87% | 0.8171% | zerocenter
FallAllD | 238 | SMV | 2 | 5 | 1 | 4 | 8 | 1 | 3 | 64 | 5 | 0.01 | 86.67% | 96.2% | 91.3% | 1.281% | 87.96% | 97.81% | 92.74% | 1.006% | 97.99% | 99.94% | 98.96% | 0.9727% | zerocenter
FallAllD | 238 | SMV | 2 | 5 | 1 | 4 | 16 | 1 | 2 | 64 | 5 | 0.01 | 89.46% | 97.21% | 93.25% | 1.215% | 89.25% | 97.3% | 93.18% | 1.764% | 99.64% | 99.89% | 99.76% | 0.2336% | zerocenter
FallAllD | 238 | SMV | 2 | 5 | 1 | 4 | 16 | 1 | 3 | 64 | 5 | 0.01 | 88.82% | 97.89% | 93.23% | 1.178% | 89.46% | 98.06% | 93.65% | 1.458% | 99.57% | 99.94% | 99.76% | 0.07358% | zerocenter
FallAllD | 238 | SMV | 2 | 5 | 1 | 4 | 32 | 1 | 2 | 64 | 5 | 0.01 | 89.89% | 97.55% | 93.63% | 1.59% | 88.6% | 96.46% | 92.43% | 2.165% | 98.92% | 99.97% | 99.44% | 0.7336% | zerocenter
FallAllD | 238 | SMV | 2 | 5 | 1 | 4 | 32 | 1 | 3 | 64 | 5 | 0.01 | 90.75% | 97.97% | 94.28% | 1.62% | 92.04% | 98.14% | 95.03% | 1.116% | 99.71% | 99.97% | 99.84% | 0.09317% | zerocenter
FallAllD | 238 | SMV | 2 | 5 | 1 | 4 | 64 | 1 | 2 | 64 | 5 | 0.01 | 89.46% | 97.3% | 93.2% | 3.321% | 90.54% | 98.48% | 94.37% | 2.577% | 97.42% | 99.77% | 98.56% | 2.502% | zerocenter
FallAllD | 238 | SMV | 2 | 5 | 1 | 4 | 64 | 1 | 3 | 64 | 5 | 0.01 | 89.25% | 98.23% | 93.63% | 0.7554% | 91.61% | 98.56% | 95.02% | 1.278% | 99.57% | 99.89% | 99.73% | 0.2657% | zerocenter
FallAllD | 238 | SMV | 2 | 5 | 1 | 8 | 8 | 1 | 2 | 64 | 5 | 0.01 | 89.89% | 97.89% | 93.8% | 2.114% | 89.89% | 97.38% | 93.55% | 1.628% | 99.35% | 99.8% | 99.58% | 0.3499% | zerocenter
FallAllD | 238 | SMV | 2 | 5 | 1 | 8 | 8 | 1 | 3 | 64 | 5 | 0.01 | 90.54% | 98.06% | 94.22% | 0.8721% | 87.53% | 97.97% | 92.59% | 1.66% | 99.57% | 99.97% | 99.77% | 0.2197% | zerocenter
FallAllD | 238 | SMV | 2 | 5 | 1 | 8 | 16 | 1 | 2 | 64 | 5 | 0.01 | 90.75% | 97.47% | 94.04% | 1.116% | 91.18% | 97.89% | 94.47% | 0.8547% | 99.64% | 99.97% | 99.81% | 0.1988% | zerocenter
FallAllD | 238 | SMV | 2 | 5 | 1 | 8 | 16 | 1 | 3 | 64 | 5 | 0.01 | 89.68% | 97.64% | 93.56% | 0.8959% | 88.39% | 97.72% | 92.92% | 1.423% | 99.64% | 99.89% | 99.76% | 0.1706% | zerocenter
FallAllD | 238 | SMV | 2 | 5 | 1 | 8 | 32 | 1 | 2 | 64 | 5 | 0.01 | 90.97% | 97.64% | 94.24% | 0.9236% | 92.04% | 97.21% | 94.58% | 0.866% | 99.86% | 99.94% | 99.9% | 0.1491% | zerocenter
FallAllD | 238 | SMV | 2 | 5 | 1 | 8 | 32 | 1 | 3 | 64 | 5 | 0.01 | 90.97% | 98.56% | 94.68% | 1.427% | 90.54% | 97.8% | 94.08% | 1.171% | 99.71% | 99.94% | 99.83% | 0.1804% | zerocenter
FallAllD | 238 | SMV | 2 | 5 | 1 | 8 | 64 | 1 | 2 | 64 | 5 | 0.01 | 90.54% | 97.81% | 94.1% | 1.093% | 90.32% | 98.23% | 94.17% | 1.325% | 99.57% | 99.94% | 99.76% | 0.07358% | zerocenter
FallAllD | 238 | SMV | 2 | 5 | 1 | 8 | 64 | 1 | 3 | 64 | 5 | 0.01 | 91.61% | 98.56% | 95.02% | 1.215% | 91.18% | 98.31% | 94.68% | 0.643% | 99.78% | 99.97% | 99.88% | 0.1147% | zerocenter
FallAllD | 238 | SMV | 2 | 3 | 1 | 4 | 8 | 1 | 2 | 64 | 5 | 0.01 | 88.17% | 96.37% | 92.17% | 1.765% | 87.1% | 96.96% | 91.88% | 1.916% | 95.7% | 99.49% | 97.57% | 1.252% | zerocenter
FallAllD | 238 | SMV | 2 | 3 | 1 | 4 | 8 | 1 | 3 | 64 | 5 | 0.01 | 85.38% | 96.96% | 90.97% | 1.165% | 88.6% | 96.96% | 92.66% | 1.487% | 96.7% | 99.32% | 98% | 0.8032% | zerocenter
FallAllD | 238 | SMV | 2 | 3 | 1 | 4 | 16 | 1 | 2 | 64 | 5 | 0.01 | 90.32% | 93.84% | 91.97% | 1.449% | 89.03% | 94.25% | 91.51% | 0.8834% | 97.78% | 97.33% | 97.51% | 2.113% | zerocenter
FallAllD | 238 | SMV | 2 | 3 | 1 | 4 | 16 | 1 | 3 | 64 | 5 | 0.01 | 87.74% | 97.55% | 92.47% | 3.44% | 88.39% | 97.72% | 92.88% | 2.567% | 95.41% | 99.89% | 97.61% | 2.052% | zerocenter
FallAllD | 238 | SMV | 2 | 3 | 1 | 4 | 32 | 1 | 2 | 64 | 5 | 0.01 | 84.3% | 95.61% | 89.38% | 6.556% | 84.52% | 95.19% | 89.34% | 5.557% | 91.68% | 98.17% | 94.55% | 7.582% | zerocenter
FallAllD | 238 | SMV | 2 | 3 | 1 | 4 | 32 | 1 | 3 | 64 | 5 | 0.01 | 90.97% | 96.11% | 93.49% | 0.4662% | 91.83% | 95.19% | 93.47% | 1.122% | 98.35% | 98.06% | 98.19% | 1.748% | zerocenter
FallAllD | 238 | SMV | 2 | 3 | 1 | 4 | 64 | 1 | 2 | 64 | 5 | 0.01 | 94.19% | 91.64% | 92.8% | 2.508% | 94.19% | 91.39% | 92.66% | 1.702% | 97.71% | 94.03% | 95.79% | 2.211% | zerocenter
FallAllD | 238 | SMV | 2 | 3 | 1 | 4 | 64 | 1 | 3 | 64 | 5 | 0.01 | 88.17% | 95.7% | 91.72% | 2.751% | 90.11% | 96.62% | 93.23% | 2.123% | 97.06% | 98.28% | 97.64% | 1.611% | zerocenter
FallAllD | 238 | SMV | 2 | 3 | 1 | 8 | 8 | 1 | 2 | 64 | 5 | 0.01 | 91.4% | 95.61% | 93.46% | 0.9968% | 91.61% | 95.7% | 93.62% | 1.894% | 99.21% | 98.54% | 98.87% | 1.327% | zerocenter
FallAllD | 238 | SMV | 2 | 3 | 1 | 8 | 8 | 1 | 3 | 64 | 5 | 0.01 | 90.11% | 96.03% | 92.97% | 1.628% | 90.54% | 96.03% | 93.23% | 1.699% | 98.35% | 99.3% | 98.82% | 0.7333% | zerocenter
FallAllD | 238 | SMV | 2 | 3 | 1 | 8 | 16 | 1 | 2 | 64 | 5 | 0.01 | 89.89% | 97.21% | 93.47% | 1.16% | 90.97% | 98.06% | 94.44% | 1.533% | 99.07% | 99.94% | 99.5% | 0.74% | zerocenter
FallAllD | 238 | SMV | 2 | 3 | 1 | 8 | 16 | 1 | 3 | 64 | 5 | 0.01 | 90.11% | 96.12% | 93.05% | 0.6158% | 89.68% | 96.96% | 93.24% | 0.8049% | 98.35% | 99.8% | 99.07% | 0.6446% | zerocenter
FallAllD | 238 | SMV | 2 | 3 | 1 | 8 | 32 | 1 | 2 | 64 | 5 | 0.01 | 92.26% | 96.28% | 94.2% | 1.78% | 92.04% | 94.68% | 93.29% | 0.8518% | 98.57% | 98.56% | 98.55% | 1.668% | zerocenter
FallAllD | 238 | SMV | 2 | 3 | 1 | 8 | 32 | 1 | 3 | 64 | 5 | 0.01 | 90.54% | 97.97% | 94.18% | 1.311% | 89.46% | 97.72% | 93.49% | 0.7728% | 99.07% | 99.8% | 99.43% | 0.5038% | zerocenter
FallAllD | 238 | SMV | 2 | 3 | 1 | 8 | 64 | 1 | 2 | 64 | 5 | 0.01 | 86.45% | 97.55% | 91.69% | 4.32% | 85.38% | 98.31% | 91.36% | 6.598% | 91.68% | 99.52% | 95.42% | 4.722% | zerocenter
FallAllD | 238 | SMV | 2 | 3 | 1 | 8 | 64 | 1 | 3 | 64 | 5 | 0.01 | 83.44% | 98.57% | 90.53% | 4.788% | 81.94% | 99.07% | 89.98% | 4.534% | 92.9% | 99.94% | 96.28% | 4.345% | zerocenter
FallAllD | 238 | SMV | 2 | 1 | 1 | 4 | 8 | 1 | 2 | 64 | 5 | 0.01 | 86.24% | 95.78% | 90.74% | 3.622% | 86.24% | 95.52% | 90.58% | 4.616% | 92.04% | 98.14% | 94.93% | 4.004% | zerocenter
FallAllD | 238 | SMV | 2 | 1 | 1 | 4 | 8 | 1 | 3 | 64 | 5 | 0.01 | 89.68% | 95.86% | 92.7% | 1.65% | 88.82% | 95.02% | 91.86% | 1.104% | 95.7% | 98.65% | 97.16% | 0.7961% | zerocenter
FallAllD | 238 | SMV | 2 | 1 | 1 | 4 | 16 | 1 | 2 | 64 | 5 | 0.01 | 88.82% | 92.4% | 90.43% | 1.734% | 89.25% | 91.97% | 90.44% | 1.621% | 95.63% | 94.9% | 95.15% | 2.172% | zerocenter
FallAllD | 238 | SMV | 2 | 1 | 1 | 4 | 16 | 1 | 3 | 64 | 5 | 0.01 | 92.69% | 90.96% | 91.77% | 0.9876% | 92.69% | 91.98% | 92.3% | 1.915% | 97.71% | 94.71% | 96.18% | 1.326% | zerocenter
FallAllD | 238 | SMV | 2 | 1 | 1 | 4 | 32 | 1 | 2 | 64 | 5 | 0.01 | 79.57% | 95.86% | 86.91% | 7.126% | 80.86% | 97.04% | 88.26% | 6.416% | 88.75% | 99.44% | 93.58% | 8.697% | zerocenter
FallAllD | 238 | SMV | 2 | 1 | 1 | 4 | 32 | 1 | 3 | 64 | 5 | 0.01 | 87.53% | 91.9% | 89.38% | 3.487% | 87.1% | 91.81% | 89.09% | 3.239% | 94.91% | 94.82% | 94.68% | 3.738% | zerocenter
FallAllD | 238 | SMV | 2 | 1 | 1 | 4 | 64 | 1 | 2 | 64 | 5 | 0.01 | 89.68% | 92.99% | 91.16% | 2.102% | 89.89% | 90.38% | 89.84% | 3.087% | 95.84% | 94.59% | 95.05% | 4.164% | zerocenter
FallAllD | 238 | SMV | 2 | 1 | 1 | 4 | 64 | 1 | 3 | 64 | 5 | 0.01 | 89.03% | 92.82% | 90.74% | 2.767% | 86.67% | 93.5% | 89.82% | 3.004% | 96.06% | 95.16% | 95.5% | 2.678% | zerocenter
FallAllD | 238 | SMV | 2 | 1 | 1 | 8 | 8 | 1 | 2 | 64 | 5 | 0.01 | 88.82% | 92.31% | 90.34% | 2.993% | 87.96% | 93.07% | 90.18% | 4.146% | 93.69% | 95.41% | 94.39% | 3.226% | zerocenter
FallAllD | 238 | SMV | 2 | 1 | 1 | 8 | 8 | 1 | 3 | 64 | 5 | 0.01 | 86.02% | 96.88% | 91.19% | 3.952% | 87.1% | 96.28% | 91.54% | 1.316% | 93.19% | 99.38% | 96.2% | 2.734% | zerocenter
FallAllD | 238 | SMV | 2 | 1 | 1 | 8 | 16 | 1 | 2 | 64 | 5 | 0.01 | 83.44% | 96.2% | 89.5% | 3.332% | 82.58% | 97.13% | 89.45% | 3.264% | 90.54% | 98.87% | 94.54% | 3.615% | zerocenter
FallAllD | 238 | SMV | 2 | 1 | 1 | 8 | 16 | 1 | 3 | 64 | 5 | 0.01 | 91.83% | 91.47% | 91.61% | 0.88% | 95.27% | 90.54% | 92.83% | 1.005% | 98.78% | 93.13% | 95.89% | 2.542% | zerocenter
FallAllD | 238 | SMV | 2 | 1 | 1 | 8 | 32 | 1 | 2 | 64 | 5 | 0.01 | 92.04% | 92.06% | 91.94% | 1.169% | 90.97% | 92.31% | 91.51% | 1.477% | 98.71% | 95.13% | 96.84% | 3.049% | zerocenter
FallAllD | 238 | SMV | 2 | 1 | 1 | 8 | 32 | 1 | 3 | 64 | 5 | 0.01 | 86.02% | 96.96% | 91.26% | 2.384% | 84.73% | 96.87% | 90.46% | 4.344% | 91.47% | 98.42% | 94.76% | 4.485% | zerocenter
FallAllD | 238 | SMV | 2 | 1 | 1 | 8 | 64 | 1 | 2 | 64 | 5 | 0.01 | 81.94% | 94.76% | 87.45% | 8.045% | 80.43% | 94.34% | 86.59% | 6.386% | 86.31% | 97.13% | 90.91% | 10.12% | zerocenter
FallAllD | 238 | SMV | 2 | 1 | 1 | 8 | 64 | 1 | 3 | 64 | 5 | 0.01 | 84.09% | 95.61% | 89.43% | 3.895% | 82.8% | 95.52% | 88.71% | 3.584% | 89.75% | 97.49% | 93.35% | 4.125% | zerocenter
FallAllD | 238 | SMV | 2 | 5 | 1 | 4 | 8 | 1 | 2 | 256 | 5 | 0.01 | 87.53% | 97.13% | 92.18% | 1.694% | 84.73% | 97.38% | 90.8% | 2.864% | 96.56% | 99.3% | 97.92% | 0.4805% | zerocenter
FallAllD | 238 | SMV | 2 | 5 | 1 | 4 | 8 | 1 | 3 | 256 | 5 | 0.01 | 88.6% | 96.37% | 92.37% | 1.15% | 87.74% | 96.96% | 92.22% | 2.171% | 97.2% | 99.16% | 98.17% | 0.7991% | zerocenter
FallAllD | 238 | SMV | 2 | 5 | 1 | 4 | 16 | 1 | 2 | 256 | 5 | 0.01 | 89.46% | 96.2% | 92.76% | 1.351% | 87.96% | 96.96% | 92.32% | 1.405% | 96.56% | 99.35% | 97.94% | 0.7176% | zerocenter
FallAllD | 238 | SMV | 2 | 5 | 1 | 4 | 16 | 1 | 3 | 256 | 5 | 0.01 | 86.67% | 96.88% | 91.62% | 2.221% | 86.24% | 97.29% | 91.59% | 1.3% | 96.63% | 99.32% | 97.97% | 0.5441% | zerocenter
FallAllD | 238 | SMV | 2 | 5 | 1 | 4 | 32 | 1 | 2 | 256 | 5 | 0.01 | 88.17% | 96.37% | 92.17% | 2.191% | 87.31% | 96.96% | 92% | 1.275% | 98.06% | 99.49% | 98.78% | 0.267% | zerocenter
FallAllD | 238 | SMV | 2 | 5 | 1 | 4 | 32 | 1 | 3 | 256 | 5 | 0.01 | 88.6% | 97.97% | 93.16% | 2.102% | 89.46% | 97.55% | 93.41% | 1.097% | 97.06% | 99.46% | 98.25% | 0.4142% | zerocenter
FallAllD | 238 | SMV | 2 | 5 | 1 | 4 | 64 | 1 | 2 | 256 | 5 | 0.01 | 90.54% | 96.62% | 93.52% | 1.27% | 91.18% | 97.04% | 94.07% | 0.9632% | 97.78% | 99.38% | 98.58% | 0.251% | zerocenter
FallAllD | 238 | SMV | 2 | 5 | 1 | 4 | 64 | 1 | 3 | 256 | 5 | 0.01 | 89.25% | 97.55% | 93.31% | 1.214% | 87.53% | 96.96% | 92.11% | 1.935% | 98.28% | 99.44% | 98.86% | 0.2166% | zerocenter
FallAllD | 238 | SMV | 2 | 5 | 1 | 8 | 8 | 1 | 2 | 256 | 5 | 0.01 | 84.52% | 97.8% | 90.88% | 2.521% | 87.31% | 97.64% | 92.32% | 1.513% | 96.99% | 99.35% | 98.16% | 0.5002% | zerocenter
FallAllD | 238 | SMV | 2 | 5 | 1 | 8 | 8 | 1 | 3 | 256 | 5 | 0.01 | 89.89% | 97.64% | 93.66% | 1.66% | 87.53% | 96.96% | 92.11% | 1.565% | 97.49% | 99.44% | 98.46% | 0.4057% | zerocenter
FallAllD | 238 | SMV | 2 | 5 | 1 | 8 | 16 | 1 | 2 | 256 | 5 | 0.01 | 88.82% | 97.3% | 92.94% | 1.975% | 89.46% | 97.05% | 93.17% | 1.148% | 98.06% | 99.32% | 98.69% | 0.4096% | zerocenter
FallAllD | 238 | SMV | 2 | 5 | 1 | 8 | 16 | 1 | 3 | 256 | 5 | 0.01 | 89.25% | 97.47% | 93.25% | 1.323% | 88.6% | 97.38% | 92.87% | 2.67% | 98.14% | 99.38% | 98.76% | 0.3798% | zerocenter
FallAllD | 238 | SMV | 2 | 5 | 1 | 8 | 32 | 1 | 2 | 256 | 5 | 0.01 | 89.89% | 96.96% | 93.36% | 1.012% | 88.82% | 97.89% | 93.22% | 1.711% | 97.99% | 99.58% | 98.78% | 0.3063% | zerocenter
FallAllD | 238 | SMV | 2 | 5 | 1 | 8 | 32 | 1 | 3 | 256 | 5 | 0.01 | 89.68% | 97.64% | 93.55% | 2.193% | 90.97% | 97.89% | 94.35% | 2.098% | 97.78% | 99.58% | 98.67% | 0.5995% | zerocenter
FallAllD | 238 | SMV | 2 | 5 | 1 | 8 | 64 | 1 | 2 | 256 | 5 | 0.01 | 90.75% | 97.8% | 94.21% | 0.7113% | 91.61% | 98.06% | 94.78% | 0.898% | 98.21% | 99.16% | 98.68% | 0.3578% | zerocenter
FallAllD | 238 | SMV | 2 | 5 | 1 | 8 | 64 | 1 | 3 | 256 | 5 | 0.01 | 90.75% | 98.14% | 94.37% | 0.5578% | 89.46% | 97.89% | 93.57% | 1.359% | 97.92% | 99.58% | 98.74% | 0.4527% | zerocenter
FallAllD | 238 | SMV | 2 | 3 | 1 | 4 | 8 | 1 | 2 | 256 | 5 | 0.01 | 88.82% | 96.03% | 92.34% | 1.474% | 89.25% | 96.28% | 92.69% | 1.34% | 97.56% | 99.1% | 98.33% | 0.5975% | zerocenter
FallAllD | 238 | SMV | 2 | 3 | 1 | 4 | 8 | 1 | 3 | 256 | 5 | 0.01 | 89.03% | 96.62% | 92.74% | 2.317% | 88.6% | 96.29% | 92.35% | 0.8024% | 95.13% | 99.04% | 97.06% | 0.345% | zerocenter
FallAllD | 238 | SMV | 2 | 3 | 1 | 4 | 16 | 1 | 2 | 256 | 5 | 0.01 | 90.11% | 96.54% | 93.24% | 2.767% | 88.6% | 96.28% | 92.35% | 1.034% | 97.78% | 99.35% | 98.56% | 0.5504% | zerocenter
FallAllD | 238 | SMV | 2 | 3 | 1 | 4 | 16 | 1 | 3 | 256 | 5 | 0.01 | 88.82% | 96.28% | 92.46% | 1.797% | 89.46% | 96.62% | 92.96% | 1.922% | 95.56% | 99.18% | 97.35% | 0.7906% | zerocenter
FallAllD | 238 | SMV | 2 | 3 | 1 | 4 | 32 | 1 | 2 | 256 | 5 | 0.01 | 89.03% | 96.37% | 92.61% | 1.312% | 87.31% | 96.37% | 91.72% | 1.19% | 97.42% | 99.21% | 98.31% | 0.6441% | zerocenter
FallAllD | 238 | SMV | 2 | 3 | 1 | 4 | 32 | 1 | 3 | 256 | 5 | 0.01 | 87.96% | 96.96% | 92.35% | 0.7773% | 88.6% | 96.62% | 92.52% | 1.772% | 96.7% | 99.49% | 98.09% | 0.4972% | zerocenter
FallAllD | 238 | SMV | 2 | 3 | 1 | 4 | 64 | 1 | 2 | 256 | 5 | 0.01 | 89.03% | 96.03% | 92.45% | 1.441% | 89.68% | 95.52% | 92.54% | 0.915% | 98.06% | 99.16% | 98.61% | 0.3813% | zerocenter
FallAllD | 238 | SMV | 2 | 3 | 1 | 4 | 64 | 1 | 3 | 256 | 5 | 0.01 | 89.03% | 96.79% | 92.82% | 1.555% | 90.11% | 96.2% | 93.09% | 1.901% | 97.63% | 99.3% | 98.46% | 0.2958% | zerocenter
FallAllD | 238 | SMV | 2 | 3 | 1 | 8 | 8 | 1 | 2 | 256 | 5 | 0.01 | 89.03% | 96.37% | 92.61% | 1.854% | 87.1% | 95.86% | 91.37% | 1.211% | 97.13% | 99.27% | 98.19% | 0.208% | zerocenter
FallAllD | 238 | SMV | 2 | 3 | 1 | 8 | 8 | 1 | 3 | 256 | 5 | 0.01 | 86.67% | 96.45% | 91.41% | 2.783% | 88.6% | 96.96% | 92.67% | 1.374% | 96.85% | 99.3% | 98.06% | 0.6744% | zerocenter
FallAllD | 238 | SMV | 2 | 3 | 1 | 8 | 16 | 1 | 2 | 256 | 5 | 0.01 | 89.25% | 96.45% | 92.78% | 1.862% | 90.75% | 96.71% | 93.68% | 1.272% | 97.63% | 99.16% | 98.39% | 0.3076% | zerocenter
FallAllD | 238 | SMV | 2 | 3 | 1 | 8 | 16 | 1 | 3 | 256 | 5 | 0.01 | 88.39% | 97.13% | 92.65% | 1.518% | 90.75% | 97.63% | 94.12% | 2.025% | 96.85% | 99.41% | 98.12% | 0.6465% | zerocenter
FallAllD | 238 | SMV | 2 | 3 | 1 | 8 | 32 | 1 | 2 | 256 | 5 | 0.01 | 90.32% | 96.71% | 93.45% | 1.524% | 91.4% | 96.2% | 93.76% | 1.834% | 97.99% | 99.16% | 98.57% | 0.4114% | zerocenter
FallAllD | 238 | SMV | 2 | 3 | 1 | 8 | 32 | 1 | 3 | 256 | 5 | 0.01 | 89.89% | 96.54% | 93.14% | 2.098% | 90.11% | 95.86% | 92.92% | 0.9215% | 97.92% | 99.01% | 98.47% | 0.6164% | zerocenter
FallAllD | 238 | SMV | 2 | 3 | 1 | 8 | 64 | 1 | 2 | 256 | 5 | 0.01 | 89.68% | 96.71% | 93.12% | 1.078% | 92.04% | 96.88% | 94.43% | 0.5074% | 97.99% | 99.1% | 98.54% | 0.442% | zerocenter
FallAllD | 238 | SMV | 2 | 3 | 1 | 8 | 64 | 1 | 3 | 256 | 5 | 0.01 | 89.89% | 97.38% | 93.55% | 1.794% | 90.75% | 97.3% | 93.96% | 1.53% | 97.56% | 99.47% | 98.51% | 0.4007% | zerocenter
FallAllD | 238 | SMV | 2 | 1 | 1 | 4 | 8 | 1 | 2 | 256 | 5 | 0.01 | 88.82% | 95.95% | 92.31% | 1.467% | 87.96% | 95.52% | 91.65% | 1.357% | 96.49% | 98.99% | 97.73% | 0.8997% | zerocenter
FallAllD | 238 | SMV | 2 | 1 | 1 | 4 | 8 | 1 | 3 | 256 | 5 | 0.01 | 88.6% | 96.54% | 92.46% | 2.181% | 89.03% | 95.53% | 92.21% | 1.768% | 95.13% | 98.87% | 96.98% | 0.4474% | zerocenter
FallAllD | 238 | SMV | 2 | 1 | 1 | 4 | 16 | 1 | 2 | 256 | 5 | 0.01 | 87.1% | 95.35% | 91.12% | 1.089% | 84.95% | 95.94% | 90.26% | 1.873% | 96.7% | 98.96% | 97.82% | 0.5197% | zerocenter
FallAllD | 238 | SMV | 2 | 1 | 1 | 4 | 16 | 1 | 3 | 256 | 5 | 0.01 | 87.1% | 95.86% | 91.35% | 1.855% | 87.31% | 95.86% | 91.48% | 0.706% | 96.42% | 98.82% | 97.61% | 0.7738% | zerocenter
FallAllD | 238 | SMV | 2 | 1 | 1 | 4 | 32 | 1 | 2 | 256 | 5 | 0.01 | 87.31% | 94.85% | 91% | 1.335% | 88.82% | 95.78% | 92.22% | 1.807% | 97.49% | 98.68% | 98.08% | 0.4766% | zerocenter
FallAllD | 238 | SMV | 2 | 1 | 1 | 4 | 32 | 1 | 3 | 256 | 5 | 0.01 | 87.53% | 94.76% | 91.06% | 1.613% | 88.17% | 95.11% | 91.57% | 1.831% | 97.42% | 98.93% | 98.17% | 0.3462% | zerocenter
FallAllD | 238 | SMV | 2 | 1 | 1 | 4 | 64 | 1 | 2 | 256 | 5 | 0.01 | 87.53% | 94.93% | 91.13% | 1.094% | 89.46% | 94.51% | 91.93% | 0.9455% | 97.56% | 98.54% | 98.05% | 0.3197% | zerocenter
FallAllD | 238 | SMV | 2 | 1 | 1 | 4 | 64 | 1 | 3 | 256 | 5 | 0.01 | 86.67% | 95.02% | 90.73% | 1.182% | 86.02% | 94.6% | 90.21% | 1.488% | 97.35% | 99.07% | 98.2% | 0.6159% | zerocenter
FallAllD | 238 | SMV | 2 | 1 | 1 | 8 | 8 | 1 | 2 | 256 | 5 | 0.01 | 86.45% | 96.12% | 91.15% | 1.322% | 86.02% | 96.2% | 90.96% | 0.9691% | 96.34% | 99.21% | 97.77% | 0.624% | zerocenter
FallAllD | 238 | SMV | 2 | 1 | 1 | 8 | 8 | 1 | 3 | 256 | 5 | 0.01 | 89.03% | 96.03% | 92.46% | 1.249% | 90.11% | 96.28% | 93.12% | 2.052% | 95.56% | 98.9% | 97.21% | 0.186% | zerocenter
FallAllD | 238 | SMV | 2 | 1 | 1 | 8 | 16 | 1 | 2 | 256 | 5 | 0.01 | 86.88% | 95.61% | 91.11% | 1.58% | 87.1% | 96.54% | 91.69% | 1.143% | 96.85% | 98.87% | 97.85% | 0.2648% | zerocenter
FallAllD | 238 | SMV | 2 | 1 | 1 | 8 | 16 | 1 | 3 | 256 | 5 | 0.01 | 87.74% | 95.27% | 91.43% | 0.8248% | 87.1% | 95.61% | 91.25% | 1.967% | 96.63% | 99.16% | 97.88% | 0.3456% | zerocenter
FallAllD | 238 | SMV | 2 | 1 | 1 | 8 | 32 | 1 | 2 | 256 | 5 | 0.01 | 85.16% | 95.44% | 90.14% | 1.986% | 87.31% | 95.01% | 91.07% | 1.886% | 96.27% | 99.04% | 97.65% | 0.6004% | zerocenter
FallAllD | 238 | SMV | 2 | 1 | 1 | 8 | 32 | 1 | 3 | 256 | 5 | 0.01 | 87.31% | 95.61% | 91.36% | 1.286% | 89.03% | 95.1% | 92.01% | 0.7267% | 96.92% | 99.1% | 98% | 0.2177% | zerocenter
FallAllD | 238 | SMV | 2 | 1 | 1 | 8 | 64 | 1 | 2 | 256 | 5 | 0.01 | 86.67% | 94.6% | 90.54% | 3.071% | 88.39% | 94.76% | 91.51% | 0.7976% | 97.35% | 98.76% | 98.05% | 0.6824% | zerocenter
FallAllD | 238 | SMV | 2 | 1 | 1 | 8 | 64 | 1 | 3 | 256 | 5 | 0.01 | 87.1% | 95.44% | 91.17% | 1.241% | 88.82% | 95.35% | 92.02% | 2.03% | 96.85% | 98.99% | 97.91% | 0.6219% | zerocenter
UP-Fall | 17.6459 | SMV | 4 | 5 | 1 | 4 | 8 | 1 | 2 | 64 | 5 | 0.01 | 97.57% | 99.05% | 98.29% | 2.188% | 96.58% | 99.01% | 97.78% | 1.344% | 99.66% | 100% | 99.83% | 0.3806% | zerocenter
UP-Fall | 17.6459 | SMV | 4 | 5 | 1 | 4 | 16 | 1 | 2 | 64 | 5 | 0.01 | 97.41% | 99.5% | 98.45% | 1.479% | 94.74% | 98.55% | 96.6% | 1.722% | 99.66% | 100% | 99.83% | 0.3806% | zerocenter
UP-Fall | 17.6459 | SMV | 4 | 5 | 1 | 4 | 32 | 1 | 2 | 64 | 5 | 0.01 | 97.41% | 99.05% | 98.22% | 1.25% | 100% | 100% | 100% | 0% | 99% | 100% | 99.5% | 0.7513% | zerocenter
UP-Fall | 17.6459 | SMV | 4 | 5 | 1 | 4 | 64 | 1 | 2 | 64 | 5 | 0.01 | 97.41% | 99.05% | 98.22% | 1.25% | 98.21% | 99.55% | 98.87% | 1.134% | 100% | 99.52% | 99.76% | 0.3581% | zerocenter
UP-Fall | 17.6459 | SMV | 4 | 5 | 1 | 8 | 8 | 1 | 2 | 64 | 5 | 0.01 | 98.37% | 98.1% | 98.22% | 1.227% | 95.48% | 100% | 97.7% | 1.735% | 99.35% | 99.84% | 99.59% | 0.5705% | zerocenter
UP-Fall | 17.6459 | SMV | 4 | 5 | 1 | 8 | 16 | 1 | 2 | 64 | 5 | 0.01 | 98.25% | 99.05% | 98.64% | 1.452% | 97.6% | 97.59% | 97.59% | 1.41% | 100% | 99.84% | 99.92% | 0.175% | zerocenter
UP-Fall | 17.6459 | SMV | 4 | 5 | 1 | 8 | 32 | 1 | 2 | 64 | 5 | 0.01 | 98.25% | 99.05% | 98.64% | 1.452% | 99.2% | 99.5% | 99.35% | 1.455% | 100% | 99.84% | 99.92% | 0.1792% | zerocenter
UP-Fall | 17.6459 | SMV | 4 | 5 | 1 | 8 | 64 | 1 | 2 | 64 | 5 | 0.01 | 98.25% | 99.05% | 98.64% | 1.452% | 97.3% | 98.59% | 97.93% | 0.9151% | 100% | 99.84% | 99.92% | 0.175% | zerocenter
UP-Fall | 17.6459 | SMV | 4 | 3 | 1 | 4 | 8 | 1 | 2 | 64 | 5 | 0.01 | 98.25% | 98.13% | 98.18% | 1.725% | 94.95% | 98.55% | 96.71% | 2.127% | 99.11% | 100% | 99.55% | 0.4103% | zerocenter
UP-Fall | 17.6459 | SMV | 4 | 3 | 1 | 4 | 8 | 1 | 3 | 64 | 5 | 0.01 | 93.88% | 98.59% | 96.16% | 2.413% | 97.14% | 100% | 98.54% | 2.179% | 100% | 100% | 100% | 0% | zerocenter
UP-Fall | 17.6459 | SMV | 4 | 3 | 1 | 4 | 16 | 1 | 2 | 64 | 5 | 0.01 | 99.2% | 99.05% | 99.12% | 1.416% | 94.68% | 98.5% | 96.55% | 1.74% | 99.68% | 99.84% | 99.76% | 0.5342% | zerocenter
UP-Fall | 17.6459 | SMV | 4 | 3 | 1 | 4 | 16 | 1 | 3 | 64 | 5 | 0.01 | 98.25% | 99% | 98.62% | 2.032% | 98.25% | 99.5% | 98.87% | 1.579% | 99.33% | 99.84% | 99.58% | 0.7279% | zerocenter
UP-Fall | 17.6459 | SMV | 4 | 3 | 1 | 4 | 32 | 1 | 2 | 64 | 5 | 0.01 | 97.41% | 99.05% | 98.22% | 1.25% | 95.1% | 99% | 97.02% | 2.042% | 99.68% | 100% | 99.84% | 0.3564% | zerocenter
UP-Fall | 17.6459 | SMV | 4 | 3 | 1 | 4 | 32 | 1 | 3 | 64 | 5 | 0.01 | 97.41% | 99.5% | 98.45% | 1.479% | 97.41% | 99.5% | 98.45% | 1.479% | 99.67% | 100% | 99.83% | 0.3742% | zerocenter
UP-Fall | 17.6459 | SMV | 4 | 3 | 1 | 4 | 64 | 1 | 2 | 64 | 5 | 0.01 | 98.4% | 98.59% | 98.48% | 2.332% | 98.25% | 98.59% | 98.41% | 1.262% | 99.39% | 99.84% | 99.62% | 0.5583% | zerocenter
UP-Fall | 17.6459 | SMV | 4 | 3 | 1 | 4 | 64 | 1 | 3 | 64 | 5 | 0.01 | 97.41% | 98.59% | 97.99% | 1.208% | 98.25% | 99.5% | 98.87% | 1.579% | 99.67% | 99.84% | 99.75% | 0.5492% | zerocenter
UP-Fall | 17.6459 | SMV | 4 | 3 | 1 | 8 | 8 | 1 | 2 | 64 | 5 | 0.01 | 95.78% | 99.05% | 97.39% | 1.572% | 94% | 99.5% | 96.69% | 2.219% | 100% | 100% | 100% | 0% | zerocenter
UP-Fall | 17.6459 | SMV | 4 | 3 | 1 | 8 | 8 | 1 | 3 | 64 | 5 | 0.01 | 99.2% | 98.1% | 98.64% | 1.43% | 97.57% | 99.05% | 98.29% | 2.188% | 99.67% | 99.84% | 99.75% | 0.5492% | zerocenter
UP-Fall | 17.6459 | SMV | 4 | 3 | 1 | 8 | 16 | 1 | 2 | 64 | 5 | 0.01 | 99.2% | 99.5% | 99.35% | 1.455% | 100% | 99.55% | 99.77% | 0.5111% | 99.06% | 99.84% | 99.45% | 0.537% | zerocenter
UP-Fall | 17.6459 | SMV | 4 | 3 | 1 | 8 | 16 | 1 | 3 | 64 | 5 | 0.01 | 99.2% | 99.05% | 99.12% | 1.416% | 97.57% | 99% | 98.28% | 1.641% | 99.68% | 100% | 99.84% | 0.3564% | zerocenter
UP-Fall | 17.6459 | SMV | 4 | 3 | 1 | 8 | 32 | 1 | 2 | 64 | 5 | 0.01 | 99.2% | 98.14% | 98.66% | 1.843% | 95.97% | 97.09% | 96.51% | 1.383% | 100% | 99.84% | 99.92% | 0.175% | zerocenter
UP-Fall | 17.6459 | SMV | 4 | 3 | 1 | 8 | 32 | 1 | 3 | 64 | 5 | 0.01 | 98.25% | 99.05% | 98.64% | 1.452% | 96.34% | 99.5% | 97.9% | 1.228% | 100% | 99.85% | 99.92% | 0.171% | zerocenter
UP-Fall | 17.6459 | SMV | 4 | 3 | 1 | 8 | 64 | 1 | 2 | 64 | 5 | 0.01 | 98.37% | 99.05% | 98.7% | 1.402% | 98.25% | 99.5% | 98.87% | 1.579% | 100% | 99.68% | 99.84% | 0.2178% | zerocenter
UP-Fall | 17.6459 | SMV | 4 | 3 | 1 | 8 | 64 | 1 | 3 | 64 | 5 | 0.01 | 98.25% | 99.05% | 98.64% | 1.452% | 99.2% | 98.59% | 98.89% | 1.328% | 100% | 100% | 100% | 0% | zerocenter
UP-Fall | 17.6459 | SMV | 4 | 1 | 1 | 4 | 8 | 1 | 2 | 64 | 5 | 0.01 | 98.25% | 99.5% | 98.87% | 1.579% | 97.3% | 99.5% | 98.39% | 1.514% | 100% | 99.85% | 99.92% | 0.171% | zerocenter
UP-Fall | 17.6459 | SMV | 4 | 1 | 1 | 4 | 8 | 1 | 3 | 64 | 5 | 0.01 | 96.61% | 98.14% | 97.35% | 1.938% | 97.53% | 98.59% | 98.05% | 0.873% | 99.38% | 99.84% | 99.61% | 0.5624% | zerocenter
UP-Fall | 17.6459 | SMV | 4 | 1 | 1 | 4 | 16 | 1 | 2 | 64 | 5 | 0.01 | 96.58% | 98.59% | 97.56% | 1.576% | 95.7% | 99% | 97.32% | 2.567% | 100% | 100% | 100% | 0% | zerocenter
UP-Fall | 17.6459 | SMV | 4 | 1 | 1 | 4 | 16 | 1 | 3 | 64 | 5 | 0.01 | 97.41% | 99.05% | 98.22% | 1.25% | 96.34% | 98.14% | 97.18% | 2.845% | 100% | 100% | 100% | 0% | zerocenter
UP-Fall | 17.6459 | SMV | 4 | 1 | 1 | 4 | 32 | 1 | 2 | 64 | 5 | 0.01 | 93.72% | 99.05% | 96.27% | 3.6% | 95.71% | 100% | 97.82% | 2.132% | 99.35% | 99.68% | 99.52% | 0.6635% | zerocenter
UP-Fall | 17.6459 | SMV | 4 | 1 | 1 | 4 | 32 | 1 | 3 | 64 | 5 | 0.01 | 94.68% | 99.05% | 96.79% | 2.889% | 97.57% | 98.59% | 98.06% | 2.174% | 98.75% | 100% | 99.37% | 0.8675% | zerocenter
UP-Fall | 17.6459 | SMV | 4 | 1 | 1 | 4 | 64 | 1 | 2 | 64 | 5 | 0.01 | 94.83% | 99.5% | 97.11% | 2.66% | 91.67% | 99.55% | 95.48% | 2.243% | 99.34% | 100% | 99.67% | 0.4517% | zerocenter
UP-Fall | 17.6459 | SMV | 4 | 1 | 1 | 4 | 64 | 1 | 3 | 64 | 5 | 0.01 | 93.04% | 99.05% | 95.94% | 3.299% | 92.98% | 99.55% | 96.14% | 3.235% | 97.7% | 99.68% | 98.68% | 1.264% | zerocenter
UP-Fall | 17.6459 | SMV | 4 | 1 | 1 | 8 | 8 | 1 | 2 | 64 | 5 | 0.01 | 98.37% | 99.5% | 98.93% | 1.523% | 95.97% | 99% | 97.46% | 2.656% | 100% | 100% | 100% | 0% | zerocenter
UP-Fall | 17.6459 | SMV | 4 | 1 | 1 | 8 | 8 | 1 | 3 | 64 | 5 | 0.01 | 96.46% | 98.59% | 97.49% | 1.781% | 96.65% | 98.06% | 97.34% | 1.709% | 99.42% | 100% | 99.71% | 0.3955% | zerocenter
UP-Fall | 17.6459 | SMV | 4 | 1 | 1 | 8 | 16 | 1 | 2 | 64 | 5 | 0.01 | 95.66% | 99.5% | 97.54% | 2.554% | 97.26% | 100% | 98.6% | 2.15% | 100% | 99.69% | 99.84% | 0.2152% | zerocenter
UP-Fall | 17.6459 | SMV | 4 | 1 | 1 | 8 | 16 | 1 | 3 | 64 | 5 | 0.01 | 95.63% | 99.05% | 97.29% | 2.074% | 96.61% | 99.5% | 98.04% | 2.179% | 99.33% | 99.69% | 99.51% | 0.7296% | zerocenter
UP-Fall | 17.6459 | SMV | 4 | 1 | 1 | 8 | 32 | 1 | 2 | 64 | 5 | 0.01 | 96.46% | 99.5% | 97.95% | 2.114% | 99.2% | 99.5% | 99.35% | 1.455% | 100% | 100% | 100% | 0% | zerocenter
UP-Fall | 17.6459 | SMV | 4 | 1 | 1 | 8 | 32 | 1 | 3 | 64 | 5 | 0.01 | 94.95% | 99.5% | 97.17% | 2.975% | 93.08% | 99% | 95.97% | 2.295% | 100% | 100% | 100% | 0% | zerocenter
UP-Fall | 17.6459 | SMV | 4 | 1 | 1 | 8 | 64 | 1 | 2 | 64 | 5 | 0.01 | 96.46% | 99.5% | 97.95% | 2.114% | 98.4% | 99.5% | 98.94% | 2.366% | 98.85% | 99.85% | 99.35% | 0.6439% | zerocenter
UP-Fall | 17.6459 | SMV | 4 | 1 | 1 | 8 | 64 | 1 | 3 | 64 | 5 | 0.01 | 95.66% | 99.05% | 97.32% | 2.32% | 95.63% | 99.5% | 97.53% | 1.788% | 99.33% | 99.84% | 99.59% | 0.9251% | zerocenter
UP-Fall | 17.6459 | SMV | 4 | 5 | 1 | 4 | 8 | 1 | 2 | 256 | 5 | 0.01 | 94.83% | 98.58% | 96.67% | 2.163% | 100% | 98.67% | 99.33% | 0.6133% | 100% | 100% | 100% | 0% | zerocenter
UP-Fall | 17.6459 | SMV | 4 | 5 | 1 | 4 | 16 | 1 | 2 | 256 | 5 | 0.01 | 100% | 99.05% | 99.52% | 0.6587% | 98.21% | 99.09% | 98.64% | 0.949% | 100% | 100% | 100% | 0% | zerocenter
UP-Fall | 17.6459 | SMV | 4 | 5 | 1 | 4 | 32 | 1 | 2 | 256 | 5 | 0.01 | 99.2% | 99.05% | 99.12% | 1.416% | 100% | 99.55% | 99.77% | 0.5111% | 100% | 100% | 100% | 0% | zerocenter
UP-Fall | 17.6459 | SMV | 4 | 5 | 1 | 4 | 64 | 1 | 2 | 256 | 5 | 0.01 | 98.25% | 99.05% | 98.64% | 1.452% | 99.2% | 98.59% | 98.89% | 1.328% | 100% | 100% | 100% | 0% | zerocenter
UP-Fall | 17.6459 | SMV | 4 | 5 | 1 | 8 | 8 | 1 | 2 | 256 | 5 | 0.01 | 96.46% | 99.05% | 97.72% | 1.886% | 99.17% | 98.64% | 98.89% | 1.103% | 100% | 100% | 100% | 0% | zerocenter
UP-Fall | 17.6459 | SMV | 4 | 5 | 1 | 8 | 16 | 1 | 2 | 256 | 5 | 0.01 | 97.45% | 99.05% | 98.23% | 2.206% | 98.37% | 99.5% | 98.93% | 1.523% | 100% | 100% | 100% | 0% | zerocenter
UP-Fall | 17.6459 | SMV | 4 | 5 | 1 | 8 | 32 | 1 | 2 | 256 | 5 | 0.01 | 98.25% | 98.59% | 98.41% | 1.5% | 98.25% | 98.59% | 98.41% | 1.5% | 100% | 100% | 100% | 0% | zerocenter
UP-Fall | 17.6459 | SMV | 4 | 5 | 1 | 8 | 64 | 1 | 2 | 256 | 5 | 0.01 | 98.25% | 99.05% | 98.64% | 1.452% | 98.25% | 99.05% | 98.64% | 1.452% | 100% | 100% | 100% | 0% | zerocenter
UP-Fall | 17.6459 | SMV | 4 | 3 | 1 | 4 | 8 | 1 | 2 | 256 | 5 | 0.01 | 97.41% | 98.12% | 97.75% | 1.39% | 96.9% | 98.18% | 97.51% | 2.321% | 99.34% | 100% | 99.67% | 0.4517% | zerocenter
UP-Fall | 17.6459 | SMV | 4 | 3 | 1 | 4 | 8 | 1 | 3 | 256 | 5 | 0.01 | 97.57% | 98.13% | 97.83% | 1.966% | 97.53% | 99.05% | 98.28% | 1.218% | 100% | 100% | 100% | 0% | zerocenter
UP-Fall | 17.6459 | SMV | 4 | 3 | 1 | 4 | 16 | 1 | 2 | 256 | 5 | 0.01 | 99.2% | 98.59% | 98.89% | 1.557% | 97.14% | 99.51% | 98.27% | 3.224% | 100% | 100% | 100% | 0% | zerocenter
UP-Fall | 17.6459 | SMV | 4 | 3 | 1 | 4 | 16 | 1 | 3 | 256 | 5 | 0.01 | 97.3% | 98.59% | 97.91% | 2.117% | 97.41% | 99.5% | 98.45% | 1.479% | 100% | 100% | 100% | 0% | zerocenter
UP-Fall | 17.6459 | SMV | 4 | 3 | 1 | 4 | 32 | 1 | 2 | 256 | 5 | 0.01 | 97.41% | 99.05% | 98.22% | 1.25% | 99.05% | 99.09% | 99.06% | 1.29% | 100% | 100% | 100% | 0% | zerocenter
UP-Fall | 17.6459 | SMV | 4 | 3 | 1 | 4 | 32 | 1 | 3 | 256 | 5 | 0.01 | 97.41% | 98.09% | 97.74% | 1.595% | 98.37% | 98.14% | 98.24% | 1.237% | 100% | 100% | 100% | 0% | zerocenter
UP-Fall | 17.6459 | SMV | 4 | 3 | 1 | 4 | 64 | 1 | 2 | 256 | 5 | 0.01 | 98.25% | 98.55% | 98.39% | 1.898% | 97.6% | 97.64% | 97.6% | 2.027% | 100% | 100% | 100% | 0% | zerocenter
UP-Fall | 17.6459 | SMV | 4 | 3 | 1 | 4 | 64 | 1 | 3 | 256 | 5 | 0.01 | 99.2% | 99.05% | 99.12% | 1.416% | 98.25% | 99.5% | 98.87% | 1.579% | 100% | 100% | 100% | 0% | zerocenter
UP-Fall | 17.6459 | SMV | 4 | 3 | 1 | 8 | 8 | 1 | 2 | 256 | 5 | 0.01 | 98.25% | 98.56% | 98.39% | 1.255% | 99.2% | 98.12% | 98.65% | 1.442% | 99.71% | 99.84% | 99.78% | 0.5% | zerocenter
UP-Fall | 17.6459 | SMV | 4 | 3 | 1 | 8 | 8 | 1 | 3 | 256 | 5 | 0.01 | 97.45% | 99.5% | 98.46% | 2.342% | 98.25% | 99% | 98.62% | 2.032% | 100% | 100% | 100% | 0% | zerocenter
UP-Fall | 17.6459 | SMV | 4 | 3 | 1 | 8 | 16 | 1 | 2 | 256 | 5 | 0.01 | 99.2% | 98.59% | 98.89% | 1.557% | 96.65% | 98.05% | 97.34% | 0.9245% | 100% | 100% | 100% | 0% | zerocenter
UP-Fall | 17.6459 | SMV | 4 | 3 | 1 | 8 | 16 | 1 | 3 | 256 | 5 | 0.01 | 99.2% | 99.05% | 99.12% | 1.416% | 100% | 98.18% | 99.08% | 1.259% | 100% | 100% | 100% | 0% | zerocenter
UP-Fall | 17.6459 | SMV | 4 | 3 | 1 | 8 | 32 | 1 | 2 | 256 | 5 | 0.01 | 99.2% | 98.1% | 98.64% | 1.43% | 98.37% | 99.05% | 98.7% | 1.402% | 100% | 100% | 100% | 0% | zerocenter
UP-Fall | 17.6459 | SMV | 4 | 3 | 1 | 8 | 32 | 1 | 3 | 256 | 5 | 0.01 | 98.25% | 99.05% | 98.64% | 1.452% | 97.3% | 99.5% | 98.39% | 1.514% | 100% | 100% | 100% | 0% | zerocenter
UP-Fall | 17.6459 | SMV | 4 | 3 | 1 | 8 | 64 | 1 | 2 | 256 | 5 | 0.01 | 97.45% | 99.5% | 98.46% | 2.342% | 95.85% | 98.55% | 97.17% | 2.405% | 100% | 100% | 100% | 0% | zerocenter
UP-Fall | 17.6459 | SMV | 4 | 3 | 1 | 8 | 64 | 1 | 3 | 256 | 5 | 0.01 | 98.25% | 99.05% | 98.64% | 1.452% | 97.14% | 99.55% | 98.33% | 1.085% | 100% | 100% | 100% | 0% | zerocenter
UP-Fall | 17.6459 | SMV | 4 | 1 | 1 | 4 | 8 | 1 | 2 | 256 | 5 | 0.01 | 96.5% | 99.05% | 97.74% | 2.623% | 95.63% | 99.5% | 97.52% | 2.336% | 98.74% | 99.53% | 99.13% | 0.5044% | zerocenter
UP-Fall | 17.6459 | SMV | 4 | 1 | 1 | 4 | 8 | 1 | 3 | 256 | 5 | 0.01 | 96.61% | 98.59% | 97.58% | 1.885% | 97.53% | 98.59% | 98.04% | 1.741% | 98.2% | 99.53% | 98.86% | 0.4571% | zerocenter
UP-Fall | 17.6459 | SMV | 4 | 1 | 1 | 4 | 16 | 1 | 2 | 256 | 5 | 0.01 | 98.25% | 99.05% | 98.64% | 1.452% | 95.05% | 98.05% | 96.52% | 1.817% | 99.68% | 100% | 99.84% | 0.3564% | zerocenter
UP-Fall | 17.6459 | SMV | 4 | 1 | 1 | 4 | 16 | 1 | 3 | 256 | 5 | 0.01 | 96.58% | 98.14% | 97.32% | 1.635% | 96.73% | 97.64% | 97.15% | 1.644% | 99.33% | 99.84% | 99.59% | 0.5821% | zerocenter
UP-Fall | 17.6459 | SMV | 4 | 1 | 1 | 4 | 32 | 1 | 2 | 256 | 5 | 0.01 | 97.53% | 99.5% | 98.5% | 2.087% | 95.63% | 99.5% | 97.52% | 2.336% | 100% | 100% | 100% | 0% | zerocenter
UP-Fall | 17.6459 | SMV | 4 | 1 | 1 | 4 | 32 | 1 | 3 | 256 | 5 | 0.01 | 96.58% | 99.05% | 97.79% | 1.684% | 92.69% | 98.14% | 95.27% | 3.618% | 99.35% | 100% | 99.67% | 0.4476% | zerocenter
UP-Fall | 17.6459 | SMV | 4 | 1 | 1 | 4 | 64 | 1 | 2 | 256 | 5 | 0.01 | 93.88% | 99.5% | 96.61% | 3.3% | 95.78% | 99.5% | 97.61% | 2.415% | 100% | 100% | 100% | 0% | zerocenter
UP-Fall | 17.6459 | SMV | 4 | 1 | 1 | 4 | 64 | 1 | 3 | 256 | 5 | 0.01 | 95.78% | 99.05% | 97.38% | 2.174% | 95.03% | 99.5% | 97.21% | 2.802% | 100% | 100% | 100% | 0% | zerocenter
UP-Fall | 17.6459 | SMV | 4 | 1 | 1 | 8 | 8 | 1 | 2 | 256 | 5 | 0.01 | 98.37% | 99.05% | 98.7% | 1.402% | 95.48% | 100% | 97.7% | 1.735% | 98.76% | 99.69% | 99.22% | 0.4691% | zerocenter
UP-Fall | 17.6459 | SMV | 4 | 1 | 1 | 8 | 8 | 1 | 3 | 256 | 5 | 0.01 | 96.34% | 99.05% | 97.64% | 3.123% | 95.9% | 99.05% | 97.44% | 2.185% | 99.06% | 99.53% | 99.29% | 0.6478% | zerocenter
UP-Fall | 17.6459 | SMV | 4 | 1 | 1 | 8 | 16 | 1 | 2 | 256 | 5 | 0.01 | 94.68% | 99.5% | 97.01% | 3.129% | 96.46% | 99.5% | 97.96% | 1.216% | 99.41% | 99.84% | 99.63% | 0.5223% | zerocenter
UP-Fall | 17.6459 | SMV | 4 | 1 | 1 | 8 | 16 | 1 | 3 | 256 | 5 | 0.01 | 95.66% | 99.05% | 97.32% | 2.32% | 97.5% | 99.55% | 98.5% | 1.775% | 98.78% | 99.85% | 99.31% | 0.4115% | zerocenter
UP-Fall | 17.6459 | SMV | 4 | 1 | 1 | 8 | 32 | 1 | 2 | 256 | 5 | 0.01 | 93.04% | 99.05% | 95.96% | 2.508% | 93.4% | 99.5% | 96.4% | 1.431% | 100% | 100% | 100% | 0% | zerocenter
UP-Fall | 17.6459 | SMV | 4 | 1 | 1 | 8 | 32 | 1 | 3 | 256 | 5 | 0.01 | 97.53% | 98.14% | 97.8% | 2.039% | 97.6% | 98.05% | 97.82% | 1.523% | 100% | 100% | 100% | 0% | zerocenter
UP-Fall | 17.6459 | SMV | 4 | 1 | 1 | 8 | 64 | 1 | 2 | 256 | 5 | 0.01 | 95.78% | 99.5% | 97.61% | 2.415% | 95.54% | 99.5% | 97.48% | 2.548% | 100% | 100% | 100% | 0% | zerocenter
UP-Fall | 17.6459 | SMV | 4 | 1 | 1 | 8 | 64 | 1 | 3 | 256 | 5 | 0.01 | 95.63% | 99.5% | 97.52% | 2.336% | 95.6% | 98.64% | 97.06% | 1.944% | 100% | 100% | 100% | 0% | zerocenter
UP-Fall | 17.6459 | SMV | 3 | 5 | 1 | 4 | 8 | 1 | 2 | 64 | 5 | 0.01 | 98.13% | 97.83% | 97.97% | 1.635% | 98.12% | 96.54% | 97.31% | 1.909% | 100% | 100% | 100% | 0% | zerocenter
UP-Fall | 17.6459 | SMV | 3 | 5 | 1 | 4 | 16 | 1 | 2 | 64 | 5 | 0.01 | 98.57% | 98.71% | 98.63% | 1.255% | 99.51% | 100% | 99.75% | 0.5487% | 100% | 99.86% | 99.93% | 0.16% | zerocenter
UP-Fall | 17.6459 | SMV | 3 | 5 | 1 | 4 | 32 | 1 | 2 | 64 | 5 | 0.01 | 99.06% | 98.29% | 98.66% | 1.415% | 99.55% | 98.29% | 98.91% | 1.54% | 100% | 100% | 100% | 0% | zerocenter
UP-Fall | 17.6459 | SMV | 3 | 5 | 1 | 4 | 64 | 1 | 2 | 64 | 5 | 0.01 | 99.07% | 99.14% | 99.1% | 0.9339% | 98.61% | 99.13% | 98.87% | 1.112% | 100% | 99.86% | 99.93% | 0.1612% | zerocenter
UP-Fall | 17.6459 | SMV | 3 | 5 | 1 | 8 | 8 | 1 | 2 | 64 | 5 | 0.01 | 98.07% | 99.14% | 98.6% | 0.4664% | 99.49% | 99.57% | 99.53% | 0.651% | 100% | 100% | 100% | 0% | zerocenter
UP-Fall | 17.6459 | SMV | 3 | 5 | 1 | 8 | 16 | 1 | 2 | 64 | 5 | 0.01 | 98.61% | 98.29% | 98.44% | 1.666% | 99.05% | 99.15% | 99.09% | 0.9167% | 100% | 100% | 100% | 0% | zerocenter
UP-Fall | 17.6459 | SMV | 3 | 5 | 1 | 8 | 32 | 1 | 2 | 64 | 5 | 0.01 | 99.07% | 98.71% | 98.89% | 1.095% | 100% | 100% | 100% | 0% | 100% | 99.86% | 99.93% | 0.1623% | zerocenter
UP-Fall | 17.6459 | SMV | 3 | 5 | 1 | 8 | 64 | 1 | 2 | 64 | 5 | 0.01 | 99.55% | 99.14% | 99.34% | 0.9898% | 99.52% | 98.3% | 98.9% | 0.7625% | 99.84% | 100% | 99.92% | 0.1792% | zerocenter
UP-Fall | 17.6459 | SMV | 3 | 3 | 1 | 4 | 8 | 1 | 2 | 64 | 5 | 0.01 | 97.49% | 97.45% | 97.44% | 2.624% | 96.24% | 96.97% | 96.6% | 2.275% | 100% | 100% | 100% | 0% | zerocenter
UP-Fall | 17.6459 | SMV | 3 | 3 | 1 | 4 | 8 | 1 | 3 | 64 | 5 | 0.01 | 99.07% | 98.7% | 98.88% | 1.132% | 98.64% | 97.43% | 98.02% | 1.221% | 100% | 99.86% | 99.93% | 0.1566% | zerocenter
UP-Fall | 17.6459 | SMV | 3 | 3 | 1 | 4 | 16 | 1 | 2 | 64 | 5 | 0.01 | 99.55% | 99.14% | 99.34% | 0.9898% | 100% | 97.02% | 98.49% | 1.448% | 100% | 100% | 100% | 0% | zerocenter
UP-Fall | 17.6459 | SMV | 3 | 3 | 1 | 4 | 16 | 1 | 3 | 64 | 5 | 0.01 | 98.58% | 98.28% | 98.42% | 1.236% | 99.03% | 98.31% | 98.67% | 1.216% | 100% | 100% | 100% | 0% | zerocenter
UP-Fall | 17.6459 | SMV | 3 | 3 | 1 | 4 | 32 | 1 | 2 | 64 | 5 | 0.01 | 99.55% | 98.71% | 99.13% | 1.198% | 98.58% | 99.57% | 99.07% | 0.9437% | 100% | 100% | 100% | 0% | zerocenter
UP-Fall | 17.6459 | SMV | 3 | 3 | 1 | 4 | 32 | 1 | 3 | 64 | 5 | 0.01 | 98.52% | 99.14% | 98.82% | 1.214% | 99.09% | 97.43% | 98.25% | 1.246% | 99.84% | 100% | 99.92% | 0.1837% | zerocenter
UP-Fall | 17.6459 | SMV | 3 | 3 | 1 | 4 | 64 | 1 | 2 | 64 | 5 | 0.01 | 98.09% | 98.71% | 98.39% | 1.247% | 98.97% | 99.57% | 99.27% | 0.6725% | 100% | 99.86% | 99.93% | 0.1623% | zerocenter
UP-Fall | 17.6459 | SMV | 3 | 3 | 1 | 4 | 64 | 1 | 3 | 64 | 5 | 0.01 | 99.55% | 98.29% | 98.91% | 1.094% | 99.05% | 99.6% | 99.32% | 0.6258% | 99.84% | 99.86% | 99.85% | 0.2077% | zerocenter
UP-Fall | 17.6459 | SMV | 3 | 3 | 1 | 8 | 8 | 1 | 2 | 64 | 5 | 0.01 | 99.03% | 98.26% | 98.64% | 1.207% | 99.09% | 97.88% | 98.48% | 1.861% | 100% | 99.86% | 99.93% | 0.1612% | zerocenter
UP-Fall | 17.6459 | SMV | 3 | 3 | 1 | 8 | 8 | 1 | 3 | 64 | 5 | 0.01 | 99.55% | 98.7% | 99.12% | 0.9281% | 98.61% | 99.57% | 99.09% | 1.467% | 100% | 100% | 100% | 0% | zerocenter
UP-Fall | 17.6459 | SMV | 3 | 3 | 1 | 8 | 16 | 1 | 2 | 64 | 5 | 0.01 | 98.61% | 98.29% | 98.44% | 1.666% | 98.07% | 99.57% | 98.81% | 0.7898% | 100% | 99.86% | 99.93% | 0.1566% | zerocenter
UP-Fall | 17.6459 | SMV | 3 | 3 | 1 | 8 | 16 | 1 | 3 | 64 | 5 | 0.01 | 99.07% | 99.14% | 99.1% | 0.9339% | 98.59% | 98.72% | 98.65% | 0.953% | 100% | 99.86% | 99.93% | 0.1566% | zerocenter
UP-Fall | 17.6459 | SMV | 3 | 3 | 1 | 8 | 32 | 1 | 2 | 64 | 5 | 0.01 | 98.56% | 98.28% | 98.41% | 0.97% | 98.13% | 98.29% | 98.19% | 1.455% | 100% | 100% | 100% | 0% | zerocenter
UP-Fall | 17.6459 | SMV | 3 | 3 | 1 | 8 | 32 | 1 | 3 | 64 | 5 | 0.01 | 99.55% | 98.71% | 99.13% | 1.198% | 99.52% | 100% | 99.76% | 0.5356% | 100% | 100% | 100% | 0% | zerocenter
UP-Fall | 17.6459 | SMV | 3 | 3 | 1 | 8 | 64 | 1 | 2 | 64 | 5 | 0.01 | 99.07% | 98.71% | 98.89% | 0.7878% | 98.57% | 99.57% | 99.07% | 0.5242% | 99.84% | 100% | 99.92% | 0.1764% | zerocenter
UP-Fall | 17.6459 | SMV | 3 | 3 | 1 | 8 | 64 | 1 | 3 | 64 | 5 | 0.01 | 99.07% | 98.71% | 98.89% | 1.095% | 97.66% | 99.13% | 98.39% | 0.5618% | 100% | 99.72% | 99.86% | 0.1912% | zerocenter
UP-Fall | 17.6459 | SMV | 3 | 1 | 1 | 4 | 8 | 1 | 2 | 64 | 5 | 0.01 | 98.07% | 99.14% | 98.59% | 1.527% | 98.57% | 99.15% | 98.85% | 1.144% | 99.84% | 100% | 99.92% | 0.1807% | zerocenter
UP-Fall | 17.6459 | SMV | 3 | 1 | 1 | 4 | 8 | 1 | 3 | 64 | 5 | 0.01 | 99.09% | 98.29% | 98.68% | 1.811% | 98.18% | 97.85% | 98% | 1.822% | 99.68% | 99.86% | 99.77% | 0.34% | zerocenter
UP-Fall | 17.6459 | SMV | 3 | 1 | 1 | 4 | 16 | 1 | 2 | 64 | 5 | 0.01 | 98.07% | 99.57% | 98.81% | 1.656% | 98.61% | 97.44% | 98.01% | 1.421% | 100% | 99.86% | 99.93% | 0.1566% | zerocenter
UP-Fall | 17.6459 | SMV | 3 | 1 | 1 | 4 | 16 | 1 | 3 | 64 | 5 | 0.01 | 96.6% | 98.71% | 97.63% | 1.506% | 96.12% | 99.57% | 97.82% | 1.598% | 100% | 99.86% | 99.93% | 0.1566% | zerocenter
UP-Fall | 17.6459 | SMV | 3 | 1 | 1 | 4 | 32 | 1 | 2 | 64 | 5 | 0.01 | 96.04% | 99.14% | 97.54% | 2.632% | 94.95% | 99.57% | 97.2% | 2.406% | 100% | 100% | 100% | 0% | zerocenter
UP-Fall | 17.6459 | SMV | 3 | 1 | 1 | 4 | 32 | 1 | 3 | 64 | 5 | 0.01 | 98.14% | 99.13% | 98.63% | 2.011% | 99.51% | 97.02% | 98.24% | 1.637% | 99.84% | 100% | 99.92% | 0.1792% | zerocenter
UP-Fall | 17.6459 | SMV | 3 | 1 | 1 | 4 | 64 | 1 | 2 | 64 | 5 | 0.01 | 95.57% | 99.14% | 97.3% | 2.546% | 90.96% | 99.57% | 95.14% | 1.915% | 99.84% | 100% | 99.92% | 0.1764% | zerocenter
UP-Fall | 17.6459 | SMV | 3 | 1 | 1 | 4 | 64 | 1 | 3 | 64 | 5 | 0.01 | 96.09% | 99.14% | 97.58% | 2.042% | 91.96% | 99.57% | 95.67% | 1.637% | 99.85% | 100% | 99.92% | 0.1723% | zerocenter
UP-Fall | 17.6459 | SMV | 3 | 1 | 1 | 8 | 8 | 1 | 2 | 64 | 5 | 0.01 | 98.58% | 98.71% | 98.64% | 1.445% | 97.16% | 98.7% | 97.92% | 1.494% | 99.68% | 100% | 99.84% | 0.2204% | zerocenter
UP-Fall | 17.6459 | SMV | 3 | 1 | 1 | 8 | 8 | 1 | 3 | 64 | 5 | 0.01 | 98.07% | 99.57% | 98.81% | 1.656% | 96.64% | 99.13% | 97.87% | 1.959% | 100% | 100% | 100% | 0% | zerocenter
UP-Fall | 17.6459 | SMV | 3 | 1 | 1 | 8 | 16 | 1 | 2 | 64 | 5 | 0.01 | 96.6% | 98.71% | 97.63% | 1.506% | 96.64% | 97.88% | 97.25% | 1.657% | 100% | 99.86% | 99.93% | 0.1623% | zerocenter
UP-Fall | 17.6459 | SMV | 3 | 1 | 1 | 8 | 16 | 1 | 3 | 64 | 5 | 0.01 | 97.59% | 99.57% | 98.57% | 1.521% | 98.07% | 98.29% | 98.16% | 1.321% | 100% | 100% | 100% | 0% | zerocenter
UP-Fall | 17.6459 | SMV | 3 | 1 | 1 | 8 | 32 | 1 | 2 | 64 | 5 | 0.01 | 97.04% | 99.14% | 98.06% | 2.312% | 98.14% | 97.84% | 97.98% | 1.848% | 100% | 99.86% | 99.93% | 0.1566% | zerocenter
UP-Fall | 17.6459 | SMV | 3 | 1 | 1 | 8 | 32 | 1 | 3 | 64 | 5 | 0.01 | 97.13% | 97.86% | 97.47% | 1.354% | 96.07% | 98.7% | 97.36% | 1.097% | 99.85% | 100% | 99.92% | 0.1723% | zerocenter
UP-Fall | 17.6459 | SMV | 3 | 1 | 1 | 8 | 64 | 1 | 2 | 64 | 5 | 0.01 | 95.59% | 98.71% | 97.11% | 1.538% | 93.05% | 99.57% | 96.22% | 2.593% | 100% | 100% | 100% | 0% | zerocenter
UP-Fall | 17.6459 | SMV | 3 | 1 | 1 | 8 | 64 | 1 | 3 | 64 | 5 | 0.01 | 97.08% | 99.57% | 98.3% | 1.854% | 98.14% | 99.57% | 98.84% | 1.618% | 100% | 100% | 100% | 0% | zerocenter
UP-Fall | 17.6459 | SMV | 3 | 5 | 1 | 4 | 8 | 1 | 2 | 256 | 5 | 0.01 | 98.16% | 98.27% | 98.21% | 1.684% | 98.97% | 99.57% | 99.27% | 1.14% | 100% | 99.86% | 99.93% | 0.1589% | zerocenter
UP-Fall | 17.6459 | SMV | 3 | 5 | 1 | 4 | 16 | 1 | 2 | 256 | 5 | 0.01 | 98.56% | 99.14% | 98.84% | 0.791% | 98.64% | 97.85% | 98.23% | 1.673% | 99.84% | 100% | 99.92% | 0.1792% | zerocenter
UP-Fall | 17.6459 | SMV | 3 | 5 | 1 | 4 | 32 | 1 | 2 | 256 | 5 | 0.01 | 98.58% | 98.71% | 98.64% | 0.9034% | 98.57% | 99.13% | 98.85% | 0.8154% | 100% | 100% | 100% | 0% | zerocenter
UP-Fall | 17.6459 | SMV | 3 | 5 | 1 | 4 | 64 | 1 | 2 | 256 | 5 | 0.01 | 98.58% | 99.14% | 98.86% | 0.7888% | 99.07% | 99.14% | 99.1% | 0.9339% | 100% | 100% | 100% | 0% | zerocenter
UP-Fall | 17.6459 | SMV | 3 | 5 | 1 | 8 | 8 | 1 | 2 | 256 | 5 | 0.01 | 98.61% | 99.57% | 99.09% | 1.467% | 98.01% | 99.57% | 98.77% | 1.787% | 99.85% | 99.86% | 99.85% | 0.2012% | zerocenter
UP-Fall | 17.6459 | SMV | 3 | 5 | 1 | 8 | 16 | 1 | 2 | 256 | 5 | 0.01 | 99.55% | 98.7% | 99.12% | 0.9281% | 99.07% | 96.59% | 97.81% | 0.7246% | 100% | 99.86% | 99.93% | 0.1612% | zerocenter
UP-Fall | 17.6459 | SMV | 3 | 5 | 1 | 8 | 32 | 1 | 2 | 256 | 5 | 0.01 | 99.07% | 98.7% | 98.88% | 1.132% | 99.09% | 97% | 98.03% | 1.19% | 99.84% | 100% | 99.92% | 0.1764% | zerocenter
UP-Fall | 17.6459 | SMV | 3 | 5 | 1 | 8 | 64 | 1 | 2 | 256 | 5 | 0.01 | 99.07% | 99.14% | 99.1% | 0.9339% | 99.07% | 99.57% | 99.32% | 1.005% | 99.85% | 100% | 99.92% | 0.1723% | zerocenter
UP-Fall | 17.6459 | SMV | 3 | 3 | 1 | 4 | 8 | 1 | 2 | 256 | 5 | 0.01 | 99.07% | 97.85% | 98.45% | 1.652% | 98.64% | 96.13% | 97.37% | 0.5933% | 99.84% | 99.86% | 99.85% | 0.3381% | zerocenter
UP-Fall | 17.6459 | SMV | 3 | 3 | 1 | 4 | 8 | 1 | 3 | 256 | 5 | 0.01 | 98.09% | 97.85% | 97.95% | 1.426% | 99.55% | 97.86% | 98.7% | 1.192% | 99.68% | 99.86% | 99.77% | 0.3377% | zerocenter
UP-Fall | 17.6459 | SMV | 3 | 3 | 1 | 4 | 16 | 1 | 2 | 256 | 5 | 0.01 | 98.56% | 97.43% | 97.97% | 1.76% | 99.09% | 98.29% | 98.68% | 1.811% | 99.69% | 99.72% | 99.7% | 0.1676% | zerocenter
UP-Fall | 17.6459 | SMV | 3 | 3 | 1 | 4 | 16 | 1 | 3 | 256 | 5 | 0.01 | 99.07% | 98.71% | 98.89% | 1.095% | 98.58% | 99.17% | 98.87% | 1.378% | 99.69% | 100% | 99.84% | 0.2161% | zerocenter
UP-Fall | 17.6459 | SMV | 3 | 3 | 1 | 4 | 32 | 1 | 2 | 256 | 5 | 0.01 | 98.61% | 98.71% | 98.66% | 1.447% | 98.53% | 100% | 99.26% | 0.674% | 99.84% | 100% | 99.92% | 0.1737% | zerocenter
UP-Fall | 17.6459 | SMV | 3 | 3 | 1 | 4 | 32 | 1 | 3 | 256 | 5 | 0.01 | 99.55% | 99.14% | 99.34% | 0.9898% | 100% | 98.75% | 99.37% | 0.5746% | 100% | 100% | 100% | 0% | zerocenter
UP-Fall | 17.6459 | SMV | 3 | 3 | 1 | 4 | 64 | 1 | 2 | 256 | 5 | 0.01 | 98.58% | 99.14% | 98.86% | 0.7888% | 97.62% | 99.57% | 98.59% | 0.4524% | 100% | 100% | 100% | 0% | zerocenter
UP-Fall | 17.6459 | SMV | 3 | 3 | 1 | 4 | 64 | 1 | 3 | 256 | 5 | 0.01 | 98.58% | 98.27% | 98.42% | 0.9851% | 99.04% | 99.57% | 99.3% | 0.6407% | 99.84% | 100% | 99.92% | 0.1792% | zerocenter
UP-Fall | 17.6459 | SMV | 3 | 3 | 1 | 8 | 8 | 1 | 2 | 256 | 5 | 0.01 | 99.03% | 97.4% | 98.21% | 1.472% | 99.52% | 97.02% | 98.24% | 2.128% | 99.68% | 100% | 99.84% | 0.2178% | zerocenter
UP-Fall | 17.6459 | SMV | 3 | 3 | 1 | 8 | 8 | 1 | 3 | 256 | 5 | 0.01 | 98.61% | 97.84% | 98.22% | 1.679% | 99.01% | 98.28% | 98.64% | 0.9288% | 99.68% | 100% | 99.84% | 0.2187% | zerocenter
UP-Fall | 17.6459 | SMV | 3 | 3 | 1 | 8 | 16 | 1 | 2 | 256 | 5 | 0.01 | 98.09% | 98.71% | 98.39% | 1.247% | 96.68% | 98.7% | 97.68% | 1.756% | 100% | 100% | 100% | 0% | zerocenter
UP-Fall | 17.6459 | SMV | 3 | 3 | 1 | 8 | 16 | 1 | 3 | 256 | 5 | 0.01 | 98.61% | 99.14% | 98.87% | 1.375% | 99.07% | 99.57% | 99.32% | 1.005% | 99.84% | 100% | 99.92% | 0.1792% | zerocenter
UP-Fall | 17.6459 | SMV | 3 | 3 | 1 | 8 | 32 | 1 | 2 | 256 | 5 | 0.01 | 98.61% | 98.71% | 98.66% | 1.447% | 99.09% | 98.29% | 98.68% | 1.811% | 99.84% | 99.86% | 99.85% | 0.2096% | zerocenter
UP-Fall | 17.6459 | SMV | 3 | 3 | 1 | 8 | 32 | 1 | 3 | 256 | 5 | 0.01 | 99.07% | 98.71% | 98.89% | 1.095% | 98.12% | 98.7% | 98.4% | 0.6095% | 99.84% | 100% | 99.92% | 0.1764% | zerocenter
UP-Fall | 17.6459 | SMV | 3 | 3 | 1 | 8 | 64 | 1 | 2 | 256 | 5 | 0.01 | 99.07% | 98.71% | 98.89% | 0.7878% | 99.01% | 99.15% | 99.07% | 0.9249% | 100% | 99.86% | 99.93% | 0.1623% | zerocenter
UP-Fall | 17.6459 | SMV | 3 | 3 | 1 | 8 | 64 | 1 | 3 | 256 | 5 | 0.01 | 99.07% | 98.71% | 98.89% | 1.095% | 98.16% | 98.25% | 98.21% | 1.004% | 100% | 100% | 100% | 0% | zerocenter
UP-Fall | 17.6459 | SMV | 3 | 1 | 1 | 4 | 8 | 1 | 2 | 256 | 5 | 0.01 | 97.59% | 98.71% | 98.14% | 1.304% | 92.38% | 100% | 96.1% | 1.686% | 99.38% | 99.42% | 99.4% | 0.3346% | zerocenter
UP-Fall | 17.6459 | SMV | 3 | 1 | 1 | 4 | 8 | 1 | 3 | 256 | 5 | 0.01 | 97.09% | 98.29% | 97.66% | 1.363% | 95.48% | 99.57% | 97.48% | 2.104% | 99.37% | 99.57% | 99.47% | 0.5074% | zerocenter
UP-Fall | 17.6459 | SMV | 3 | 1 | 1 | 4 | 16 | 1 | 2 | 256 | 5 | 0.01 | 95.6% | 98.71% | 97.12% | 1.535% | 97.47% | 99.57% | 98.49% | 2.178% | 99.21% | 99.29% | 99.25% | 0.4613% | zerocenter
UP-Fall | 17.6459 | SMV | 3 | 1 | 1 | 4 | 16 | 1 | 3 | 256 | 5 | 0.01 | 96.56% | 97.86% | 97.16% | 2.191% | 95.65% | 99.57% | 97.58% | 1.239% | 99.53% | 99.29% | 99.41% | 0.4233% | zerocenter
UP-Fall | 17.6459 | SMV | 3 | 1 | 1 | 4 | 32 | 1 | 2 | 256 | 5 | 0.01 | 94.6% | 99.14% | 96.81% | 2.091% | 94.47% | 98.3% | 96.3% | 1.821% | 99.22% | 99.72% | 99.47% | 0.3374% | zerocenter
UP-Fall | 17.6459 | SMV | 3 | 1 | 1 | 4 | 32 | 1 | 3 | 256 | 5 | 0.01 | 97.08% | 98.29% | 97.65% | 1.67% | 96.3% | 98.7% | 97.49% | 1.458% | 99.85% | 100% | 99.92% | 0.1723% | zerocenter
UP-Fall | 17.6459 | SMV | 3 | 1 | 1 | 4 | 64 | 1 | 2 | 256 | 5 | 0.01 | 96.56% | 98.71% | 97.6% | 2.026% | 95.62% | 98.7% | 97.11% | 2.555% | 99.84% | 100% | 99.92% | 0.1792% | zerocenter
UP-Fall | 17.6459 | SMV | 3 | 1 | 1 | 4 | 64 | 1 | 3 | 256 | 5 | 0.01 | 97.04% | 98.71% | 97.84% | 2.261% | 96.56% | 99.14% | 97.82% | 2.115% | 99.68% | 99.71% | 99.7% | 0.3089% | zerocenter
UP-Fall | 17.6459 | SMV | 3 | 1 | 1 | 8 | 8 | 1 | 2 | 256 | 5 | 0.01 | 97.09% | 99.14% | 98.1% | 1.347% | 97.55% | 98.29% | 97.89% | 1.94% | 99.21% | 99.57% | 99.39% | 0.4341% | zerocenter
UP-Fall | 17.6459 | SMV | 3 | 1 | 1 | 8 | 8 | 1 | 3 | 256 | 5 | 0.01 | 97.08% | 98.71% | 97.87% | 1.593% | 96.98% | 97.86% | 97.39% | 1.078% | 99.06% | 99.57% | 99.31% | 0.6271% | zerocenter
UP-Fall | 17.6459 | SMV | 3 | 1 | 1 | 8 | 16 | 1 | 2 | 256 | 5 | 0.01 | 96.6% | 98.71% | 97.63% | 1.462% | 95.05% | 99.57% | 97.27% | 1.741% | 99.22% | 99.57% | 99.39% | 0.5775% | zerocenter
UP-Fall | 17.6459 | SMV | 3 | 1 | 1 | 8 | 16 | 1 | 3 | 256 | 5 | 0.01 | 97.59% | 98.29% | 97.92% | 1.448% | 95.49% | 100% | 97.71% | 1.717% | 99.21% | 99.43% | 99.32% | 0.419% | zerocenter
UP-Fall | 17.6459 | SMV | 3 | 1 | 1 | 8 | 32 | 1 | 2 | 256 | 5 | 0.01 | 96.09% | 98.71% | 97.36% | 1.916% | 97.95% | 99.57% | 98.73% | 2.283% | 99.37% | 99.86% | 99.61% | 0.2802% | zerocenter
UP-Fall | 17.6459 | SMV | 3 | 1 | 1 | 8 | 32 | 1 | 3 | 256 | 5 | 0.01 | 97.04% | 97.86% | 97.4% | 2.464% | 96.3% | 98.7% | 97.49% | 1.458% | 99.69% | 100% | 99.84% | 0.2154% | zerocenter
UP-Fall | 17.6459 | SMV | 3 | 1 | 1 | 8 | 64 | 1 | 2 | 256 | 5 | 0.01 | 96.05% | 99.14% | 97.55% | 2.636% | 91.98% | 99.57% | 95.68% | 1.654% | 100% | 99.86% | 99.93% | 0.16% | zerocenter
UP-Fall | 17.6459 | SMV | 3 | 1 | 1 | 8 | 64 | 1 | 3 | 256 | 5 | 0.01 | 96.53% | 98.71% | 97.57% | 2.757% | 98.18% | 99.13% | 98.65% | 1.844% | 100% | 100% | 100% | 0% | zerocenter
UP-Fall | 17.6459 | SMV | 2 | 5 | 1 | 4 | 8 | 1 | 2 | 64 | 5 | 0.01 | 99.18% | 96.82% | 97.98% | 1.417% | 98.78% | 98.01% | 98.39% | 0.5568% | 99.86% | 99.6% | 99.73% | 0.2789% | zerocenter
UP-Fall | 17.6459 | SMV | 2 | 5 | 1 | 4 | 16 | 1 | 2 | 64 | 5 | 0.01 | 98.77% | 98.02% | 98.38% | 1.337% | 99.18% | 98.02% | 98.59% | 0.5417% | 100% | 99.73% | 99.87% | 0.1823% | zerocenter
UP-Fall | 17.6459 | SMV | 2 | 5 | 1 | 4 | 32 | 1 | 2 | 64 | 5 | 0.01 | 99.18% | 99.21% | 99.19% | 0.8448% | 99.18% | 98.82% | 98.99% | 1% | 99.73% | 100% | 99.86% | 0.1873% | zerocenter
UP-Fall | 17.6459 | SMV | 2 | 5 | 1 | 4 | 64 | 1 | 2 | 64 | 5 | 0.01 | 99.18% | 97.62% | 98.39% | 1.522% | 99.18% | 98.42% | 98.79% | 1.316% | 100% | 99.73% | 99.87% | 0.1823% | zerocenter
UP-Fall | 17.6459 | SMV | 2 | 5 | 1 | 8 | 8 | 1 | 2 | 64 | 5 | 0.01 | 97.96% | 97.61% | 97.78% | 1.326% | 98.78% | 96.44% | 97.57% | 2.214% | 100% | 99.87% | 99.93% | 0.1503% | zerocenter
UP-Fall | 17.6459 | SMV | 2 | 5 | 1 | 8 | 16 | 1 | 2 | 64 | 5 | 0.01 | 98.78% | 98.41% | 98.59% | 0.8988% | 99.59% | 98.41% | 98.99% | 1.006% | 99.59% | 99.87% | 99.73% | 0.2851% | zerocenter
UP-Fall | 17.6459 | SMV | 2 | 5 | 1 | 8 | 32 | 1 | 2 | 64 | 5 | 0.01 | 98.78% | 98.82% | 98.79% | 1.301% | 99.18% | 99.2% | 99.19% | 1.107% | 99.86% | 99.87% | 99.86% | 0.1854% | zerocenter
UP-Fall | 17.6459 | SMV | 2 | 5 | 1 | 8 | 64 | 1 | 2 | 64 | 5 | 0.01 | 99.59% | 99.19% | 99.39% | 0.9053% | 99.59% | 100% | 99.79% | 0.4587% | 99.86% | 99.87% | 99.86% | 0.1854% | zerocenter
UP-Fall | 17.6459 | SMV | 2 | 3 | 1 | 4 | 8 | 1 | 2 | 64 | 5 | 0.01 | 97.13% | 95.65% | 96.35% | 1.832% | 96.73% | 97.6% | 97.14% | 0.8666% | 99.86% | 99.6% | 99.73% | 0.3676% | zerocenter
UP-Fall | 17.6459 | SMV | 2 | 3 | 1 | 4 | 8 | 1 | 3 | 64 | 5 | 0.01 | 97.54% | 97.22% | 97.37% | 1.141% | 97.95% | 99.2% | 98.56% | 1.549% | 99.59% | 99.6% | 99.6% | 0.2818% | zerocenter
UP-Fall | 17.6459 | SMV | 2 | 3 | 1 | 4 | 16 | 1 | 2 | 64 | 5 | 0.01 | 99.59% | 97.62% | 98.6% | 1.519% | 98.37% | 96.82% | 97.58% | 0.892% | 99.86% | 99.73% | 99.8% | 0.3027% | zerocenter
UP-Fall | 17.6459 | SMV | 2 | 3 | 1 | 4 | 16 | 1 | 3 | 64 | 5 | 0.01 | 98.37% | 98.81% | 98.58% | 1.158% | 99.18% | 97.22% | 98.18% | 0.8218% | 99.73% | 99.6% | 99.66% | 0.3373% | zerocenter
UP-Fall | 17.6459 | SMV | 2 | 3 | 1 | 4 | 32 | 1 | 2 | 64 | 5 | 0.01 | 98.37% | 98.01% | 98.18% | 1.805% | 98.78% | 97.62% | 98.19% | 1.654% | 100% | 99.73% | 99.87% | 0.1829% | zerocenter
UP-Fall | 17.6459 | SMV | 2 | 3 | 1 | 4 | 32 | 1 | 3 | 64 | 5 | 0.01 | 98.78% | 98.41% | 98.58% | 1.532% | 97.96% | 97.62% | 97.77% | 1.515% | 99.86% | 99.73% | 99.8% | 0.2999% | zerocenter
UP-Fall | 17.6459 | SMV | 2 | 3 | 1 | 4 | 64 | 1 | 2 | 64 | 5 | 0.01 | 98.37% | 98.81% | 98.58% | 1.532% | 97.96% | 98.01% | 97.98% | 1.434% | 100% | 99.87% | 99.93% | 0.1503% | zerocenter
UP-Fall | 17.6459 | SMV | 2 | 3 | 1 | 4 | 64 | 1 | 3 | 64 | 5 | 0.01 | 98.36% | 98.02% | 98.18% | 1.309% | 99.59% | 98.02% | 98.8% | 1.803% | 100% | 99.33% | 99.67% | 0.2365% | zerocenter
UP-Fall | 17.6459 | SMV | 2 | 3 | 1 | 8 | 8 | 1 | 2 | 64 | 5 | 0.01 | 99.18% | 98.42% | 98.79% | 1.301% | 99.18% | 98.42% | 98.79% | 0.8352% | 99.59% | 99.87% | 99.73% | 0.2851% | zerocenter
UP-Fall | 17.6459 | SMV | 2 | 3 | 1 | 8 | 8 | 1 | 3 | 64 | 5 | 0.01 | 98.78% | 98.02% | 98.39% | 0.8818% | 97.94% | 98.41% | 98.17% | 0.8688% | 99.45% | 99.87% | 99.66% | 0.243% | zerocenter
UP-Fall | 17.6459 | SMV | 2 | 3 | 1 | 8 | 16 | 1 | 2 | 64 | 5 | 0.01 | 99.18% | 98.42% | 98.79% | 1.301% | 99.59% | 97.62% | 98.59% | 1.14% | 99.73% | 99.87% | 99.8% | 0.3034% | zerocenter
UP-Fall | 17.6459 | SMV | 2 | 3 | 1 | 8 | 16 | 1 | 3 | 64 | 5 | 0.01 | 99.18% | 98.81% | 98.99% | 0.7145% | 98.37% | 98.38% | 98.37% | 1.156% | 100% | 100% | 100% | 0% | zerocenter
UP-Fall | 17.6459 | SMV | 2 | 3 | 1 | 8 | 32 | 1 | 2 | 64 | 5 | 0.01 | 99.18% | 98.41% | 98.79% | 1.103% | 97.95% | 97.6% | 97.77% | 1.5% | 99.86% | 99.73% | 99.8% | 0.3009% | zerocenter
UP-Fall | 17.6459 | SMV | 2 | 3 | 1 | 8 | 32 | 1 | 3 | 64 | 5 | 0.01 | 99.18% | 99.21% | 99.19% | 0.8448% | 99.59% | 98.42% | 99% | 0.7004% | 99.86% | 99.47% | 99.67% | 0.3345% | zerocenter
UP-Fall | 17.6459 | SMV | 2 | 3 | 1 | 8 | 64 | 1 | 2 | 64 | 5 | 0.01 | 99.18% | 99.2% | 99.19% | 1.316% | 99.18% | 99.22% | 99.19% | 0.8329% | 99.73% | 99.87% | 99.8% | 0.3017% | zerocenter
UP-Fall | 17.6459 | SMV | 2 | 3 | 1 | 8 | 64 | 1 | 3 | 64 | 5 | 0.01 | 99.18% | 98.82% | 98.99% | 1% | 99.18% | 98.42% | 98.79% | 1.317% | 99.86% | 99.87% | 99.86% | 0.186% | zerocenter
UP-Fall | 17.6459 | SMV | 2 | 1 | 1 | 4 | 8 | 1 | 2 | 64 | 5 | 0.01 | 97.96% | 97.22% | 97.56% | 1.386% | 97.96% | 97.22% | 97.58% | 2.104% | 99.32% | 99.6% | 99.46% | 0.5129% | zerocenter
UP-Fall | 17.6459 | SMV | 2 | 1 | 1 | 4 | 8 | 1 | 3 | 64 | 5 | 0.01 | 98.37% | 96.4% | 97.37% | 1.966% | 98.36% | 96.44% | 97.38% | 1.17% | 99.46% | 99.33% | 99.39% | 0.6916% | zerocenter
UP-Fall | 17.6459 | SMV | 2 | 1 | 1 | 4 | 16 | 1 | 2 | 64 | 5 | 0.01 | 97.96% | 97.23% | 97.56% | 1.713% | 97.96% | 96.04% | 96.98% | 2.16% | 99.73% | 99.6% | 99.66% | 0.2397% | zerocenter
UP-Fall | 17.6459 | SMV | 2 | 1 | 1 | 4 | 16 | 1 | 3 | 64 | 5 | 0.01 | 97.55% | 96.81% | 97.16% | 1.688% | 100% | 97.21% | 98.59% | 0.8812% | 99.59% | 99.74% | 99.66% | 0.2382% | zerocenter
UP-Fall | 17.6459 | SMV | 2 | 1 | 1 | 4 | 32 | 1 | 2 | 64 | 5 | 0.01 | 95.48% | 98.02% | 96.71% | 1.728% | 95.92% | 98.38% | 97.11% | 2% | 100% | 99.34% | 99.67% | 0.3333% | zerocenter
UP-Fall | 17.6459 | SMV | 2 | 1 | 1 | 4 | 32 | 1 | 3 | 64 | 5 | 0.01 | 96.73% | 97.62% | 97.14% | 2.354% | 98.37% | 95.29% | 96.77% | 1.515% | 99.59% | 99.73% | 99.66% | 0.2414% | zerocenter
UP-Fall | 17.6459 | SMV | 2 | 1 | 1 | 4 | 64 | 1 | 2 | 64 | 5 | 0.01 | 97.13% | 97.24% | 97.14% | 1.956% | 98.78% | 96.06% | 97.38% | 1.826% | 99.59% | 99.74% | 99.66% | 0.4095% | zerocenter
UP-Fall | 17.6459 | SMV | 2 | 1 | 1 | 4 | 64 | 1 | 3 | 64 | 5 | 0.01 | 97.55% | 97.62% | 97.56% | 1.37% | 97.96% | 99.19% | 98.55% | 2.176% | 99.59% | 99.07% | 99.33% | 0.4769% | zerocenter
UP-Fall | 17.6459 | SMV | 2 | 1 | 1 | 8 | 8 | 1 | 2 | 64 | 5 | 0.01 | 97.14% | 97.59% | 97.34% | 1.403% | 99.58% | 97.24% | 98.4% | 1.354% | 99.32% | 99.33% | 99.33% | 0.4747% | zerocenter
UP-Fall | 17.6459 | SMV | 2 | 1 | 1 | 8 | 8 | 1 | 3 | 64 | 5 | 0.01 | 97.55% | 98.81% | 98.17% | 2.21% | 97.54% | 97.19% | 97.36% | 2.097% | 99.32% | 99.87% | 99.59% | 0.4466% | zerocenter
UP-Fall | 17.6459 | SMV | 2 | 1 | 1 | 8 | 16 | 1 | 2 | 64 | 5 | 0.01 | 97.14% | 97.22% | 97.15% | 1.836% | 97.55% | 95.66% | 96.56% | 1.973% | 99.45% | 99.47% | 99.46% | 0.4527% | zerocenter
UP-Fall | 17.6459 | SMV | 2 | 1 | 1 | 8 | 16 | 1 | 3 | 64 | 5 | 0.01 | 97.55% | 97.63% | 97.56% | 2.23% | 93.06% | 97.2% | 95.08% | 1.699% | 99.73% | 99.73% | 99.73% | 0.1512% | zerocenter
UP-Fall | 17.6459 | SMV | 2 | 1 | 1 | 8 | 32 | 1 | 2 | 64 | 5 | 0.01 | 96.73% | 98.02% | 97.35% | 1.567% | 95.89% | 98.8% | 97.33% | 1.844% | 99.04% | 99.87% | 99.45% | 0.3098% | zerocenter
UP-Fall | 17.6459 | SMV | 2 | 1 | 1 | 8 | 32 | 1 | 3 | 64 | 5 | 0.01 | 95.09% | 97.24% | 96.1% | 1.313% | 93.47% | 97.6% | 95.5% | 1.115% | 100% | 99.73% | 99.87% | 0.1823% | zerocenter
UP-Fall | 17.6459 | SMV | 2 | 1 | 1 | 8 | 64 | 1 | 2 | 64 | 5 | 0.01 | 96.33% | 98.81% | 97.54% | 1.764% | 97.14% | 98.8% | 97.94% | 2.095% | 99.73% | 99.87% | 99.8% | 0.3061% | zerocenter
UP-Fall | 17.6459 | SMV | 2 | 1 | 1 | 8 | 64 | 1 | 3 | 64 | 5 | 0.01 | 97.14% | 96.04% | 96.54% | 3.187% | 95.51% | 96.44% | 95.93% | 1.649% | 99.59% | 99.73% | 99.66% | 0.3379% | zerocenter
UP-Fall | 17.6459 | SMV | 2 | 5 | 1 | 4 | 8 | 1 | 2 | 256 | 5 | 0.01 | 98.78% | 98.01% | 98.39% | 1.968% | 98.77% | 96.81% | 97.77% | 1.326% | 99.45% | 99.73% | 99.59% | 0.5591% | zerocenter
UP-Fall | 17.6459 | SMV | 2 | 5 | 1 | 4 | 16 | 1 | 2 | 256 | 5 | 0.01 | 99.18% | 98.01% | 98.59% | 1.151% | 98.78% | 98.82% | 98.79% | 1.634% | 99.73% | 100% | 99.86% | 0.1873% | zerocenter
UP-Fall | 17.6459 | SMV | 2 | 5 | 1 | 4 | 32 | 1 | 2 | 256 | 5 | 0.01 | 99.59% | 97.61% | 98.59% | 0.8953% | 99.18% | 99.59% | 99.39% | 0.9133% | 99.73% | 99.73% | 99.73% | 0.2817% | zerocenter
UP-Fall | 17.6459 | SMV | 2 | 5 | 1 | 4 | 64 | 1 | 2 | 256 | 5 | 0.01 | 99.18% | 98.42% | 98.79% | 1.309% | 99.18% | 98.42% | 98.8% | 1.099% | 99.86% | 99.74% | 99.8% | 0.2984% | zerocenter
UP-Fall | 17.6459 | SMV | 2 | 5 | 1 | 8 | 8 | 1 | 2 | 256 | 5 | 0.01 | 97.55% | 98.41% | 97.97% | 1.232% | 98.36% | 99.2% | 98.78% | 1.321% | 99.86% | 99.87% | 99.87% | 0.1848% | zerocenter
UP-Fall | 17.6459 | SMV | 2 | 5 | 1 | 8 | 16 | 1 | 2 | 256 | 5 | 0.01 | 99.59% | 97.62% | 98.59% | 1.674% | 100% | 98.42% | 99.21% | 0.8291% | 99.86% | 99.87% | 99.86% | 0.1854% | zerocenter
UP-Fall | 17.6459 | SMV | 2 | 5 | 1 | 8 | 32 | 1 | 2 | 256 | 5 | 0.01 | 99.59% | 98.41% | 98.99% | 1% | 99.18% | 99.59% | 99.39% | 0.9133% | 100% | 99.73% | 99.87% | 0.1829% | zerocenter
UP-Fall | 17.6459 | SMV | 2 | 5 | 1 | 8 | 64 | 1 | 2 | 256 | 5 | 0.01 | 98.78% | 99.21% | 98.99% | 1.244% | 99.59% | 98.82% | 99.2% | 1.096% | 99.59% | 100% | 99.8% | 0.187% | zerocenter
UP-Fall | 17.6459 | SMV | 2 | 3 | 1 | 4 | 8 | 1 | 2 | 256 | 5 | 0.01 | 99.18% | 97.22% | 98.19% | 0.8267% | 98.36% | 96.82% | 97.57% | 1.136% | 99.04% | 99.2% | 99.12% | 0.5634% | zerocenter
UP-Fall | 17.6459 | SMV | 2 | 3 | 1 | 4 | 8 | 1 | 3 | 256 | 5 | 0.01 | 98.78% | 97.63% | 98.18% | 1.297% | 99.18% | 97.2% | 98.18% | 1.111% | 98.91% | 99.6% | 99.25% | 0.7443% | zerocenter
UP-Fall | 17.6459 | SMV | 2 | 3 | 1 | 4 | 16 | 1 | 2 | 256 | 5 | 0.01 | 97.95% | 96.83% | 97.37% | 1.68% | 98.37% | 96.82% | 97.58% | 1.344% | 99.86% | 99.73% | 99.8% | 0.3029% | zerocenter
UP-Fall | 17.6459 | SMV | 2 | 3 | 1 | 4 | 16 | 1 | 3 | 256 | 5 | 0.01 | 98.77% | 98.41% | 98.58% | 1.154% | 98.78% | 98.8% | 98.78% | 1.113% | 99.73% | 99.07% | 99.4% | 0.3672% | zerocenter
UP-Fall | 17.6459 | SMV | 2 | 3 | 1 | 4 | 32 | 1 | 2 | 256 | 5 | 0.01 | 97.96% | 98.81% | 98.37% | 1.853% | 98.76% | 97.63% | 98.18% | 1.643% | 99.86% | 100% | 99.93% | 0.1534% | zerocenter
UP-Fall | 17.6459 | SMV | 2 | 3 | 1 | 4 | 32 | 1 | 3 | 256 | 5 | 0.01 | 99.59% | 98.02% | 98.8% | 1.309% | 100% | 96.46% | 98.21% | 1.296% | 99.73% | 99.6% | 99.66% | 0.3373% | zerocenter
UP-Fall | 17.6459 | SMV | 2 | 3 | 1 | 4 | 64 | 1 | 2 | 256 | 5 | 0.01 | 98.37% | 97.23% | 97.78% | 1.645% | 97.55% | 96.79% | 97.17% | 0.841% | 99.86% | 99.74% | 99.8% | 0.4485% | zerocenter
UP-Fall | 17.6459 | SMV | 2 | 3 | 1 | 4 | 64 | 1 | 3 | 256 | 5 | 0.01 | 98.78% | 98.01% | 98.39% | 1.156% | 99.59% | 98.79% | 99.19% | 0.8471% | 99.59% | 99.74% | 99.66% | 0.3362% | zerocenter
UP-Fall | 17.6459 | SMV | 2 | 3 | 1 | 8 | 8 | 1 | 2 | 256 | 5 | 0.01 | 98.78% | 98.02% | 98.39% | 2.09% | 97.55% | 96.43% | 96.99% | 1.24% | 99.45% | 99.73% | 99.59% | 0.2854% | zerocenter
UP-Fall | 17.6459 | SMV | 2 | 3 | 1 | 8 | 8 | 1 | 3 | 256 | 5 | 0.01 | 97.95% | 97.23% | 97.57% | 2.297% | 97.96% | 97.98% | 97.97% | 1.01% | 99.73% | 99.47% | 99.6% | 0.1502% | zerocenter
UP-Fall | 17.6459 | SMV | 2 | 3 | 1 | 8 | 16 | 1 | 2 | 256 | 5 | 0.01 | 98.78% | 98.82% | 98.79% | 1.301% | 98.78% | 98.42% | 98.59% | 1.524% | 99.59% | 99.87% | 99.73% | 0.3739% | zerocenter
UP-Fall | 17.6459 | SMV | 2 | 3 | 1 | 8 | 16 | 1 | 3 | 256 | 5 | 0.01 | 99.18% | 99.19% | 99.19% | 1.112% | 100% | 98.82% | 99.4% | 0.8873% | 99.73% | 100% | 99.86% | 0.1873% | zerocenter
UP-Fall | 17.6459 | SMV | 2 | 3 | 1 | 8 | 32 | 1 | 2 | 256 | 5 | 0.01 | 98.37% | 98.82% | 98.58% | 1.15% | 98.37% | 98.39% | 98.38% | 1.536% | 99.59% | 100% | 99.8% | 0.3052% | zerocenter
UP-Fall | 17.6459 | SMV | 2 | 3 | 1 | 8 | 32 | 1 | 3 | 256 | 5 | 0.01 | 99.18% | 98.42% | 98.79% | 0.8352% | 99.59% | 99.21% | 99.4% | 0.5508% | 99.73% | 99.73% | 99.73% | 0.2825% | zerocenter
UP-Fall | 17.6459 | SMV | 2 | 3 | 1 | 8 | 64 | 1 | 2 | 256 | 5 | 0.01 | 99.18% | 98.02% | 98.59% | 0.8953% | 98.37% | 99.21% | 98.78% | 1.113% | 99.73% | 99.33% | 99.53% | 0.5631% | zerocenter
UP-Fall | 17.6459 | SMV | 2 | 3 | 1 | 8 | 64 | 1 | 3 | 256 | 5 | 0.01 | 99.18% | 98.42% | 98.79% | 0.8352% | 98.78% | 99.6% | 99.19% | 0.8471% | 100% | 99.87% | 99.93% | 0.1493% | zerocenter
UP-Fall | 17.6459 | SMV | 2 | 1 | 1 | 4 | 8 | 1 | 2 | 256 | 5 | 0.01 | 97.14% | 98.02% | 97.55% | 1.198% | 95.1% | 97.62% | 96.32% | 2.409% | 99.32% | 99.47% | 99.39% | 0.6511% | zerocenter
UP-Fall | 17.6459 | SMV | 2 | 1 | 1 | 4 | 8 | 1 | 3 | 256 | 5 | 0.01 | 98.37% | 98.02% | 98.18% | 1.801% | 96.73% | 98% | 97.36% | 2.837% | 98.5% | 99.2% | 98.85% | 0.7721% | zerocenter
UP-Fall | 17.6459 | SMV | 2 | 1 | 1 | 4 | 16 | 1 | 2 | 256 | 5 | 0.01 | 95.91% | 98.03% | 96.92% | 2.416% | 97.55% | 98.02% | 97.77% | 2.085% | 99.04% | 99.47% | 99.25% | 0.5547% | zerocenter
UP-Fall | 17.6459 | SMV | 2 | 1 | 1 | 4 | 16 | 1 | 3 | 256 | 5 | 0.01 | 96.73% | 96.84% | 96.73% | 2.551% | 97.14% | 94.49% | 95.77% | 0.8617% | 99.18% | 99.6% | 99.39% | 0.2828% | zerocenter
UP-Fall | 17.6459 | SMV | 2 | 1 | 1 | 4 | 32 | 1 | 2 | 256 | 5 | 0.01 | 96.31% | 98.42% | 97.34% | 1.708% | 96.71% | 98.03% | 97.32% | 2.152% | 99.04% | 99.73% | 99.39% | 0.5053% | zerocenter
UP-Fall | 17.6459 | SMV | 2 | 1 | 1 | 4 | 32 | 1 | 3 | 256 | 5 | 0.01 | 96.32% | 98.42% | 97.33% | 2.148% | 96.73% | 99.6% | 98.14% | 2.57% | 99.05% | 99.47% | 99.26% | 0.769% | zerocenter
UP-Fall | 17.6459 | SMV | 2 | 1 | 1 | 4 | 64 | 1 | 2 | 256 | 5 | 0.01 | 97.14% | 97.62% | 97.33% | 2.422% | 97.14% | 94.49% | 95.74% | 1.896% | 99.59% | 99.6% | 99.59% | 0.281% | zerocenter
UP-Fall | 17.6459 | SMV | 2 | 1 | 1 | 4 | 64 | 1 | 3 | 256 | 5 | 0.01 | 96.73% | 98.42% | 97.55% | 1.993% | 97.14% | 98.82% | 97.93% | 2.673% | 99.04% | 99.87% | 99.45% | 0.1861% | zerocenter
UP-Fall | 17.6459 | SMV | 2 | 1 | 1 | 8 | 8 | 1 | 2 | 256 | 5 | 0.01 | 96.3% | 98.01% | 97.12% | 1.355% | 95.92% | 96.83% | 96.34% | 2.112% | 98.91% | 99.2% | 99.05% | 0.438% | zerocenter
UP-Fall | 17.6459 | SMV | 2 | 1 | 1 | 8 | 8 | 1 | 3 | 256 | 5 | 0.01 | 96.73% | 98.02% | 97.35% | 2.121% | 98.78% | 98.82% | 98.79% | 1.819% | 97.95% | 98.94% | 98.44% | 0.6596% | zerocenter
UP-Fall | 17.6459 | SMV | 2 | 1 | 1 | 8 | 16 | 1 | 2 | 256 | 5 | 0.01 | 95.89% | 96.82% | 96.34% | 1.536% | 95.91% | 96.05% | 95.93% | 1.274% | 99.05% | 99.2% | 99.12% | 0.772% | zerocenter
UP-Fall | 17.6459 | SMV | 2 | 1 | 1 | 8 | 16 | 1 | 3 | 256 | 5 | 0.01 | 96.73% | 98.02% | 97.35% | 1.991% | 96.73% | 98.02% | 97.35% | 1.712% | 98.77% | 99.33% | 99.05% | 0.445% | zerocenter
UP-Fall | 17.6459 | SMV | 2 | 1 | 1 | 8 | 32 | 1 | 2 | 256 | 5 | 0.01 | 96.32% | 98.82% | 97.54% | 1.863% | 93.47% | 99.22% | 96.24% | 2.657% | 98.77% | 99.47% | 99.12% | 0.6154% | zerocenter
UP-Fall | 17.6459 | SMV | 2 | 1 | 1 | 8 | 32 | 1 | 3 | 256 | 5 | 0.01 | 96.73% | 97.22% | 96.93% | 1.65% | 95.91% | 97.22% | 96.54% | 1.379% | 99.32% | 99.87% | 99.59% | 0.2855% | zerocenter
UP-Fall | 17.6459 | SMV | 2 | 1 | 1 | 8 | 64 | 1 | 2 | 256 | 5 | 0.01 | 96.73% | 98.02% | 97.34% | 2.156% | 97.96% | 97.22% | 97.58% | 1.836% | 99.45% | 99.87% | 99.66% | 0.2381% | zerocenter
UP-Fall | 17.6459 | SMV | 2 | 1 | 1 | 8 | 64 | 1 | 3 | 256 | 5 | 0.01 | 96.33% | 98.42% | 97.34% | 2.479% | 95.1% | 96.45% | 95.72% | 0.8904% | 99.45% | 99.73% | 99.59% | 0.5587% | zerocenter
UMAFall | 20 | SMV | 4 | 5 | 1 | 4 | 8 | 1 | 2 | 64 | 5 | 0.01 | 93.44% | 98.41% | 95.89% | 1.076% | 94.56% | 98.66% | 96.59% | 0.4692% | 99.45% | 100% | 99.73% | 0.6141% | zerocenter
UMAFall | 20 | SMV | 4 | 5 | 1 | 4 | 16 | 1 | 2 | 64 | 5 | 0.01 | 97.79% | 99.47% | 98.62% | 0.879% | 96.73% | 98.67% | 97.69% | 1.419% | 99.82% | 100% | 99.91% | 0.2037% | zerocenter
UMAFall | 20 | SMV | 4 | 5 | 1 | 4 | 32 | 1 | 2 | 64 | 5 | 0.01 | 96.7% | 99.19% | 97.93% | 1.003% | 97.27% | 99.46% | 98.36% | 0.592% | 100% | 99.82% | 99.91% | 0.1219% | zerocenter
UMAFall | 20 | SMV | 4 | 5 | 1 | 4 | 64 | 1 | 2 | 64 | 5 | 0.01 | 95.62% | 98.94% | 97.26% | 1.265% | 98.36% | 99.47% | 98.91% | 0.3885% | 99.82% | 100% | 99.91% | 0.2037% | zerocenter
UMAFall | 20 | SMV | 4 | 5 | 1 | 8 | 8 | 1 | 2 | 64 | 5 | 0.01 | 93.47% | 99.2% | 96.28% | 0.9092% | 95.62% | 99.73% | 97.65% | 0.9457% | 100% | 100% | 100% | 0% | zerocenter
UMAFall | 20 | SMV | 4 | 5 | 1 | 8 | 16 | 1 | 2 | 64 | 5 | 0.01 | 96.71% | 99.74% | 98.21% | 1.333% | 98.35% | 99.46% | 98.89% | 1.07% | 99.64% | 100% | 99.82% | 0.2495% | zerocenter
UMAFall | 20 | SMV | 4 | 5 | 1 | 8 | 32 | 1 | 2 | 64 | 5 | 0.01 | 96.71% | 99.46% | 98.07% | 1.14% | 98.36% | 99.21% | 98.78% | 0.906% | 99.82% | 100% | 99.91% | 0.2037% | zerocenter
UMAFall | 20 | SMV | 4 | 5 | 1 | 8 | 64 | 1 | 2 | 64 | 5 | 0.01 | 97.79% | 100% | 98.88% | 1.175% | 96.7% | 99.73% | 98.2% | 1.364% | 99.63% | 100% | 99.82% | 0.2507% | zerocenter
UMAFall | 20 | SMV | 4 | 3 | 1 | 4 | 8 | 1 | 2 | 64 | 5 | 0.01 | 97.25% | 99.2% | 98.21% | 0.9477% | 93.93% | 98.66% | 96.26% | 1.19% | 99.82% | 99.91% | 99.86% | 0.205% | zerocenter
UMAFall | 20 | SMV | 4 | 3 | 1 | 4 | 8 | 1 | 3 | 64 | 5 | 0.01 | 95.63% | 98.93% | 97.27% | 1.263% | 95.08% | 99.21% | 97.12% | 0.9031% | 100% | 100% | 100% | 0% | zerocenter
UMAFall | 20 | SMV | 4 | 3 | 1 | 4 | 16 | 1 | 2 | 64 | 5 | 0.01 | 95.62% | 98.4% | 96.99% | 1.013% | 95.02% | 99.73% | 97.34% | 0.777% | 99.64% | 99.82% | 99.73% | 0.1909% | zerocenter
UMAFall | 20 | SMV | 4 | 3 | 1 | 4 | 16 | 1 | 3 | 64 | 5 | 0.01 | 95.06% | 98.94% | 96.96% | 1.16% | 97.24% | 98.67% | 97.94% | 1.012% | 100% | 100% | 100% | 0% | zerocenter
UMAFall | 20 | SMV | 4 | 3 | 1 | 4 | 32 | 1 | 2 | 64 | 5 | 0.01 | 97.79% | 98.94% | 98.35% | 0.654% | 96.67% | 98.93% | 97.78% | 1.169% | 100% | 100% | 100% | 0% | zerocenter
UMAFall | 20 | SMV | 4 | 3 | 1 | 4 | 32 | 1 | 3 | 64 | 5 | 0.01 | 97.25% | 98.93% | 98.08% | 1.231% | 96.73% | 98.96% | 97.83% | 0.5832% | 100% | 99.82% | 99.91% | 0.1227% | zerocenter
UMAFall | 20 | SMV | 4 | 3 | 1 | 4 | 64 | 1 | 2 | 64 | 5 | 0.01 | 97.79% | 98.4% | 98.08% | 1.043% | 97.27% | 99.47% | 98.36% | 1.067% | 100% | 99.91% | 99.96% | 0.09861% | zerocenter
UMAFall | 20 | SMV | 4 | 3 | 1 | 4 | 64 | 1 | 3 | 64 | 5 | 0.01 | 97.24% | 99.46% | 98.33% | 1.185% | 96.16% | 99.73% | 97.93% | 1.003% | 99.82% | 100% | 99.91% | 0.2037% | zerocenter
UMAFall | 20 | SMV | 4 | 3 | 1 | 8 | 8 | 1 | 2 | 64 | 5 | 0.01 | 95.06% | 98.69% | 96.85% | 2.476% | 96.71% | 97.88% | 97.28% | 0.7092% | 99.63% | 99.73% | 99.68% | 0.1285% | zerocenter
UMAFall | 20 | SMV | 4 | 3 | 1 | 8 | 8 | 1 | 3 | 64 | 5 | 0.01 | 95.6% | 98.67% | 97.11% | 1.076% | 95.62% | 99.47% | 97.52% | 1.16% | 100% | 99.91% | 99.95% | 0.1008% | zerocenter
UMAFall | 20 | SMV | 4 | 3 | 1 | 8 | 16 | 1 | 2 | 64 | 5 | 0.01 | 96.16% | 99.21% | 97.67% | 0.634% | 95.6% | 99.48% | 97.52% | 1.118% | 99.64% | 100% | 99.82% | 0.2495% | zerocenter
UMAFall | 20 | SMV | 4 | 3 | 1 | 8 | 16 | 1 | 3 | 64 | 5 | 0.01 | 96.17% | 99.47% | 97.8% | 0.9124% | 97.82% | 99.46% | 98.62% | 1.69% | 99.45% | 99.91% | 99.68% | 0.304% | zerocenter
UMAFall | 20 | SMV | 4 | 3 | 1 | 8 | 32 | 1 | 2 | 64 | 5 | 0.01 | 96.17% | 99.47% | 97.8% | 0.8853% | 95.59% | 98.95% | 97.25% | 0.5224% | 99.82% | 100% | 99.91% | 0.2037% | zerocenter
UMAFall | 20 | SMV | 4 | 3 | 1 | 8 | 32 | 1 | 3 | 64 | 5 | 0.01 | 97.25% | 99.73% | 98.48% | 0.7839% | 96.67% | 98.93% | 97.79% | 2.089% | 99.46% | 100% | 99.73% | 0.6085% | zerocenter
UMAFall | 20 | SMV | 4 | 3 | 1 | 8 | 64 | 1 | 2 | 64 | 5 | 0.01 | 97.25% | 98.93% | 98.08% | 1.147% | 97.27% | 99.21% | 98.22% | 0.9503% | 100% | 100% | 100% | 0% | zerocenter
UMAFall | 20 | SMV | 4 | 3 | 1 | 8 | 64 | 1 | 3 | 64 | 5 | 0.01 | 97.24% | 99.2% | 98.2% | 1.283% | 97.79% | 99.73% | 98.75% | 1.047% | 99.82% | 100% | 99.91% | 0.2056% | zerocenter
UMAFall | 20 | SMV | 4 | 1 | 1 | 4 | 8 | 1 | 2 | 64 | 5 | 0.01 | 96.71% | 99.2% | 97.94% | 1.458% | 96.68% | 97.86% | 97.26% | 0.7055% | 99.82% | 99.91% | 99.86% | 0.2032% | zerocenter
UMAFall | 20 | SMV | 4 | 1 | 1 | 4 | 8 | 1 | 3 | 64 | 5 | 0.01 | 97.25% | 98.93% | 98.08% | 0.9082% | 96.74% | 98.39% | 97.55% | 1.421% | 99.09% | 100% | 99.54% | 2.2946e-05 | zerocenter
UMAFall | 20 | SMV | 4 | 1 | 1 | 4 | 16 | 1 | 2 | 64 | 5 | 0.01 | 96.7% | 99.48% | 98.07% | 1.163% | 96.14% | 99.2% | 97.65% | 0.6298% | 100% | 100% | 100% | 0% | zerocenter
UMAFall | 20 | SMV | 4 | 1 | 1 | 4 | 16 | 1 | 3 | 64 | 5 | 0.01 | 96.14% | 98.93% | 97.51% | 1.623% | 96.16% | 99.47% | 97.8% | 1.154% | 99.82% | 100% | 99.91% | 0.2056% | zerocenter
UMAFall | 20 | SMV | 4 | 1 | 1 | 4 | 32 | 1 | 2 | 64 | 5 | 0.01 | 96.16% | 99.47% | 97.79% | 0.9225% | 95.59% | 99.73% | 97.63% | 0.6587% | 99.82% | 100% | 99.91% | 0.2037% | zerocenter
UMAFall | 20 | SMV | 4 | 1 | 1 | 4 | 32 | 1 | 3 | 64 | 5 | 0.01 | 95.6% | 100% | 97.77% | 1.296% | 95.03% | 99.74% | 97.35% | 1.284% | 99.82% | 100% | 99.91% | 0.2056% | zerocenter
UMAFall | 20 | SMV | 4 | 1 | 1 | 4 | 64 | 1 | 2 | 64 | 5 | 0.01 | 96.16% | 99.21% | 97.67% | 1.067% | 95.59% | 99.74% | 97.63% | 1.543% | 99.63% | 99.82% | 99.73% | 0.2972% | zerocenter
UMAFall | 20 | SMV | 4 | 1 | 1 | 4 | 64 | 1 | 3 | 64 | 5 | 0.01 | 96.14% | 99.48% | 97.79% | 1.816% | 96.17% | 99.47% | 97.8% | 1.531% | 99.09% | 100% | 99.54% | 2.2946e-05 | zerocenter
UMAFall | 20 | SMV | 4 | 1 | 1 | 8 | 8 | 1 | 2 | 64 | 5 | 0.01 | 96.7% | 99.2% | 97.93% | 0.9997% | 95.02% | 99.2% | 97.08% | 1.181% | 99.82% | 100% | 99.91% | 0.2037% | zerocenter
UMAFall | 20 | SMV | 4 | 1 | 1 | 8 | 8 | 1 | 3 | 64 | 5 | 0.01 | 96.7% | 98.94% | 97.81% | 1.25% | 95.02% | 99.73% | 97.34% | 1.275% | 99.46% | 99.91% | 99.68% | 0.3042% | zerocenter
UMAFall | 20 | SMV | 4 | 1 | 1 | 8 | 16 | 1 | 2 | 64 | 5 | 0.01 | 96.16% | 99.46% | 97.79% | 0.9255% | 97.27% | 98.91% | 98.08% | 0.9069% | 100% | 99.91% | 99.96% | 0.09818% | zerocenter
UMAFall | 20 | SMV | 4 | 1 | 1 | 8 | 16 | 1 | 3 | 64 | 5 | 0.01 | 96.7% | 98.93% | 97.8% | 0.9268% | 97.3% | 98.94% | 98.11% | 1.007% | 99.63% | 100% | 99.82% | 0.4122% | zerocenter
UMAFall | 20 | SMV | 4 | 1 | 1 | 8 | 32 | 1 | 2 | 64 | 5 | 0.01 | 96.14% | 100% | 98.04% | 1.626% | 95.05% | 98.94% | 96.97% | 0.6412% | 99.82% | 100% | 99.91% | 0.2037% | zerocenter
UMAFall | 20 | SMV | 4 | 1 | 1 | 8 | 32 | 1 | 3 | 64 | 5 | 0.01 | 96.16% | 99.47% | 97.79% | 1.526% | 96.7% | 99.2% | 97.93% | 1.65% | 100% | 100% | 100% | 0% | zerocenter
UMAFall | 20 | SMV | 4 | 1 | 1 | 8 | 64 | 1 | 2 | 64 | 5 | 0.01 | 96.16% | 99.47% | 97.79% | 1.53% | 96.2% | 99.72% | 97.94% | 1.198% | 99.82% | 99.91% | 99.86% | 0.2046% | zerocenter
UMAFall | 20 | SMV | 4 | 1 | 1 | 8 | 64 | 1 | 3 | 64 | 5 | 0.01 | 95.05% | 99.73% | 97.35% | 1.49% | 95.06% | 99.48% | 97.24% | 1.486% | 99.82% | 100% | 99.91% | 0.2037% | zerocenter
UMAFall | 20 | SMV | 4 | 5 | 1 | 4 | 8 | 1 | 2 | 256 | 5 | 0.01 | 96.14% | 98.94% | 97.51% | 1.205% | 96.19% | 98.96% | 97.56% | 1.682% | 98.55% | 99.64% | 99.09% | 0.5079% | zerocenter
UMAFall | 20 | SMV | 4 | 5 | 1 | 4 | 16 | 1 | 2 | 256 | 5 | 0.01 | 96.16% | 98.12% | 97.12% | 0.7597% | 96.14% | 98.41% | 97.26% | 0.5054% | 99.45% | 99.73% | 99.59% | 0.375% | zerocenter
UMAFall | 20 | SMV | 4 | 5 | 1 | 4 | 32 | 1 | 2 | 256 | 5 | 0.01 | 96.17% | 98.67% | 97.39% | 1.239% | 97.78% | 98.67% | 98.21% | 0.8122% | 99.09% | 99.64% | 99.37% | 0.4347% | zerocenter
UMAFall | 20 | SMV | 4 | 5 | 1 | 4 | 64 | 1 | 2 | 256 | 5 | 0.01 | 97.25% | 99.46% | 98.35% | 1.058% | 97.25% | 99.47% | 98.35% | 1.064% | 99.82% | 99.82% | 99.82% | 0.1918% | zerocenter
UMAFall | 20 | SMV | 4 | 5 | 1 | 8 | 8 | 1 | 2 | 256 | 5 | 0.01 | 96.7% | 99.47% | 98.07% | 2.104% | 95.6% | 99.21% | 97.38% | 1.897% | 98.91% | 99.73% | 99.32% | 0.8395% | zerocenter
UMAFall | 20 | SMV | 4 | 5 | 1 | 8 | 16 | 1 | 2 | 256 | 5 | 0.01 | 95.6% | 99.21% | 97.38% | 1.746% | 95.59% | 99.73% | 97.63% | 0.9488% | 99.46% | 99.91% | 99.68% | 0.3789% | zerocenter
UMAFall | 20 | SMV | 4 | 5 | 1 | 8 | 32 | 1 | 2 | 256 | 5 | 0.01 | 97.79% | 99.2% | 98.49% | 1.151% | 96.71% | 99.21% | 97.95% | 1.191% | 99.63% | 99.73% | 99.68% | 0.2029% | zerocenter
UMAFall | 20 | SMV | 4 | 5 | 1 | 8 | 64 | 1 | 2 | 256 | 5 | 0.01 | 97.25% | 99.47% | 98.35% | 1.438% | 95.57% | 99.73% | 97.63% | 0.9444% | 99.46% | 99.91% | 99.68% | 0.3026% | zerocenter
UMAFall | 20 | SMV | 4 | 3 | 1 | 4 | 8 | 1 | 2 | 256 | 5 | 0.01 | 96.17% | 97.88% | 97.01% | 1.925% | 98.35% | 96.28% | 97.3% | 1.558% | 98.18% | 99.64% | 98.9% | 0.4952% | zerocenter
UMAFall | 20 | SMV | 4 | 3 | 1 | 4 | 8 | 1 | 3 | 256 | 5 | 0.01 | 96.17% | 97.61% | 96.88% | 2.1% | 95.63% | 97.07% | 96.33% | 1.041% | 96.9% | 99.64% | 98.26% | 0.2704% | zerocenter
UMAFall | 20 | SMV | 4 | 3 | 1 | 4 | 16 | 1 | 2 | 256 | 5 | 0.01 | 96.17% | 98.14% | 97.14% | 1.264% | 96.16% | 98.93% | 97.52% | 1.048% | 98.54% | 99.73% | 99.13% | 0.3447% | zerocenter
UMAFall | 20 | SMV | 4 | 3 | 1 | 4 | 16 | 1 | 3 | 256 | 5 | 0.01 | 96.7% | 98.4% | 97.53% | 0.7995% | 95.59% | 99.48% | 97.51% | 0.6369% | 98.55% | 99.56% | 99.05% | 0.7126% | zerocenter
UMAFall | 20 | SMV | 4 | 3 | 1 | 4 | 32 | 1 | 2 | 256 | 5 | 0.01 | 97.25% | 98.67% | 97.95% | 0.8605% | 97.22% | 98.11% | 97.64% | 0.9359% | 99.64% | 99.65% | 99.64% | 0.2571% | zerocenter
UMAFall | 20 | SMV | 4 | 3 | 1 | 4 | 32 | 1 | 3 | 256 | 5 | 0.01 | 96.7% | 98.41% | 97.54% | 1.171% | 97.84% | 98.67% | 98.24% | 0.5817% | 99.45% | 99.56% | 99.5% | 0.4401% | zerocenter
UMAFall | 20 | SMV | 4 | 3 | 1 | 4 | 64 | 1 | 2 | 256 | 5 | 0.01 | 96.7% | 99.21% | 97.94% | 1.382% | 97.27% | 98.65% | 97.94% | 0.7009% | 98.9% | 100% | 99.45% | 0.3862% | zerocenter
UMAFall | 20 | SMV | 4 | 3 | 1 | 4 | 64 | 1 | 3 | 256 | 5 | 0.01 | 96.7% | 98.94% | 97.8% | 0.7932% | 98.38% | 99.2% | 98.78% | 0.3171% | 99.27% | 99.65% | 99.46% | 0.3408% | zerocenter
UMAFall | 20 | SMV | 4 | 3 | 1 | 8 | 8 | 1 | 2 | 256 | 5 | 0.01 | 97.25% | 98.4% | 97.81% | 0.8606% | 96.19% | 97.6% | 96.87% | 1.029% | 98.17% | 99.64% | 98.9% | 0.5912% | zerocenter
UMAFall | 20 | SMV | 4 | 3 | 1 | 8 | 8 | 1 | 3 | 256 | 5 | 0.01 | 96.7% | 98.13% | 97.4% | 1.323% | 96.73% | 98.4% | 97.54% | 1.822% | 97.81% | 99.64% | 98.72% | 0.3067% | zerocenter
UMAFall | 20 | SMV | 4 | 3 | 1 | 8 | 16 | 1 | 2 | 256 | 5 | 0.01 | 95.05% | 98.42% | 96.7% | 1.812% | 97.25% | 98.92% | 98.07% | 1.14% | 99.08% | 99.82% | 99.45% | 0.7615% | zerocenter
UMAFall | 20 | SMV | 4 | 3 | 1 | 8 | 16 | 1 | 3 | 256 | 5 | 0.01 | 96.71% | 99.19% | 97.93% | 0.7004% | 96.7% | 99.19% | 97.93% | 1.113% | 98.9% | 99.56% | 99.23% | 0.806% | zerocenter
UMAFall | 20 | SMV | 4 | 3 | 1 | 8 | 32 | 1 | 2 | 256 | 5 | 0.01 | 97.79% | 99.21% | 98.49% | 1.243% | 96.73% | 98.68% | 97.69% | 0.9093% | 99.09% | 99.73% | 99.41% | 0.4455% | zerocenter
UMAFall | 20 | SMV | 4 | 3 | 1 | 8 | 32 | 1 | 3 | 256 | 5 | 0.01 | 96.16% | 99.21% | 97.67% | 1.647% | 96.19% | 98.96% | 97.55% | 1.103% | 99.63% | 99.37% | 99.5% | 0.2983% | zerocenter
UMAFall | 20 | SMV | 4 | 3 | 1 | 8 | 64 | 1 | 2 | 256 | 5 | 0.01 | 96.7% | 98.66% | 97.66% | 0.815% | 97.78% | 98.92% | 98.34% | 1.451% | 99.27% | 99.73% | 99.5% | 0.3386% | zerocenter
UMAFall | 20 | SMV | 4 | 3 | 1 | 8 | 64 | 1 | 3 | 256 | 5 | 0.01 | 96.71% | 99.47% | 98.08% | 0.5935% | 98.33% | 98.94% | 98.63% | 1.616% | 98.54% | 100% | 99.27% | 0.6957% | zerocenter
UMAFall | 20 | SMV | 4 | 1 | 1 | 4 | 8 | 1 | 2 | 256 | 5 | 0.01 | 95.62% | 97.84% | 96.71% | 1.293% | 96.16% | 98.14% | 97.13% | 0.8782% | 97.81% | 99.38% | 98.59% | 0.6955% | zerocenter
UMAFall | 20 | SMV | 4 | 1 | 1 | 4 | 8 | 1 | 3 | 256 | 5 | 0.01 | 95.62% | 98.68% | 97.13% | 1.013% | 95.59% | 99.74% | 97.64% | 0.9518% | 97.27% | 99.64% | 98.45% | 0.4331% | zerocenter
UMAFall | 20 | SMV | 4 | 1 | 1 | 4 | 16 | 1 | 2 | 256 | 5 | 0.01 | 96.16% | 99.46% | 97.79% | 0.9217% | 95.63% | 98.4% | 97% | 1.456% | 98.36% | 99.73% | 99.04% | 0.343% | zerocenter
UMAFall | 20 | SMV | 4 | 1 | 1 | 4 | 16 | 1 | 3 | 256 | 5 | 0.01 | 95.6% | 98.68% | 97.11% | 1.051% | 96.14% | 98.67% | 97.39% | 1.529% | 98.54% | 99.64% | 99.09% | 0.3223% | zerocenter
UMAFall | 20 | SMV | 4 | 1 | 1 | 4 | 32 | 1 | 2 | 256 | 5 | 0.01 | 95.62% | 98.95% | 97.26% | 0.5089% | 97.84% | 99.48% | 98.65% | 0.8179% | 99.08% | 99.82% | 99.45% | 0.5998% | zerocenter
UMAFall | 20 | SMV | 4 | 1 | 1 | 4 | 32 | 1 | 3 | 256 | 5 | 0.01 | 97.25% | 98.94% | 98.09% | 0.8962% | 95.03% | 99.18% | 97.07% | 1.261% | 98.91% | 99.82% | 99.36% | 0.493% | zerocenter
UMAFall | 20 | SMV | 4 | 1 | 1 | 4 | 64 | 1 | 2 | 256 | 5 | 0.01 | 95.62% | 99.22% | 97.39% | 0.7654% | 95.6% | 99.48% | 97.51% | 1.116% | 98.72% | 99.64% | 99.18% | 0.5752% | zerocenter
UMAFall | 20 | SMV | 4 | 1 | 1 | 4 | 64 | 1 | 3 | 256 | 5 | 0.01 | 94.5% | 99.21% | 96.81% | 1.805% | 95.08% | 99.72% | 97.36% | 1.064% | 97.99% | 99.73% | 98.86% | 0.744% | zerocenter
UMAFall | 20 | SMV | 4 | 1 | 1 | 8 | 8 | 1 | 2 | 256 | 5 | 0.01 | 96.14% | 99.48% | 97.78% | 1.688% | 96.74% | 98.94% | 97.83% | 1.111% | 97.08% | 99.82% | 98.44% | 0.638% | zerocenter
UMAFall | 20 | SMV | 4 | 1 | 1 | 8 | 8 | 1 | 3 | 256 | 5 | 0.01 | 95.6% | 98.37% | 96.96% | 0.8385% | 95.03% | 98.69% | 96.83% | 1.295% | 97.82% | 99.64% | 98.72% | 0.5705% | zerocenter
UMAFall | 20 | SMV | 4 | 1 | 1 | 8 | 16 | 1 | 2 | 256 | 5 | 0.01 | 95.6% | 98.93% | 97.24% | 1.149% | 94.46% | 99.47% | 96.93% | 1.627% | 98.73% | 99.82% | 99.27% | 0.2968% | zerocenter
UMAFall | 20 | SMV | 4 | 1 | 1 | 8 | 16 | 1 | 3 | 256 | 5 | 0.01 | 96.71% | 99.19% | 97.93% | 0.8583% | 95.02% | 99.46% | 97.2% | 1.355% | 97.46% | 99.73% | 98.59% | 0.5309% | zerocenter
UMAFall | 20 | SMV | 4 | 1 | 1 | 8 | 32 | 1 | 2 | 256 | 5 | 0.01 | 95.59% | 99.18% | 97.35% | 1.776% | 95.06% | 99.48% | 97.24% | 1.325% | 98.9% | 99.82% | 99.36% | 0.4391% | zerocenter
UMAFall | 20 | SMV | 4 | 1 | 1 | 8 | 32 | 1 | 3 | 256 | 5 | 0.01 | 95.62% | 98.94% | 97.26% | 0.5024% | 95.57% | 99.44% | 97.47% | 1.549% | 98.91% | 99.82% | 99.36% | 0.5247% | zerocenter
UMAFall | 20 | SMV | 4 | 1 | 1 | 8 | 64 | 1 | 2 | 256 | 5 | 0.01 | 95.06% | 98.92% | 96.96% | 1.087% | 95.68% | 99.45% | 97.54% | 1.056% | 98.73% | 99.74% | 99.23% | 0.6644% | zerocenter
UMAFall | 20 | SMV | 4 | 1 | 1 | 8 | 64 | 1 | 3 | 256 | 5 | 0.01 | 95.08% | 98.42% | 96.72% | 1.491% | 93.38% | 99.73% | 96.49% | 1.475% | 98.73% | 99.55% | 99.14% | 0.4376% | zerocenter
UMAFall | 20 | SMV | 3 | 5 | 1 | 4 | 8 | 1 | 2 | 64 | 5 | 0.01 | 95.69% | 98.45% | 97.05% | 0.7776% | 94.08% | 98.21% | 96.12% | 1.318% | 100% | 100% | 100% | 0% | zerocenter
UMAFall | 20 | SMV | 3 | 5 | 1 | 4 | 16 | 1 | 2 | 64 | 5 | 0.01 | 95.16% | 99.48% | 97.3% | 0.4829% | 94.68% | 99.24% | 96.93% | 2.154% | 99.64% | 100% | 99.82% | 0.2462% | zerocenter
UMAFall | 20 | SMV | 3 | 5 | 1 | 4 | 32 | 1 | 2 | 64 | 5 | 0.01 | 96.23% | 99.74% | 97.96% | 1.681% | 96.23% | 99.49% | 97.84% | 1.192% | 100% | 100% | 100% | 0% | zerocenter
UMAFall | 20 | SMV | 3 | 5 | 1 | 4 | 64 | 1 | 2 | 64 | 5 | 0.01 | 97.84% | 99.48% | 98.65% | 1.262% | 97.85% | 99.75% | 98.79% | 0.3209% | 100% | 99.91% | 99.96% | 0.09566% | zerocenter
UMAFall | 20 | SMV | 3 | 5 | 1 | 8 | 8 | 1 | 2 | 64 | 5 | 0.01 | 95.16% | 99.23% | 97.18% | 0.967% | 97.85% | 99.75% | 98.79% | 0.7213% | 99.28% | 100% | 99.64% | 0.2006% | zerocenter
UMAFall | 20 | SMV | 3 | 5 | 1 | 8 | 16 | 1 | 2 | 64 | 5 | 0.01 | 96.76% | 99.74% | 98.23% | 1.319% | 97.3% | 100% | 98.63% | 1.37% | 99.64% | 100% | 99.82% | 0.4011% | zerocenter
UMAFall | 20 | SMV | 3 | 5 | 1 | 8 | 32 | 1 | 2 | 64 | 5 | 0.01 | 97.84% | 99.74% | 98.78% | 1.38% | 96.22% | 99.48% | 97.83% | 0.8786% | 99.46% | 100% | 99.73% | 0.4042% | zerocenter
UMAFall | 20 | SMV | 3 | 5 | 1 | 8 | 64 | 1 | 2 | 64 | 5 | 0.01 | 97.3% | 99.74% | 98.51% | 1.544% | 96.77% | 99.22% | 97.99% | 1.433% | 99.64% | 99.91% | 99.78% | 0.2258% | zerocenter
UMAFall | 20 | SMV | 3 | 3 | 1 | 4 | 8 | 1 | 2 | 64 | 5 | 0.01 | 95.16% | 98.2% | 96.67% | 1.743% | 95.69% | 99.23% | 97.44% | 0.9951% | 99.46% | 100% | 99.73% | 0.2458% | zerocenter
UMAFall | 20 | SMV | 3 | 3 | 1 | 4 | 8 | 1 | 3 | 64 | 5 | 0.01 | 96.22% | 97.68% | 96.94% | 2.34% | 93.56% | 98.48% | 95.98% | 1.554% | 99.64% | 99.91% | 99.78% | 0.2237% | zerocenter
UMAFall | 20 | SMV | 3 | 3 | 1 | 4 | 16 | 1 | 2 | 64 | 5 | 0.01 | 96.76% | 98.72% | 97.72% | 0.9412% | 94.62% | 99.49% | 97.03% | 1.22% | 99.64% | 99.74% | 99.69% | 0.2955% | zerocenter
UMAFall | 20 | SMV | 3 | 3 | 1 | 4 | 16 | 1 | 3 | 64 | 5 | 0.01 | 94.64% | 98.97% | 96.78% | 1.26% | 95.72% | 98.2% | 96.93% | 1.58% | 99.82% | 99.74% | 99.78% | 0.1583% | zerocenter
UMAFall | 20 | SMV | 3 | 3 | 1 | 4 | 32 | 1 | 2 | 64 | 5 | 0.01 | 95.68% | 98.71% | 97.17% | 1.809% | 96.23% | 98.72% | 97.46% | 0.572% | 99.64% | 99.74% | 99.69% | 0.2975% | zerocenter
UMAFall | 20 | SMV | 3 | 3 | 1 | 4 | 32 | 1 | 3 | 64 | 5 | 0.01 | 96.77% | 98.97% | 97.86% | 0.8943% | 96.77% | 98.97% | 97.86% | 1.867% | 99.46% | 100% | 99.73% | 0.2458% | zerocenter
UMAFall | 20 | SMV | 3 | 3 | 1 | 4 | 64 | 1 | 2 | 64 | 5 | 0.01 | 97.84% | 100% | 98.91% | 1.145% | 97.31% | 99.24% | 98.27% | 1.217% | 99.64% | 99.91% | 99.78% | 0.4995% | zerocenter
UMAFall | 20 | SMV | 3 | 3 | 1 | 4 | 64 | 1 | 3 | 64 | 5 | 0.01 | 95.7% | 98.46% | 97.07% | 1.728% | 96.81% | 98.73% | 97.76% | 1.186% | 99.82% | 100% | 99.91% | 0.2019% | zerocenter
UMAFall | 20 | SMV | 3 | 3 | 1 | 8 | 8 | 1 | 2 | 64 | 5 | 0.01 | 95.14% | 98.45% | 96.77% | 2.549% | 96.26% | 99.22% | 97.71% | 1.396% | 99.28% | 99.91% | 99.6% | 0.3342% | zerocenter
UMAFall | 20 | SMV | 3 | 3 | 1 | 8 | 8 | 1 | 3 | 64 | 5 | 0.01 | 96.24% | 99.49% | 97.84% | 1.102% | 95.68% | 99.22% | 97.43% | 0.5774% | 99.29% | 99.91% | 99.6% | 0.3338% | zerocenter
UMAFall | 20 | SMV | 3 | 3 | 1 | 8 | 16 | 1 | 2 | 64 | 5 | 0.01 | 96.23% | 97.95% | 97.08% | 1.177% | 97.3% | 98.2% | 97.73% | 0.804% | 100% | 100% | 100% | 0% | zerocenter
UMAFall | 20 | SMV | 3 | 3 | 1 | 8 | 16 | 1 | 3 | 64 | 5 | 0.01 | 95.73% | 98.47% | 97.08% | 2.665% | 95.68% | 99.73% | 97.68% | 0.9139% | 99.82% | 99.74% | 99.78% | 0.2696% | zerocenter
UMAFall | 20 | SMV | 3 | 3 | 1 | 8 | 32 | 1 | 2 | 64 | 5 | 0.01 | 96.77% | 99.23% | 97.99% | 1.077% | 96.76% | 98.44% | 97.58% | 1.405% | 99.82% | 99.83% | 99.82% | 0.2875% | zerocenter
UMAFall | 20 | SMV | 3 | 3 | 1 | 8 | 32 | 1 | 3 | 64 | 5 | 0.01 | 96.77% | 99.74% | 98.24% | 1.322% | 96.22% | 99.73% | 97.95% | 1.363% | 99.46% | 99.92% | 99.69% | 0.2964% | zerocenter
UMAFall | 20 | SMV | 3 | 3 | 1 | 8 | 64 | 1 | 2 | 64 | 5 | 0.01 | 96.79% | 99.49% | 98.12% | 1.514% | 97.3% | 99.74% | 98.51% | 1.203% | 99.82% | 99.92% | 99.87% | 0.1989% | zerocenter
UMAFall | 20 | SMV | 3 | 3 | 1 | 8 | 64 | 1 | 3 | 64 | 5 | 0.01 | 97.3% | 99.49% | 98.38% | 1.411% | 97.84% | 99.74% | 98.78% | 1.02% | 100% | 100% | 100% | 0% | zerocenter
UMAFall | 20 | SMV | 3 | 1 | 1 | 4 | 8 | 1 | 2 | 64 | 5 | 0.01 | 97.84% | 98.98% | 98.4% | 1.028% | 96.79% | 99.24% | 98% | 0.6531% | 99.82% | 99.91% | 99.87% | 0.201% | zerocenter
UMAFall | 20 | SMV | 3 | 1 | 1 | 4 | 8 | 1 | 3 | 64 | 5 | 0.01 | 95.69% | 98.73% | 97.19% | 1.534% | 95.7% | 98.22% | 96.95% | 0.789% | 98.92% | 99.83% | 99.37% | 0.429% | zerocenter
UMAFall | 20 | SMV | 3 | 1 | 1 | 4 | 16 | 1 | 2 | 64 | 5 | 0.01 | 96.24% | 99.49% | 97.85% | 0.8529% | 94.08% | 99.23% | 96.62% | 0.4989% | 98.92% | 99.91% | 99.42% | 0.5472% | zerocenter
UMAFall | 20 | SMV | 3 | 1 | 1 | 4 | 16 | 1 | 3 | 64 | 5 | 0.01 | 95.69% | 99.49% | 97.57% | 0.7788% | 95.14% | 99.24% | 97.16% | 0.8676% | 99.46% | 100% | 99.73% | 0.2451% | zerocenter
UMAFall | 20 | SMV | 3 | 1 | 1 | 4 | 32 | 1 | 2 | 64 | 5 | 0.01 | 95.68% | 99.75% | 97.68% | 1.362% | 94.11% | 99.49% | 96.75% | 1.459% | 99.46% | 100% | 99.73% | 0.4014% | zerocenter
UMAFall | 20 | SMV | 3 | 1 | 1 | 4 | 32 | 1 | 3 | 64 | 5 | 0.01 | 95.15% | 99.49% | 97.29% | 1.443% | 95.68% | 99.49% | 97.56% | 1.017% | 99.46% | 99.92% | 99.69% | 0.2969% | zerocenter
UMAFall | 20 | SMV | 3 | 1 | 1 | 4 | 64 | 1 | 2 | 64 | 5 | 0.01 | 95.69% | 99.23% | 97.44% | 1.397% | 94.05% | 99.22% | 96.6% | 1.504% | 99.46% | 100% | 99.73% | 0.4042% | zerocenter
UMAFall | 20 | SMV | 3 | 1 | 1 | 4 | 64 | 1 | 3 | 64 | 5 | 0.01 | 95.14% | 99.74% | 97.4% | 1.562% | 96.23% | 99.49% | 97.83% | 1.343% | 99.64% | 100% | 99.82% | 0.4047% | zerocenter
UMAFall | 20 | SMV | 3 | 1 | 1 | 8 | 8 | 1 | 2 | 64 | 5 | 0.01 | 95.7% | 98.98% | 97.33% | 1.026% | 94.1% | 98.98% | 96.5% | 1.004% | 99.64% | 99.91% | 99.78% | 0.2248% | zerocenter
UMAFall | 20 | SMV | 3 | 1 | 1 | 8 | 8 | 1 | 3 | 64 | 5 | 0.01 | 93.54% | 99.75% | 96.59% | 1.379% | 96.26% | 99.49% | 97.86% | 0.8769% | 99.46% | 99.91% | 99.69% | 0.2981% | zerocenter
UMAFall | 20 | SMV | 3 | 1 | 1 | 8 | 16 | 1 | 2 | 64 | 5 | 0.01 | 96.77% | 99.23% | 97.99% | 1.264% | 95.15% | 99.74% | 97.42% | 1.401% | 99.64% | 99.92% | 99.78% | 0.2248% | zerocenter
UMAFall | 20 | SMV | 3 | 1 | 1 | 8 | 16 | 1 | 3 | 64 | 5 | 0.01 | 95.7% | 99.75% | 97.7% | 0.8962% | 95.14% | 99.49% | 97.29% | 0.4887% | 99.46% | 100% | 99.73% | 0.2458% | zerocenter
UMAFall | 20 | SMV | 3 | 1 | 1 | 8 | 32 | 1 | 2 | 64 | 5 | 0.01 | 95.69% | 99.74% | 97.69% | 0.9161% | 95.68% | 99.22% | 97.43% | 0.8746% | 99.64% | 100% | 99.82% | 0.2451% | zerocenter
UMAFall | 20 | SMV | 3 | 1 | 1 | 8 | 32 | 1 | 3 | 64 | 5 | 0.01 | 95.69% | 99.49% | 97.57% | 0.4205% | 96.76% | 100% | 98.36% | 0.617% | 99.82% | 100% | 99.91% | 0.2001% | zerocenter
UMAFall | 20 | SMV | 3 | 1 | 1 | 8 | 64 | 1 | 2 | 64 | 5 | 0.01 | 93.54% | 99.24% | 96.34% | 0.6029% | 95.68% | 99.75% | 97.68% | 0.9415% | 100% | 99.92% | 99.96% | 0.09485% | zerocenter
UMAFall | 20 | SMV | 3 | 1 | 1 | 8 | 64 | 1 | 3 | 64 | 5 | 0.01 | 95.15% | 99.75% | 97.41% | 1.045% | 96.24% | 99.49% | 97.85% | 1.119% | 99.28% | 100% | 99.64% | 0.3782% | zerocenter
UMAFall | 20 | SMV | 3 | 5 | 1 | 4 | 8 | 1 | 2 | 256 | 5 | 0.01 | 95.16% | 98.72% | 96.92% | 0.8532% | 91.47% | 98.21% | 94.77% | 2.34% | 98.2% | 99.74% | 98.96% | 0.7543% | zerocenter
UMAFall | 20 | SMV | 3 | 5 | 1 | 4 | 16 | 1 | 2 | 256 | 5 | 0.01 | 96.23% | 98.71% | 97.45% | 1.008% | 95.16% | 99.74% | 97.42% | 0.7376% | 98.39% | 99.66% | 99.02% | 0.8655% | zerocenter
UMAFall | 20 | SMV | 3 | 5 | 1 | 4 | 32 | 1 | 2 | 256 | 5 | 0.01 | 96.79% | 97.95% | 97.36% | 1.524% | 95.7% | 98.96% | 97.32% | 0.8121% | 98.93% | 99.66% | 99.29% | 0.1894% | zerocenter
UMAFall | 20 | SMV | 3 | 5 | 1 | 4 | 64 | 1 | 2 | 256 | 5 | 0.01 | 95.69% | 99.24% | 97.43% | 1.56% | 96.76% | 98.46% | 97.59% | 1.406% | 98.93% | 99.74% | 99.33% | 0.3765% | zerocenter
UMAFall | 20 | SMV | 3 | 5 | 1 | 8 | 8 | 1 | 2 | 256 | 5 | 0.01 | 96.77% | 99.48% | 98.11% | 1.466% | 96.22% | 99.49% | 97.84% | 1.186% | 99.46% | 100% | 99.73% | 0.2458% | zerocenter
UMAFall | 20 | SMV | 3 | 5 | 1 | 8 | 16 | 1 | 2 | 256 | 5 | 0.01 | 96.79% | 99.48% | 98.12% | 1.104% | 95.68% | 98.21% | 96.93% | 1.58% | 99.28% | 99.66% | 99.47% | 0.4014% | zerocenter
UMAFall | 20 | SMV | 3 | 5 | 1 | 8 | 32 | 1 | 2 | 256 | 5 | 0.01 | 97.84% | 99.22% | 98.52% | 1.301% | 96.79% | 98.98% | 97.88% | 1.087% | 99.46% | 99.74% | 99.6% | 0.1904% | zerocenter
UMAFall | 20 | SMV | 3 | 5 | 1 | 8 | 64 | 1 | 2 | 256 | 5 | 0.01 | 96.77% | 99.74% | 98.24% | 1.322% | 96.77% | 98.98% | 97.87% | 1.448% | 99.64% | 100% | 99.82% | 0.4011% | zerocenter
UMAFall | 20 | SMV | 3 | 3 | 1 | 4 | 8 | 1 | 2 | 256 | 5 | 0.01 | 95.69% | 98.21% | 96.92% | 1.028% | 95.7% | 97.97% | 96.82% | 0.553% | 97.13% | 99.65% | 98.38% | 0.4019% | zerocenter
UMAFall | 20 | SMV | 3 | 3 | 1 | 4 | 8 | 1 | 3 | 256 | 5 | 0.01 | 95.19% | 97.69% | 96.41% | 2.252% | 94.59% | 98.19% | 96.37% | 1.018% | 98.03% | 99.31% | 98.67% | 0.8018% | zerocenter
UMAFall | 20 | SMV | 3 | 3 | 1 | 4 | 16 | 1 | 2 | 256 | 5 | 0.01 | 96.76% | 97.7% | 97.21% | 1.497% | 98.38% | 98.46% | 98.4% | 0.7816% | 99.46% | 99.57% | 99.52% | 0.1889% | zerocenter
UMAFall | 20 | SMV | 3 | 3 | 1 | 4 | 16 | 1 | 3 | 256 | 5 | 0.01 | 95.18% | 98.96% | 97.03% | 1.567% | 96.79% | 98.98% | 97.86% | 1.328% | 98.21% | 99.74% | 98.97% | 0.3374% | zerocenter
UMAFall | 20 | SMV | 3 | 3 | 1 | 4 | 32 | 1 | 2 | 256 | 5 | 0.01 | 96.77% | 98.97% | 97.86% | 1.29% | 96.76% | 98.97% | 97.85% | 0.8583% | 99.82% | 99.31% | 99.57% | 0.1582% | zerocenter
UMAFall | 20 | SMV | 3 | 3 | 1 | 4 | 32 | 1 | 3 | 256 | 5 | 0.01 | 95.72% | 98.21% | 96.95% | 2.698% | 97.35% | 96.94% | 97.14% | 1.329% | 98.92% | 99.48% | 99.2% | 0.9593% | zerocenter
UMAFall | 20 | SMV | 3 | 3 | 1 | 4 | 64 | 1 | 2 | 256 | 5 | 0.01 | 97.31% | 98.98% | 98.14% | 1.089% | 98.38% | 98.97% | 98.67% | 0.4792% | 99.28% | 99.75% | 99.51% | 0.5769% | zerocenter
UMAFall | 20 | SMV | 3 | 3 | 1 | 4 | 64 | 1 | 3 | 256 | 5 | 0.01 | 97.31% | 98.21% | 97.75% | 1.27% | 99.46% | 98.45% | 98.95% | 0.6003% | 99.46% | 99.49% | 99.47% | 0.4091% | zerocenter
UMAFall | 20 | SMV | 3 | 3 | 1 | 8 | 8 | 1 | 2 | 256 | 5 | 0.01 | 96.77% | 99.23% | 97.99% | 0.4896% | 95.69% | 99.75% | 97.69% | 1.169% | 98.21% | 99.83% | 99.01% | 0.6702% | zerocenter
UMAFall | 20 | SMV | 3 | 3 | 1 | 8 | 8 | 1 | 3 | 256 | 5 | 0.01 | 95.16% | 99.49% | 97.29% | 1.286% | 94.68% | 99.24% | 96.93% | 0.9967% | 97.84% | 99.83% | 98.83% | 0.9308% | zerocenter
UMAFall | 20 | SMV | 3 | 3 | 1 | 8 | 16 | 1 | 2 | 256 | 5 | 0.01 | 96.24% | 98.47% | 97.34% | 1.399% | 98.39% | 99.23% | 98.8% | 1.118% | 98.92% | 99.74% | 99.33% | 0.3871% | zerocenter
UMAFall | 20 | SMV | 3 | 3 | 1 | 8 | 16 | 1 | 3 | 256 | 5 | 0.01 | 96.79% | 99.74% | 98.25% | 1.306% | 96.22% | 99.48% | 97.83% | 1.305% | 98.93% | 99.83% | 99.37% | 0.3753% | zerocenter
UMAFall | 20 | SMV | 3 | 3 | 1 | 8 | 32 | 1 | 2 | 256 | 5 | 0.01 | 96.77% | 98.2% | 97.46% | 0.9879% | 95.69% | 97.7% | 96.69% | 1.055% | 99.64% | 99.83% | 99.73% | 0.2899% | zerocenter
UMAFall | 20 | SMV | 3 | 3 | 1 | 8 | 32 | 1 | 3 | 256 | 5 | 0.01 | 97.31% | 99.74% | 98.52% | 1.204% | 96.79% | 98.99% | 97.87% | 1.167% | 99.46% | 99.83% | 99.64% | 0.3417% | zerocenter
UMAFall | 20 | SMV | 3 | 3 | 1 | 8 | 64 | 1 | 2 | 256 | 5 | 0.01 | 97.84% | 99.49% | 98.66% | 1.265% | 97.85% | 99.24% | 98.54% | 0.2763% | 99.28% | 99.83% | 99.56% | 0.2701% | zerocenter
UMAFall | 20 | SMV | 3 | 3 | 1 | 8 | 64 | 1 | 3 | 256 | 5 | 0.01 | 97.84% | 99.49% | 98.66% | 1.265% | 98.38% | 99.75% | 99.06% | 0.6139% | 99.46% | 99.74% | 99.6% | 0.1891% | zerocenter
UMAFall | 20 | SMV | 3 | 1 | 1 | 4 | 8 | 1 | 2 | 256 | 5 | 0.01 | 97.31% | 98.19% | 97.74% | 0.9984% | 95.7% | 98.21% | 96.94% | 1.205% | 96.41% | 99.05% | 97.72% | 0.3853% | zerocenter
UMAFall | 20 | SMV | 3 | 1 | 1 | 4 | 8 | 1 | 3 | 256 | 5 | 0.01 | 95.69% | 98.73% | 97.19% | 0.9382% | 93.51% | 99.23% | 96.33% | 1.106% | 96.96% | 99.23% | 98.09% | 0.7297% | zerocenter
UMAFall | 20 | SMV | 3 | 1 | 1 | 4 | 16 | 1 | 2 | 256 | 5 | 0.01 | 95.69% | 99.23% | 97.43% | 1.032% | 94.59% | 98.73% | 96.63% | 0.9556% | 96.6% | 99.57% | 98.07% | 0.4574% | zerocenter
UMAFall | 20 | SMV | 3 | 1 | 1 | 4 | 16 | 1 | 3 | 256 | 5 | 0.01 | 95.15% | 98.72% | 96.91% | 1.308% | 95.69% | 98.96% | 97.3% | 1.283% | 96.42% | 99.49% | 97.94% | 0.4728% | zerocenter
UMAFall | 20 | SMV | 3 | 1 | 1 | 4 | 32 | 1 | 2 | 256 | 5 | 0.01 | 93.53% | 99.48% | 96.43% | 2.11% | 93.03% | 98.69% | 95.79% | 1.554% | 97.13% | 99.14% | 98.12% | 0.9729% | zerocenter
UMAFall | 20 | SMV | 3 | 1 | 1 | 4 | 32 | 1 | 3 | 256 | 5 | 0.01 | 94.61% | 99.22% | 96.88% | 1.435% | 94.08% | 98.44% | 96.21% | 1.452% | 98.38% | 99.57% | 98.98% | 0.4458% | zerocenter
UMAFall | 20 | SMV | 3 | 1 | 1 | 4 | 64 | 1 | 2 | 256 | 5 | 0.01 | 91.92% | 99.49% | 95.62% | 1.655% | 93.6% | 98.73% | 96.13% | 2.23% | 97.85% | 99.66% | 98.75% | 0.5156% | zerocenter
UMAFall | 20 | SMV | 3 | 1 | 1 | 4 | 64 | 1 | 3 | 256 | 5 | 0.01 | 94.61% | 97.69% | 96.12% | 1.379% | 93.54% | 97.67% | 95.57% | 0.706% | 97.13% | 98.98% | 98.05% | 0.3059% | zerocenter
UMAFall | 20 | SMV | 3 | 1 | 1 | 8 | 8 | 1 | 2 | 256 | 5 | 0.01 | 95.15% | 99.49% | 97.29% | 0.9853% | 95.18% | 98.98% | 97.05% | 1.045% | 96.95% | 99.49% | 98.21% | 0.6735% | zerocenter
UMAFall | 20 | SMV | 3 | 1 | 1 | 8 | 8 | 1 | 3 | 256 | 5 | 0.01 | 95.69% | 99.49% | 97.57% | 1.416% | 93.02% | 99.49% | 96.19% | 1.248% | 96.05% | 99.74% | 97.88% | 0.5578% | zerocenter
UMAFall | 20 | SMV | 3 | 1 | 1 | 8 | 16 | 1 | 2 | 256 | 5 | 0.01 | 96.23% | 98.98% | 97.59% | 0.7636% | 96.23% | 98.68% | 97.44% | 0.5824% | 97.49% | 99.48% | 98.48% | 0.7169% | zerocenter
UMAFall | 20 | SMV | 3 | 1 | 1 | 8 | 16 | 1 | 3 | 256 | 5 | 0.01 | 94.61% | 98.73% | 96.63% | 1.551% | 92.97% | 98.94% | 95.89% | 1.126% | 96.78% | 99.06% | 97.91% | 0.6498% | zerocenter
UMAFall | 20 | SMV | 3 | 1 | 1 | 8 | 32 | 1 | 2 | 256 | 5 | 0.01 | 94.59% | 98.7% | 96.6% | 1.852% | 93.51% | 99.49% | 96.45% | 0.8849% | 97.67% | 99.4% | 98.53% | 0.6391% | zerocenter
UMAFall | 20 | SMV | 3 | 1 | 1 | 8 | 32 | 1 | 3 | 256 | 5 | 0.01 | 94.07% | 98.16% | 96.07% | 1.378% | 96.23% | 99.24% | 97.72% | 0.8905% | 97.85% | 99.57% | 98.71% | 0.4478% | zerocenter
UMAFall | 20 | SMV | 3 | 1 | 1 | 8 | 64 | 1 | 2 | 256 | 5 | 0.01 | 90.38% | 99.21% | 94.64% | 3.605% | 93.54% | 98.96% | 96.18% | 2.033% | 97.31% | 99.74% | 98.51% | 0.8208% | zerocenter
UMAFall | 20 | SMV | 3 | 1 | 1 | 8 | 64 | 1 | 3 | 256 | 5 | 0.01 | 90.31% | 99.49% | 94.78% | 1.757% | 91.35% | 100% | 95.58% | 0.6351% | 97.85% | 99.48% | 98.66% | 0.7612% | zerocenter
UMAFall | 20 | SMV | 2 | 5 | 1 | 4 | 8 | 1 | 2 | 64 | 5 | 0.01 | 94.69% | 99.24% | 96.93% | 1.042% | 94.18% | 99.24% | 96.68% | 0.9287% | 98.93% | 100% | 99.46% | 0.4928% | zerocenter
UMAFall | 20 | SMV | 2 | 5 | 1 | 4 | 16 | 1 | 2 | 64 | 5 | 0.01 | 95.72% | 98.48% | 97.08% | 1.985% | 96.3% | 98.99% | 97.63% | 1.375% | 99.65% | 99.92% | 99.78% | 0.3849% | zerocenter
UMAFall | 20 | SMV | 2 | 5 | 1 | 4 | 32 | 1 | 2 | 64 | 5 | 0.01 | 95.76% | 99.49% | 97.6% | 1.797% | 94.68% | 99.49% | 97.04% | 1.763% | 99.82% | 100% | 99.91% | 0.1983% | zerocenter
UMAFall | 20 | SMV | 2 | 5 | 1 | 4 | 64 | 1 | 2 | 64 | 5 | 0.01 | 96.27% | 98.73% | 97.49% | 1.4% | 96.84% | 99.49% | 98.16% | 0.5568% | 99.64% | 99.92% | 99.78% | 0.2228% | zerocenter
UMAFall | 20 | SMV | 2 | 5 | 1 | 8 | 8 | 1 | 2 | 64 | 5 | 0.01 | 96.29% | 98.48% | 97.37% | 1.046% | 97.31% | 98.48% | 97.89% | 0.8867% | 99.82% | 99.83% | 99.83% | 0.1844% | zerocenter
UMAFall | 20 | SMV | 2 | 5 | 1 | 8 | 16 | 1 | 2 | 64 | 5 | 0.01 | 94.71% | 98.73% | 96.69% | 1.391% | 96.81% | 99.75% | 98.26% | 1.605% | 99.82% | 100% | 99.91% | 0.2001% | zerocenter
UMAFall | 20 | SMV | 2 | 5 | 1 | 8 | 32 | 1 | 2 | 64 | 5 | 0.01 | 97.33% | 99.49% | 98.4% | 1.452% | 97.87% | 100% | 98.92% | 1.141% | 99.65% | 100% | 99.82% | 0.2429% | zerocenter
UMAFall | 20 | SMV | 2 | 5 | 1 | 8 | 64 | 1 | 2 | 64 | 5 | 0.01 | 96.27% | 99.75% | 97.99% | 0.6819% | 97.84% | 99.24% | 98.53% | 1.478% | 99.47% | 100% | 99.73% | 0.2436% | zerocenter
UMAFall | 20 | SMV | 2 | 3 | 1 | 4 | 8 | 1 | 2 | 64 | 5 | 0.01 | 94.68% | 97.97% | 96.31% | 1.515% | 94.13% | 98.23% | 96.15% | 1.678% | 98.94% | 99.75% | 99.34% | 0.706% | zerocenter
UMAFall | 20 | SMV | 2 | 3 | 1 | 4 | 8 | 1 | 3 | 64 | 5 | 0.01 | 96.81% | 97.72% | 97.26% | 0.7055% | 95.79% | 98.23% | 96.98% | 1.567% | 99.29% | 99.83% | 99.56% | 0.3173% | zerocenter
UMAFall | 20 | SMV | 2 | 3 | 1 | 4 | 16 | 1 | 2 | 64 | 5 | 0.01 | 95.76% | 98.48% | 97.1% | 1.2% | 95.75% | 99.24% | 97.46% | 1.707% | 99.64% | 99.83% | 99.74% | 0.2865% | zerocenter
UMAFall | 20 | SMV | 2 | 3 | 1 | 4 | 16 | 1 | 3 | 64 | 5 | 0.01 | 95.22% | 98.48% | 96.82% | 0.8727% | 93.64% | 99.24% | 96.38% | 2.192% | 99.29% | 100% | 99.64% | 0.1988% | zerocenter
UMAFall | 20 | SMV | 2 | 3 | 1 | 4 | 32 | 1 | 2 | 64 | 5 | 0.01 | 94.17% | 98.48% | 96.28% | 1.312% | 96.81% | 98.23% | 97.51% | 0.594% | 99.29% | 99.92% | 99.6% | 0.4508% | zerocenter
UMAFall | 20 | SMV | 2 | 3 | 1 | 4 | 32 | 1 | 3 | 64 | 5 | 0.01 | 95.73% | 98.73% | 97.21% | 1.548% | 96.23% | 97.97% | 97.1% | 1.016% | 99.47% | 99.75% | 99.61% | 0.6691% | zerocenter
UMAFall | 20 | SMV | 2 | 3 | 1 | 4 | 64 | 1 | 2 | 64 | 5 | 0.01 | 97.33% | 97.72% | 97.52% | 1.093% | 96.83% | 97.97% | 97.4% | 1.017% | 99.29% | 99.75% | 99.52% | 0.4876% | zerocenter
UMAFall | 20 | SMV | 2 | 3 | 1 | 4 | 64 | 1 | 3 | 64 | 5 | 0.01 | 95.73% | 98.73% | 97.22% | 0.7381% | 94.14% | 98.73% | 96.4% | 1.325% | 99.65% | 100% | 99.82% | 0.3975% | zerocenter
UMAFall | 20 | SMV | 2 | 3 | 1 | 8 | 8 | 1 | 2 | 64 | 5 | 0.01 | 95.21% | 97.97% | 96.57% | 1.706% | 96.27% | 99.24% | 97.72% | 1.367% | 99.47% | 99.66% | 99.56% | 0.3512% | zerocenter
UMAFall | 20 | SMV | 2 | 3 | 1 | 8 | 8 | 1 | 3 | 64 | 5 | 0.01 | 93.66% | 99.75% | 96.63% | 2.69% | 93.16% | 99.49% | 96.27% | 1.805% | 99.47% | 99.83% | 99.65% | 0.3324% | zerocenter
UMAFall | 20 | SMV | 2 | 3 | 1 | 8 | 16 | 1 | 2 | 64 | 5 | 0.01 | 96.8% | 99.24% | 98.01% | 1.063% | 95.69% | 97.97% | 96.82% | 0.8641% | 99.47% | 100% | 99.74% | 0.3944% | zerocenter
UMAFall | 20 | SMV | 2 | 3 | 1 | 8 | 16 | 1 | 3 | 64 | 5 | 0.01 | 95.22% | 98.48% | 96.83% | 1.496% | 96.8% | 98.99% | 97.88% | 0.8815% | 99.65% | 100% | 99.82% | 0.394% | zerocenter
UMAFall | 20 | SMV | 2 | 3 | 1 | 8 | 32 | 1 | 2 | 64 | 5 | 0.01 | 95.23% | 98.99% | 97.08% | 1.9% | 96.83% | 99.74% | 98.27% | 0.8765% | 99.64% | 99.66% | 99.65% | 0.2497% | zerocenter
UMAFall | 20 | SMV | 2 | 3 | 1 | 8 | 32 | 1 | 3 | 64 | 5 | 0.01 | 96.8% | 99.24% | 98.01% | 0.6705% | 94.18% | 99.75% | 96.92% | 1.132% | 99.29% | 100% | 99.64% | 0.372% | zerocenter
UMAFall | 20 | SMV | 2 | 3 | 1 | 8 | 64 | 1 | 2 | 64 | 5 | 0.01 | 96.8% | 98.99% | 97.88% | 1.511% | 96.79% | 98.73% | 97.75% | 1.108% | 99.29% | 99.92% | 99.6% | 0.4503% | zerocenter
UMAFall | 20 | SMV | 2 | 3 | 1 | 8 | 64 | 1 | 3 | 64 | 5 | 0.01 | 97.87% | 99.24% | 98.55% | 1.883% | 96.77% | 98.48% | 97.62% | 0.999% | 99.65% | 99.92% | 99.78% | 0.2208% | zerocenter
UMAFall | 20 | SMV | 2 | 1 | 1 | 4 | 8 | 1 | 2 | 64 | 5 | 0.01 | 92.02% | 98.48% | 95.19% | 2.085% | 94.13% | 98.48% | 96.27% | 1.259% | 97.87% | 99.66% | 98.76% | 0.5973% | zerocenter
UMAFall | 20 | SMV | 2 | 1 | 1 | 4 | 8 | 1 | 3 | 64 | 5 | 0.01 | 95.76% | 96.96% | 96.35% | 1.762% | 92.56% | 97.72% | 95.1% | 0.8486% | 98.58% | 99.49% | 99.04% | 0.4556% | zerocenter
UMAFall | 20 | SMV | 2 | 1 | 1 | 4 | 16 | 1 | 2 | 64 | 5 | 0.01 | 93.61% | 97.97% | 95.77% | 1.885% | 93.6% | 98.48% | 96% | 2.389% | 99.11% | 100% | 99.55% | 0.5456% | zerocenter
UMAFall | 20 | SMV | 2 | 1 | 1 | 4 | 16 | 1 | 3 | 64 | 5 | 0.01 | 94.69% | 98.48% | 96.55% | 0.7131% | 95.23% | 98.48% | 96.83% | 1.105% | 98.4% | 99.83% | 99.11% | 0.5632% | zerocenter
UMAFall | 20 | SMV | 2 | 1 | 1 | 4 | 32 | 1 | 2 | 64 | 5 | 0.01 | 95.73% | 98.98% | 97.34% | 1.04% | 95.23% | 98.98% | 97.09% | 0.9892% | 98.93% | 99.92% | 99.42% | 0.6206% | zerocenter
UMAFall | 20 | SMV | 2 | 1 | 1 | 4 | 32 | 1 | 3 | 64 | 5 | 0.01 | 95.22% | 99.24% | 97.2% | 1.359% | 94.69% | 98.23% | 96.43% | 1.195% | 99.29% | 99.92% | 99.6% | 0.2398% | zerocenter
UMAFall | 20 | SMV | 2 | 1 | 1 | 4 | 64 | 1 | 2 | 64 | 5 | 0.01 | 93.6% | 98.73% | 96.12% | 1.517% | 93.64% | 98.48% | 96.02% | 2.085% | 98.93% | 99.92% | 99.42% | 0.4418% | zerocenter
UMAFall | 20 | SMV | 2 | 1 | 1 | 4 | 64 | 1 | 3 | 64 | 5 | 0.01 | 95.73% | 99.49% | 97.59% | 0.6107% | 94.74% | 98.99% | 96.84% | 1.543% | 99.29% | 100% | 99.64% | 0.4891% | zerocenter
UMAFall | 20 | SMV | 2 | 1 | 1 | 8 | 8 | 1 | 2 | 64 | 5 | 0.01 | 94.13% | 98.48% | 96.27% | 1.678% | 95.76% | 98.99% | 97.36% | 1.232% | 98.76% | 99.92% | 99.33% | 0.3124% | zerocenter
UMAFall | 20 | SMV | 2 | 1 | 1 | 8 | 8 | 1 | 3 | 64 | 5 | 0.01 | 92.56% | 98.73% | 95.59% | 2.477% | 93.6% | 98.22% | 95.88% | 2.191% | 98.94% | 99.83% | 99.38% | 0.4306% | zerocenter
UMAFall | 20 | SMV | 2 | 1 | 1 | 8 | 16 | 1 | 2 | 64 | 5 | 0.01 | 94.14% | 98.23% | 96.16% | 1.918% | 94.14% | 97.97% | 96.03% | 1.247% | 99.82% | 99.58% | 99.7% | 0.1975% | zerocenter
UMAFall | 20 | SMV | 2 | 1 | 1 | 8 | 16 | 1 | 3 | 64 | 5 | 0.01 | 96.26% | 99.24% | 97.73% | 0.9068% | 96.26% | 99.49% | 97.86% | 1.114% | 99.65% | 100% | 99.82% | 0.2429% | zerocenter
UMAFall | 20 | SMV | 2 | 1 | 1 | 8 | 32 | 1 | 2 | 64 | 5 | 0.01 | 92.55% | 98.73% | 95.58% | 1.034% | 93.03% | 98.99% | 95.95% | 1.148% | 98.77% | 99.83% | 99.3% | 0.785% | zerocenter
UMAFall | 20 | SMV | 2 | 1 | 1 | 8 | 32 | 1 | 3 | 64 | 5 | 0.01 | 95.22% | 99.49% | 97.33% | 1.072% | 93.68% | 99.75% | 96.66% | 1.337% | 99.11% | 99.58% | 99.34% | 0.538% | zerocenter
UMAFall | 20 | SMV | 2 | 1 | 1 | 8 | 64 | 1 | 2 | 64 | 5 | 0.01 | 93.06% | 99.24% | 96.09% | 1.668% | 93.12% | 98.23% | 95.63% | 2.397% | 99.47% | 99.92% | 99.69% | 0.3756% | zerocenter
UMAFall | 20 | SMV | 2 | 1 | 1 | 8 | 64 | 1 | 3 | 64 | 5 | 0.01 | 92.55% | 98.73% | 95.58% | 1.539% | 93.1% | 99.75% | 96.36% | 1.669% | 99.11% | 99.92% | 99.51% | 0.3925% | zerocenter
UMAFall | 20 | SMV | 2 | 5 | 1 | 4 | 8 | 1 | 2 | 256 | 5 | 0.01 | 90.94% | 97.97% | 94.36% | 1.555% | 93.61% | 98.73% | 96.14% | 1.182% | 97% | 99.75% | 98.36% | 0.8962% | zerocenter
UMAFall | 20 | SMV | 2 | 5 | 1 | 4 | 16 | 1 | 2 | 256 | 5 | 0.01 | 95.75% | 98.73% | 97.22% | 1.849% | 95.72% | 97.72% | 96.69% | 1.343% | 98.41% | 99.58% | 98.99% | 0.7461% | zerocenter
UMAFall | 20 | SMV | 2 | 5 | 1 | 4 | 32 | 1 | 2 | 256 | 5 | 0.01 | 96.27% | 98.73% | 97.48% | 1.987% | 95.21% | 99.49% | 97.31% | 1.271% | 97.7% | 99.83% | 98.76% | 0.8148% | zerocenter
UMAFall | 20 | SMV | 2 | 5 | 1 | 4 | 64 | 1 | 2 | 256 | 5 | 0.01 | 97.87% | 99.24% | 98.55% | 1.516% | 95.16% | 97.97% | 96.55% | 1.47% | 98.76% | 99.83% | 99.29% | 0.6799% | zerocenter
UMAFall | 20 | SMV | 2 | 5 | 1 | 8 | 8 | 1 | 2 | 256 | 5 | 0.01 | 96.81% | 99.75% | 98.27% | 1.309% | 95.73% | 99.24% | 97.47% | 0.7423% | 98.93% | 99.92% | 99.42% | 0.3726% | zerocenter
UMAFall | 20 | SMV | 2 | 5 | 1 | 8 | 16 | 1 | 2 | 256 | 5 | 0.01 | 97.34% | 99.49% | 98.41% | 1.217% | 96.24% | 99.49% | 97.85% | 1.107% | 99.29% | 99.92% | 99.6% | 0.3955% | zerocenter
UMAFall | 20 | SMV | 2 | 5 | 1 | 8 | 32 | 1 | 2 | 256 | 5 | 0.01 | 96.81% | 99.49% | 98.14% | 1.289% | 97.89% | 99.75% | 98.81% | 0.9928% | 99.11% | 99.75% | 99.43% | 0.3681% | zerocenter
UMAFall | 20 | SMV | 2 | 5 | 1 | 8 | 64 | 1 | 2 | 256 | 5 | 0.01 | 96.81% | 98.73% | 97.77% | 1.778% | 96.26% | 99.24% | 97.73% | 1.234% | 99.47% | 99.66% | 99.56% | 0.4414% | zerocenter
UMAFall | 20 | SMV | 2 | 3 | 1 | 4 | 8 | 1 | 2 | 256 | 5 | 0.01 | 94.69% | 98.22% | 96.43% | 0.7079% | 94.2% | 98.23% | 96.17% | 1.601% | 98.57% | 99.75% | 99.16% | 0.7964% | zerocenter
UMAFall | 20 | SMV | 2 | 3 | 1 | 4 | 8 | 1 | 3 | 256 | 5 | 0.01 | 93.12% | 97.47% | 95.19% | 3.411% | 95.16% | 97.97% | 96.55% | 1.464% | 96.28% | 99.41% | 97.83% | 0.943% | zerocenter
UMAFall | 20 | SMV | 2 | 3 | 1 | 4 | 16 | 1 | 2 | 256 | 5 | 0.01 | 95.76% | 97.72% | 96.71% | 1.902% | 95.79% | 99.24% | 97.49% | 1.767% | 97.51% | 99.41% | 98.45% | 0.6316% | zerocenter
UMAFall | 20 | SMV | 2 | 3 | 1 | 4 | 16 | 1 | 3 | 256 | 5 | 0.01 | 94.71% | 98.99% | 96.81% | 1.66% | 93.64% | 97.22% | 95.39% | 1.361% | 97.69% | 99.24% | 98.46% | 0.7953% | zerocenter
UMAFall | 20 | SMV | 2 | 3 | 1 | 4 | 32 | 1 | 2 | 256 | 5 | 0.01 | 95.73% | 97.97% | 96.84% | 0.9766% | 94.65% | 98.48% | 96.54% | 1.193% | 98.94% | 99.92% | 99.43% | 0.431% | zerocenter
UMAFall | 20 | SMV | 2 | 3 | 1 | 4 | 32 | 1 | 3 | 256 | 5 | 0.01 | 94.14% | 98.73% | 96.4% | 1.598% | 94.17% | 99.49% | 96.79% | 1.462% | 98.4% | 99.66% | 99.03% | 0.3404% | zerocenter
UMAFall | 20 | SMV | 2 | 3 | 1 | 4 | 64 | 1 | 2 | 256 | 5 | 0.01 | 96.79% | 97.97% | 97.37% | 1.89% | 97.33% | 98.23% | 97.77% | 1.12% | 98.94% | 98.98% | 98.96% | 0.4503% | zerocenter
UMAFall | 20 | SMV | 2 | 3 | 1 | 4 | 64 | 1 | 3 | 256 | 5 | 0.01 | 96.8% | 97.72% | 97.25% | 1.855% | 94.14% | 98.48% | 96.28% | 1.147% | 98.76% | 98.81% | 98.78% | 1.098% | zerocenter
UMAFall | 20 | SMV | 2 | 3 | 1 | 8 | 8 | 1 | 2 | 256 | 5 | 0.01 | 96.27% | 98.73% | 97.5% | 1.618% | 94.14% | 98.23% | 96.13% | 1.123% | 97.17% | 99.66% | 98.4% | 0.9319% | zerocenter
UMAFall | 20 | SMV | 2 | 3 | 1 | 8 | 8 | 1 | 3 | 256 | 5 | 0.01 | 95.21% | 98.23% | 96.69% | 2.201% | 96.83% | 99.23% | 98.02% | 0.7967% | 98.4% | 99.75% | 99.07% | 0.7523% | zerocenter
UMAFall | 20 | SMV | 2 | 3 | 1 | 8 | 16 | 1 | 2 | 256 | 5 | 0.01 | 96.8% | 98.99% | 97.88% | 1.099% | 97.34% | 99.75% | 98.53% | 1.203% | 98.05% | 99.58% | 98.81% | 0.5595% | zerocenter
UMAFall | 20 | SMV | 2 | 3 | 1 | 8 | 16 | 1 | 3 | 256 | 5 | 0.01 | 95.73% | 98.99% | 97.34% | 1.289% | 97.88% | 98.99% | 98.43% | 0.5842% | 98.58% | 99.92% | 99.24% | 0.5771% | zerocenter
UMAFall | 20 | SMV | 2 | 3 | 1 | 8 | 32 | 1 | 2 | 256 | 5 | 0.01 | 96.81% | 98.48% | 97.64% | 1.519% | 95.21% | 98.48% | 96.83% | 1.264% | 99.82% | 99.32% | 99.57% | 0.2181% | zerocenter
UMAFall | 20 | SMV | 2 | 3 | 1 | 8 | 32 | 1 | 3 | 256 | 5 | 0.01 | 95.76% | 99.24% | 97.47% | 1.223% | 97.34% | 99.49% | 98.41% | 1.453% | 98.58% | 99.41% | 98.99% | 0.8862% | zerocenter
UMAFall | 20 | SMV | 2 | 3 | 1 | 8 | 64 | 1 | 2 | 256 | 5 | 0.01 | 97.87% | 98.73% | 98.29% | 1.455% | 96.24% | 96.71% | 96.47% | 1.514% | 98.77% | 99.58% | 99.17% | 0.523% | zerocenter
UMAFall | 20 | SMV | 2 | 3 | 1 | 8 | 64 | 1 | 3 | 256 | 5 | 0.01 | 95.23% | 98.73% | 96.95% | 2.244% | 96.83% | 100% | 98.4% | 0.5966% | 98.76% | 99.92% | 99.33% | 0.7384% | zerocenter
UMAFall | 20 | SMV | 2 | 1 | 1 | 4 | 8 | 1 | 2 | 256 | 5 | 0.01 | 93.09% | 97.21% | 95.1% | 1.188% | 92.57% | 97.72% | 95.08% | 2.571% | 95.74% | 98.9% | 97.31% | 0.5786% | zerocenter
UMAFall | 20 | SMV | 2 | 1 | 1 | 4 | 8 | 1 | 3 | 256 | 5 | 0.01 | 92.57% | 97.21% | 94.85% | 1.74% | 94.72% | 97.97% | 96.32% | 2.852% | 94.67% | 99.16% | 96.88% | 1.018% | zerocenter
UMAFall | 20 | SMV | 2 | 1 | 1 | 4 | 16 | 1 | 2 | 256 | 5 | 0.01 | 95.21% | 97.97% | 96.57% | 1.506% | 94.67% | 98.22% | 96.42% | 1.622% | 96.81% | 99.07% | 97.93% | 0.7484% | zerocenter
UMAFall | 20 | SMV | 2 | 1 | 1 | 4 | 16 | 1 | 3 | 256 | 5 | 0.01 | 94.68% | 98.22% | 96.41% | 1.725% | 93.09% | 98.48% | 95.74% | 0.617% | 96.98% | 99.41% | 98.18% | 0.6796% | zerocenter
UMAFall | 20 | SMV | 2 | 1 | 1 | 4 | 32 | 1 | 2 | 256 | 5 | 0.01 | 91.49% | 98.22% | 94.79% | 2.921% | 90.41% | 98.48% | 94.35% | 1.949% | 95.92% | 99.07% | 97.48% | 0.8168% | zerocenter
UMAFall | 20 | SMV | 2 | 1 | 1 | 4 | 32 | 1 | 3 | 256 | 5 | 0.01 | 92.02% | 98.48% | 95.17% | 1.787% | 91.51% | 98.48% | 94.92% | 0.9975% | 96.45% | 99.24% | 97.83% | 0.3001% | zerocenter
UMAFall | 20 | SMV | 2 | 1 | 1 | 4 | 64 | 1 | 2 | 256 | 5 | 0.01 | 92.55% | 98.22% | 95.33% | 1.278% | 92.11% | 97.7% | 94.83% | 0.601% | 97.32% | 99.32% | 98.32% | 1.051% | zerocenter
UMAFall | 20 | SMV | 2 | 1 | 1 | 4 | 64 | 1 | 3 | 256 | 5 | 0.01 | 93.07% | 98.73% | 95.84% | 1.321% | 92.59% | 97.46% | 94.98% | 0.5989% | 98.23% | 99.15% | 98.69% | 1.003% | zerocenter
UMAFall | 20 | SMV | 2 | 1 | 1 | 8 | 8 | 1 | 2 | 256 | 5 | 0.01 | 90.97% | 97.72% | 94.27% | 0.7405% | 90.48% | 98.23% | 94.24% | 1.951% | 95.38% | 98.73% | 97.04% | 0.9861% | zerocenter
UMAFall | 20 | SMV | 2 | 1 | 1 | 8 | 8 | 1 | 3 | 256 | 5 | 0.01 | 94.15% | 98.47% | 96.27% | 1.057% | 93.16% | 98.23% | 95.65% | 1.14% | 95.37% | 99.58% | 97.45% | 0.7986% | zerocenter
UMAFall | 20 | SMV | 2 | 1 | 1 | 8 | 16 | 1 | 2 | 256 | 5 | 0.01 | 93.06% | 98.48% | 95.72% | 1.595% | 93.06% | 97.96% | 95.46% | 1.266% | 96.28% | 98.73% | 97.49% | 0.3897% | zerocenter
UMAFall | 20 | SMV | 2 | 1 | 1 | 8 | 16 | 1 | 3 | 256 | 5 | 0.01 | 95.73% | 97.96% | 96.83% | 1.217% | 94.11% | 97.22% | 95.64% | 1.852% | 96.99% | 98.65% | 97.82% | 0.2702% | zerocenter
UMAFall | 20 | SMV | 2 | 1 | 1 | 8 | 32 | 1 | 2 | 256 | 5 | 0.01 | 90.41% | 98.47% | 94.33% | 1.831% | 92.01% | 97.71% | 94.8% | 1.044% | 96.45% | 99.58% | 98% | 0.5191% | zerocenter
UMAFall | 20 | SMV | 2 | 1 | 1 | 8 | 32 | 1 | 3 | 256 | 5 | 0.01 | 93.06% | 98.22% | 95.59% | 1.3% | 92.03% | 97.71% | 94.8% | 2.771% | 95.74% | 99.07% | 97.39% | 0.6762% | zerocenter
UMAFall | 20 | SMV | 2 | 1 | 1 | 8 | 64 | 1 | 2 | 256 | 5 | 0.01 | 89.35% | 97.97% | 93.54% | 1.134% | 93.13% | 96.69% | 94.87% | 1.736% | 96.09% | 99.07% | 97.57% | 0.7646% | zerocenter
UMAFall | 20 | SMV | 2 | 1 | 1 | 8 | 64 | 1 | 3 | 256 | 5 | 0.01 | 89.91% | 97.96% | 93.82% | 2.698% | 89.83% | 98.22% | 93.91% | 1.607% | 96.45% | 99.49% | 97.96% | 0.9596% | zerocenter
SisFall | 200 | SMV | 4 | 5 | 1 | 4 | 8 | 1 | 2 | 64 | 5 | 0.01 | 95.66% | 97.89% | 96.76% | 0.4981% | 96.05% | 97.82% | 96.92% | 0.5895% | 98.39% | 98.8% | 98.59% | 0.9753% | zerocenter
SisFall | 200 | SMV | 4 | 5 | 1 | 4 | 8 | 1 | 3 | 64 | 5 | 0.01 | 96.44% | 98.31% | 97.37% | 0.5467% | 96.1% | 98.31% | 97.2% | 0.2546% | 99.26% | 99.82% | 99.54% | 0.159% | zerocenter
SisFall | 200 | SMV | 4 | 5 | 1 | 4 | 16 | 1 | 2 | 64 | 5 | 0.01 | 96.22% | 98.31% | 97.25% | 0.3454% | 96.44% | 98.47% | 97.44% | 0.6242% | 98.24% | 99.76% | 98.99% | 1.275% | zerocenter
SisFall | 200 | SMV | 4 | 5 | 1 | 4 | 16 | 1 | 3 | 64 | 5 | 0.01 | 96.22% | 98.74% | 97.46% | 0.6493% | 96.33% | 98.69% | 97.5% | 0.5034% | 99.7% | 99.91% | 99.81% | 0.1923% | zerocenter
SisFall | 200 | SMV | 4 | 5 | 1 | 4 | 32 | 1 | 2 | 64 | 5 | 0.01 | 97.27% | 98.08% | 97.67% | 0.9214% | 97.66% | 98.2% | 97.93% | 0.5288% | 99.59% | 99.37% | 99.48% | 0.7395% | zerocenter
SisFall | 200 | SMV | 4 | 5 | 1 | 4 | 32 | 1 | 3 | 64 | 5 | 0.01 | 97.11% | 99.27% | 98.18% | 0.3157% | 97.5% | 99.2% | 98.34% | 0.5697% | 99.65% | 99.97% | 99.81% | 0.217% | zerocenter
SisFall | 200 | SMV | 4 | 5 | 1 | 4 | 64 | 1 | 2 | 64 | 5 | 0.01 | 97.55% | 98.7% | 98.12% | 0.2011% | 97.11% | 98.27% | 97.69% | 0.3805% | 99.8% | 99.8% | 99.8% | 0.296% | zerocenter
SisFall | 200 | SMV | 4 | 5 | 1 | 4 | 64 | 1 | 3 | 64 | 5 | 0.01 | 97.94% | 98.93% | 98.43% | 0.4076% | 98.06% | 99.16% | 98.6% | 0.2513% | 99.89% | 99.91% | 99.9% | 0.1102% | zerocenter
SisFall | 200 | SMV | 4 | 5 | 1 | 8 | 8 | 1 | 2 | 64 | 5 | 0.01 | 97.11% | 99% | 98.05% | 0.3944% | 96.66% | 98.54% | 97.59% | 0.4465% | 98.72% | 99.87% | 99.29% | 0.5133% | zerocenter
SisFall | 200 | SMV | 4 | 5 | 1 | 8 | 8 | 1 | 3 | 64 | 5 | 0.01 | 96.72% | 98.2% | 97.45% | 0.9105% | 96.66% | 98.24% | 97.44% | 0.3637% | 99.18% | 99.5% | 99.34% | 0.5193% | zerocenter
SisFall | 200 | SMV | 4 | 5 | 1 | 8 | 16 | 1 | 2 | 64 | 5 | 0.01 | 96.77% | 99.23% | 97.99% | 0.3426% | 96.77% | 99.04% | 97.9% | 0.8349% | 99.26% | 99.94% | 99.6% | 0.3344% | zerocenter
SisFall | 200 | SMV | 4 | 5 | 1 | 8 | 16 | 1 | 3 | 64 | 5 | 0.01 | 98.16% | 98.89% | 98.52% | 0.2978% | 97.66% | 98.78% | 98.22% | 0.545% | 99.8% | 99.77% | 99.78% | 0.3583% | zerocenter
SisFall | 200 | SMV | 4 | 5 | 1 | 8 | 32 | 1 | 2 | 64 | 5 | 0.01 | 97.72% | 99.31% | 98.51% | 0.4529% | 97.22% | 99.46% | 98.33% | 0.5517% | 99.83% | 99.99% | 99.91% | 0.09128% | zerocenter
SisFall | 200 | SMV | 4 | 5 | 1 | 8 | 32 | 1 | 3 | 64 | 5 | 0.01 | 97.55% | 99.43% | 98.48% | 0.3834% | 97.61% | 99.54% | 98.57% | 0.4569% | 99.89% | 99.86% | 99.87% | 0.2568% | zerocenter
SisFall | 200 | SMV | 4 | 5 | 1 | 8 | 64 | 1 | 2 | 64 | 5 | 0.01 | 98% | 99.12% | 98.56% | 0.4273% | 97.77% | 99% | 98.39% | 0.3501% | 99.93% | 100% | 99.96% | 0.03882% | zerocenter
SisFall | 200 | SMV | 4 | 5 | 1 | 8 | 64 | 1 | 3 | 64 | 5 | 0.01 | 97.77% | 99.5% | 98.63% | 0.1814% | 98.22% | 99.5% | 98.86% | 0.1958% | 99.98% | 100% | 99.99% | 0.02073% | zerocenter
SisFall | 200 | SMV | 4 | 3 | 1 | 4 | 8 | 1 | 2 | 64 | 5 | 0.01 | 93.77% | 98.27% | 95.99% | 0.7603% | 94.37% | 98.58% | 96.45% | 0.7477% | 96.61% | 99.66% | 98.11% | 0.9768% | zerocenter
SisFall | 200 | SMV | 4 | 3 | 1 | 4 | 8 | 1 | 3 | 64 | 5 | 0.01 | 95.66% | 98.58% | 97.1% | 0.9174% | 95.27% | 98.04% | 96.63% | 0.6688% | 97.77% | 99.48% | 98.62% | 0.3608% | zerocenter
SisFall | 200 | SMV | 4 | 3 | 1 | 4 | 16 | 1 | 2 | 64 | 5 | 0.01 | 97.05% | 97.35% | 97.2% | 0.5454% | 97.5% | 96.87% | 97.18% | 0.6143% | 99.31% | 98.86% | 99.09% | 0.4572% | zerocenter
SisFall | 200 | SMV | 4 | 3 | 1 | 4 | 16 | 1 | 3 | 64 | 5 | 0.01 | 96.72% | 98.01% | 97.36% | 0.4801% | 96.83% | 97.97% | 97.39% | 0.7827% | 98.74% | 99.46% | 99.1% | 0.6136% | zerocenter
SisFall | 200 | SMV | 4 | 3 | 1 | 4 | 32 | 1 | 2 | 64 | 5 | 0.01 | 96.55% | 97.51% | 97.02% | 0.3938% | 96% | 97.33% | 96.65% | 0.7557% | 99% | 99.09% | 99.04% | 0.497% | zerocenter
SisFall | 200 | SMV | 4 | 3 | 1 | 4 | 32 | 1 | 3 | 64 | 5 | 0.01 | 97.16% | 98.46% | 97.81% | 0.4696% | 96.88% | 98.89% | 97.88% | 0.8256% | 99.52% | 99.87% | 99.69% | 0.2773% | zerocenter
SisFall | 200 | SMV | 4 | 3 | 1 | 4 | 64 | 1 | 2 | 64 | 5 | 0.01 | 96.66% | 98.12% | 97.38% | 0.5811% | 96.55% | 97.55% | 97.04% | 0.5185% | 98.98% | 99.51% | 99.24% | 0.7232% | zerocenter
SisFall | 200 | SMV | 4 | 3 | 1 | 4 | 64 | 1 | 3 | 64 | 5 | 0.01 | 96.49% | 98.96% | 97.72% | 0.5816% | 96.55% | 98.93% | 97.73% | 0.8662% | 98.16% | 99.92% | 99.03% | 1.431% | zerocenter
SisFall | 200 | SMV | 4 | 3 | 1 | 8 | 8 | 1 | 2 | 64 | 5 | 0.01 | 95.55% | 97.82% | 96.65% | 1.116% | 95.22% | 98.12% | 96.64% | 1.057% | 97.7% | 99.14% | 98.41% | 0.9387% | zerocenter
SisFall | 200 | SMV | 4 | 3 | 1 | 8 | 8 | 1 | 3 | 64 | 5 | 0.01 | 96.55% | 98.5% | 97.52% | 0.8294% | 97.38% | 98.01% | 97.69% | 0.6155% | 99.24% | 99.85% | 99.54% | 0.197% | zerocenter
SisFall | 200 | SMV | 4 | 3 | 1 | 8 | 16 | 1 | 2 | 64 | 5 | 0.01 | 94.44% | 98.73% | 96.55% | 0.9137% | 94.38% | 98.69% | 96.5% | 0.8612% | 96.98% | 99.85% | 98.39% | 1.186% | zerocenter
SisFall | 200 | SMV | 4 | 3 | 1 | 8 | 16 | 1 | 3 | 64 | 5 | 0.01 | 96.83% | 98.54% | 97.68% | 0.3847% | 97.1% | 98.47% | 97.78% | 0.4504% | 99.05% | 99.39% | 99.22% | 0.2718% | zerocenter
SisFall | 200 | SMV | 4 | 3 | 1 | 8 | 32 | 1 | 2 | 64 | 5 | 0.01 | 96.83% | 97.17% | 96.99% | 0.2768% | 96.72% | 97.55% | 97.13% | 0.6766% | 99.43% | 99.02% | 99.22% | 0.6664% | zerocenter
SisFall | 200 | SMV | 4 | 3 | 1 | 8 | 32 | 1 | 3 | 64 | 5 | 0.01 | 96.66% | 99% | 97.82% | 0.285% | 97.16% | 99.23% | 98.19% | 0.3431% | 99.39% | 99.95% | 99.67% | 0.4271% | zerocenter
SisFall | 200 | SMV | 4 | 3 | 1 | 8 | 64 | 1 | 2 | 64 | 5 | 0.01 | 93.71% | 98.89% | 96.23% | 2.142% | 94.22% | 99.12% | 96.62% | 1.602% | 96.23% | 99.74% | 97.95% | 2.44% | zerocenter
SisFall | 200 | SMV | 4 | 3 | 1 | 8 | 64 | 1 | 3 | 64 | 5 | 0.01 | 96.83% | 98.96% | 97.89% | 0.3844% | 96.43% | 99.19% | 97.8% | 0.5192% | 99.11% | 99.9% | 99.5% | 0.3921% | zerocenter
SisFall | 200 | SMV | 4 | 1 | 1 | 4 | 8 | 1 | 2 | 64 | 5 | 0.01 | 91.87% | 97.82% | 94.76% | 2.099% | 92.6% | 97.32% | 94.89% | 1.32% | 94.16% | 98.7% | 96.35% | 2.582% | zerocenter
SisFall | 200 | SMV | 4 | 1 | 1 | 4 | 8 | 1 | 3 | 64 | 5 | 0.01 | 93.6% | 97.82% | 95.67% | 1.037% | 93.71% | 97.93% | 95.77% | 1.379% | 94.97% | 98.91% | 96.91% | 1.117% | zerocenter
SisFall | 200 | SMV | 4 | 1 | 1 | 4 | 16 | 1 | 2 | 64 | 5 | 0.01 | 91.26% | 96.78% | 93.86% | 3.365% | 91.88% | 96.48% | 94.03% | 2.718% | 94.86% | 97.64% | 96.15% | 2.927% | zerocenter
SisFall | 200 | SMV | 4 | 1 | 1 | 4 | 16 | 1 | 3 | 64 | 5 | 0.01 | 91.2% | 98.28% | 94.65% | 1.725% | 92.82% | 98.5% | 95.6% | 1.238% | 93.66% | 99.68% | 96.61% | 1.78% | zerocenter
SisFall | 200 | SMV | 4 | 1 | 1 | 4 | 32 | 1 | 2 | 64 | 5 | 0.01 | 94.94% | 96.86% | 95.88% | 0.4981% | 95.43% | 96.17% | 95.79% | 0.5168% | 97.76% | 98.39% | 98.07% | 0.6727% | zerocenter
SisFall | 200 | SMV | 4 | 1 | 1 | 4 | 32 | 1 | 3 | 64 | 5 | 0.01 | 92.94% | 95.77% | 94.26% | 1.558% | 93.87% | 95.82% | 94.77% | 0.9151% | 95.62% | 97.27% | 96.39% | 1.521% | zerocenter
SisFall | 200 | SMV | 4 | 1 | 1 | 4 | 64 | 1 | 2 | 64 | 5 | 0.01 | 93.94% | 93.26% | 93.46% | 2.342% | 94.04% | 93.37% | 93.54% | 2.579% | 96.03% | 94.23% | 94.98% | 3.089% | zerocenter
SisFall | 200 | SMV | 4 | 1 | 1 | 4 | 64 | 1 | 3 | 64 | 5 | 0.01 | 95.27% | 95.21% | 95.2% | 1.468% | 94.77% | 95.36% | 95.02% | 0.9276% | 96.98% | 97.06% | 96.98% | 1.68% | zerocenter
SisFall | 200 | SMV | 4 | 1 | 1 | 8 | 8 | 1 | 2 | 64 | 5 | 0.01 | 94.32% | 96.78% | 95.52% | 0.996% | 94.49% | 97.1% | 95.77% | 0.6384% | 95.94% | 98.66% | 97.27% | 1.082% | zerocenter
SisFall | 200 | SMV | 4 | 1 | 1 | 8 | 8 | 1 | 3 | 64 | 5 | 0.01 | 91.43% | 98.23% | 94.74% | 1.315% | 92.26% | 97.55% | 94.84% | 1.4% | 93.92% | 99.18% | 96.49% | 1.649% | zerocenter
SisFall | 200 | SMV | 4 | 1 | 1 | 8 | 16 | 1 | 2 | 64 | 5 | 0.01 | 94.71% | 94.99% | 94.79% | 1.163% | 95.27% | 94.97% | 95.06% | 1.959% | 97.16% | 96.67% | 96.87% | 1.96% | zerocenter
SisFall | 200 | SMV | 4 | 1 | 1 | 8 | 16 | 1 | 3 | 64 | 5 | 0.01 | 94.83% | 96.74% | 95.74% | 1.585% | 94.99% | 97.01% | 95.97% | 1.189% | 96.46% | 98.1% | 97.25% | 1.122% | zerocenter
SisFall | 200 | SMV | 4 | 1 | 1 | 8 | 32 | 1 | 2 | 64 | 5 | 0.01 | 92.66% | 96.58% | 94.55% | 1.493% | 93.43% | 97.09% | 95.19% | 1.464% | 94.7% | 98.12% | 96.36% | 1.427% | zerocenter
SisFall | 200 | SMV | 4 | 1 | 1 | 8 | 32 | 1 | 3 | 64 | 5 | 0.01 | 93.99% | 97.2% | 95.53% | 2.449% | 94.38% | 97.16% | 95.72% | 1.91% | 96.7% | 99.08% | 97.85% | 2.401% | zerocenter
SisFall | 200 | SMV | 4 | 1 | 1 | 8 | 64 | 1 | 2 | 64 | 5 | 0.01 | 93.44% | 95.67% | 94.46% | 1.487% | 93.55% | 95.69% | 94.51% | 2.068% | 96.23% | 96.53% | 96.31% | 2.657% | zerocenter
SisFall | 200 | SMV | 4 | 1 | 1 | 8 | 64 | 1 | 3 | 64 | 5 | 0.01 | 94.38% | 95.52% | 94.91% | 1.576% | 94.44% | 95.2% | 94.76% | 1.651% | 97.36% | 96.87% | 97.07% | 2.398% | zerocenter
SisFall | 200 | SMV | 4 | 5 | 1 | 4 | 8 | 1 | 2 | 256 | 5 | 0.01 | 96.05% | 97.55% | 96.79% | 0.6065% | 96.22% | 97.66% | 96.93% | 0.4225% | 99.3% | 99.74% | 99.52% | 0.4502% | zerocenter
SisFall | 200 | SMV | 4 | 5 | 1 | 4 | 8 | 1 | 3 | 256 | 5 | 0.01 | 96.05% | 98.05% | 97.04% | 0.6827% | 96.33% | 98.2% | 97.26% | 0.705% | 99.8% | 99.87% | 99.83% | 0.09607% | zerocenter
SisFall | 200 | SMV | 4 | 5 | 1 | 4 | 16 | 1 | 2 | 256 | 5 | 0.01 | 96.44% | 97.89% | 97.16% | 0.3357% | 96.1% | 98.28% | 97.18% | 0.5475% | 99.67% | 99.9% | 99.78% | 0.1171% | zerocenter
SisFall | 200 | SMV | 4 | 5 | 1 | 4 | 16 | 1 | 3 | 256 | 5 | 0.01 | 96.44% | 98.54% | 97.48% | 0.2141% | 96.21% | 98.54% | 97.37% | 0.4077% | 99.78% | 99.94% | 99.86% | 0.02036% | zerocenter
SisFall | 200 | SMV | 4 | 5 | 1 | 4 | 32 | 1 | 2 | 256 | 5 | 0.01 | 96.83% | 98.28% | 97.55% | 0.3843% | 97% | 98.55% | 97.77% | 0.2994% | 99.81% | 99.92% | 99.87% | 0.0503% | zerocenter
SisFall | 200 | SMV | 4 | 5 | 1 | 4 | 32 | 1 | 3 | 256 | 5 | 0.01 | 97.11% | 98.54% | 97.82% | 0.6509% | 97.44% | 98.92% | 98.18% | 0.3934% | 99.87% | 99.99% | 99.93% | 0.04434% | zerocenter
SisFall | 200 | SMV | 4 | 5 | 1 | 4 | 64 | 1 | 2 | 256 | 5 | 0.01 | 97.5% | 99.12% | 98.3% | 0.2553% | 96.99% | 99.12% | 98.05% | 0.1544% | 99.94% | 99.97% | 99.96% | 0.05734% | zerocenter
SisFall | 200 | SMV | 4 | 5 | 1 | 4 | 64 | 1 | 3 | 256 | 5 | 0.01 | 97.39% | 98.93% | 98.15% | 0.4745% | 97.11% | 99.04% | 98.07% | 0.4722% | 99.89% | 99.97% | 99.93% | 0.04756% | zerocenter
SisFall | 200 | SMV | 4 | 5 | 1 | 8 | 8 | 1 | 2 | 256 | 5 | 0.01 | 96.27% | 98.24% | 97.25% | 0.638% | 96.61% | 98.05% | 97.32% | 0.521% | 99.76% | 99.96% | 99.86% | 0.05401% | zerocenter
SisFall | 200 | SMV | 4 | 5 | 1 | 8 | 8 | 1 | 3 | 256 | 5 | 0.01 | 96.1% | 98.31% | 97.2% | 0.3488% | 96.33% | 98.31% | 97.31% | 0.3703% | 99.74% | 99.97% | 99.86% | 0.0537% | zerocenter
SisFall | 200 | SMV | 4 | 5 | 1 | 8 | 16 | 1 | 2 | 256 | 5 | 0.01 | 96.72% | 98.58% | 97.64% | 0.2647% | 96.88% | 98.58% | 97.72% | 0.6954% | 99.78% | 99.92% | 99.85% | 0.08914% | zerocenter
SisFall | 200 | SMV | 4 | 5 | 1 | 8 | 16 | 1 | 3 | 256 | 5 | 0.01 | 96.33% | 98.66% | 97.48% | 0.4947% | 96.99% | 98.62% | 97.8% | 0.3266% | 99.81% | 99.95% | 99.88% | 0.06496% | zerocenter
SisFall | 200 | SMV | 4 | 5 | 1 | 8 | 32 | 1 | 2 | 256 | 5 | 0.01 | 96.88% | 98.97% | 97.92% | 0.3215% | 97.11% | 98.73% | 97.92% | 0.3236% | 99.93% | 99.92% | 99.92% | 0.03257% | zerocenter
SisFall | 200 | SMV | 4 | 5 | 1 | 8 | 32 | 1 | 3 | 256 | 5 | 0.01 | 97.66% | 99.04% | 98.35% | 0.2327% | 98.27% | 99.35% | 98.81% | 0.3969% | 99.94% | 99.96% | 99.95% | 0.04409% | zerocenter
SisFall | 200 | SMV | 4 | 5 | 1 | 8 | 64 | 1 | 2 | 256 | 5 | 0.01 | 97.33% | 98.93% | 98.12% | 0.3791% | 97.61% | 99.08% | 98.34% | 0.2689% | 99.91% | 99.96% | 99.93% | 0.05127% | zerocenter
SisFall | 200 | SMV | 4 | 5 | 1 | 8 | 64 | 1 | 3 | 256 | 5 | 0.01 | 97.83% | 99.35% | 98.59% | 0.2173% | 97.83% | 99.54% | 98.68% | 0.2539% | 99.89% | 100% | 99.94% | 0.07629% | zerocenter
SisFall | 200 | SMV | 4 | 3 | 1 | 4 | 8 | 1 | 2 | 256 | 5 | 0.01 | 96.38% | 97.74% | 97.06% | 0.4371% | 96.33% | 97.47% | 96.89% | 0.5635% | 98.92% | 99.54% | 99.23% | 0.3272% | zerocenter
SisFall | 200 | SMV | 4 | 3 | 1 | 4 | 8 | 1 | 3 | 256 | 5 | 0.01 | 95.88% | 98.24% | 97.05% | 0.5324% | 96.38% | 97.7% | 97.04% | 0.4612% | 98.79% | 99.49% | 99.14% | 0.233% | zerocenter
SisFall | 200 | SMV | 4 | 3 | 1 | 4 | 16 | 1 | 2 | 256 | 5 | 0.01 | 96.72% | 98.39% | 97.54% | 0.7078% | 96.27% | 98.24% | 97.25% | 0.4655% | 99.3% | 99.95% | 99.62% | 0.3564% | zerocenter
SisFall | 200 | SMV | 4 | 3 | 1 | 4 | 16 | 1 | 3 | 256 | 5 | 0.01 | 96.61% | 98.12% | 97.36% | 0.7106% | 96.88% | 98.09% | 97.48% | 0.5744% | 99.28% | 99.95% | 99.61% | 0.2765% | zerocenter
SisFall | 200 | SMV | 4 | 3 | 1 | 4 | 32 | 1 | 2 | 256 | 5 | 0.01 | 96.77% | 98.85% | 97.8% | 0.4983% | 96.38% | 98.23% | 97.3% | 0.5959% | 99.59% | 99.9% | 99.74% | 0.1815% | zerocenter
SisFall | 200 | SMV | 4 | 3 | 1 | 4 | 32 | 1 | 3 | 256 | 5 | 0.01 | 96.77% | 98.66% | 97.71% | 0.271% | 97.33% | 98.31% | 97.82% | 0.5158% | 99.59% | 99.92% | 99.76% | 0.115% | zerocenter
SisFall | 200 | SMV | 4 | 3 | 1 | 4 | 64 | 1 | 2 | 256 | 5 | 0.01 | 96.72% | 98.7% | 97.7% | 0.8051% | 96.27% | 98.69% | 97.48% | 0.4476% | 99.67% | 99.94% | 99.8% | 0.1551% | zerocenter
SisFall | 200 | SMV | 4 | 3 | 1 | 4 | 64 | 1 | 3 | 256 | 5 | 0.01 | 96.88% | 98.93% | 97.9% | 0.3048% | 96.5% | 98.97% | 97.72% | 0.3874% | 99.8% | 99.95% | 99.87% | 0.06471% | zerocenter
SisFall | 200 | SMV | 4 | 3 | 1 | 8 | 8 | 1 | 2 | 256 | 5 | 0.01 | 97.05% | 97.97% | 97.5% | 0.6175% | 96.61% | 98.44% | 97.52% | 0.514% | 99.55% | 99.85% | 99.7% | 0.1224% | zerocenter
SisFall | 200 | SMV | 4 | 3 | 1 | 8 | 8 | 1 | 3 | 256 | 5 | 0.01 | 95.77% | 98.2% | 96.97% | 1.047% | 95.88% | 98.35% | 97.1% | 0.6369% | 99.15% | 99.95% | 99.55% | 0.5971% | zerocenter
SisFall | 200 | SMV | 4 | 3 | 1 | 8 | 16 | 1 | 2 | 256 | 5 | 0.01 | 96.55% | 98.28% | 97.41% | 0.3143% | 97.33% | 98.39% | 97.86% | 0.3987% | 99.83% | 99.95% | 99.89% | 0.09229% | zerocenter
SisFall | 200 | SMV | 4 | 3 | 1 | 8 | 16 | 1 | 3 | 256 | 5 | 0.01 | 96.94% | 98.43% | 97.68% | 0.3728% | 96.88% | 98.89% | 97.88% | 0.5371% | 99.59% | 99.97% | 99.78% | 0.1866% | zerocenter
SisFall | 200 | SMV | 4 | 3 | 1 | 8 | 32 | 1 | 2 | 256 | 5 | 0.01 | 97.55% | 98.77% | 98.16% | 0.5882% | 97.61% | 98.78% | 98.19% | 0.381% | 99.83% | 99.94% | 99.88% | 0.1126% | zerocenter
SisFall | 200 | SMV | 4 | 3 | 1 | 8 | 32 | 1 | 3 | 256 | 5 | 0.01 | 96.99% | 98.43% | 97.71% | 0.4516% | 96.94% | 98.46% | 97.7% | 0.3338% | 99.72% | 99.96% | 99.84% | 0.1253% | zerocenter
SisFall | 200 | SMV | 4 | 3 | 1 | 8 | 64 | 1 | 2 | 256 | 5 | 0.01 | 97.55% | 98.62% | 98.08% | 0.2228% | 97.72% | 98.58% | 98.15% | 0.4789% | 99.93% | 99.94% | 99.93% | 0.05252% | zerocenter
SisFall | 200 | SMV | 4 | 3 | 1 | 8 | 64 | 1 | 3 | 256 | 5 | 0.01 | 97.44% | 98.7% | 98.07% | 0.2698% | 97.22% | 98.54% | 97.88% | 0.3846% | 99.91% | 99.97% | 99.94% | 0.04144% | zerocenter
SisFall | 200 | SMV | 4 | 1 | 1 | 4 | 8 | 1 | 2 | 256 | 5 | 0.01 | 94.71% | 97.78% | 96.23% | 0.4451% | 95.16% | 97.39% | 96.26% | 0.9295% | 97.77% | 99.4% | 98.58% | 0.4862% | zerocenter
SisFall | 200 | SMV | 4 | 1 | 1 | 4 | 8 | 1 | 3 | 256 | 5 | 0.01 | 94.49% | 97.97% | 96.21% | 0.9263% | 94.6% | 98.09% | 96.33% | 0.4558% | 97.31% | 99.63% | 98.46% | 0.78% | zerocenter
SisFall | 200 | SMV | 4 | 1 | 1 | 4 | 16 | 1 | 2 | 256 | 5 | 0.01 | 95.77% | 97.12% | 96.44% | 0.7882% | 95.27% | 97.28% | 96.27% | 0.5819% | 98.61% | 99.4% | 99% | 0.3306% | zerocenter
SisFall | 200 | SMV | 4 | 1 | 1 | 4 | 16 | 1 | 3 | 256 | 5 | 0.01 | 95.77% | 95.9% | 95.81% | 1.221% | 95.77% | 95.9% | 95.81% | 1.507% | 97.92% | 97.55% | 97.71% | 1.825% | zerocenter
SisFall | 200 | SMV | 4 | 1 | 1 | 4 | 32 | 1 | 2 | 256 | 5 | 0.01 | 94.16% | 97.89% | 96% | 1.064% | 93.71% | 97.77% | 95.71% | 1.262% | 97.57% | 99.74% | 98.65% | 1.157% | zerocenter
SisFall | 200 | SMV | 4 | 1 | 1 | 4 | 32 | 1 | 3 | 256 | 5 | 0.01 | 97.05% | 94.57% | 95.77% | 2.113% | 96.83% | 94.4% | 95.57% | 2.989% | 99.05% | 96.36% | 97.65% | 2.963% | zerocenter
SisFall | 200 | SMV | 4 | 1 | 1 | 4 | 64 | 1 | 2 | 256 | 5 | 0.01 | 92.05% | 97.58% | 94.73% | 2.08% | 92.59% | 97.51% | 94.96% | 2.506% | 95.38% | 99.58% | 97.39% | 3.794% | zerocenter
SisFall | 200 | SMV | 4 | 1 | 1 | 4 | 64 | 1 | 3 | 256 | 5 | 0.01 | 94.94% | 97.7% | 96.3% | 0.766% | 95.05% | 97.97% | 96.5% | 0.552% | 98.37% | 99.68% | 99.02% | 0.6691% | zerocenter
SisFall | 200 | SMV | 4 | 1 | 1 | 8 | 8 | 1 | 2 | 256 | 5 | 0.01 | 95.05% | 97.78% | 96.4% | 0.7658% | 94.99% | 97.4% | 96.19% | 0.2715% | 97.81% | 99.26% | 98.53% | 0.1488% | zerocenter
SisFall | 200 | SMV | 4 | 1 | 1 | 8 | 8 | 1 | 3 | 256 | 5 | 0.01 | 95.83% | 97.47% | 96.64% | 0.6086% | 95.44% | 97.39% | 96.41% | 0.7382% | 97.79% | 99.29% | 98.54% | 0.4609% | zerocenter
SisFall | 200 | SMV | 4 | 1 | 1 | 8 | 16 | 1 | 2 | 256 | 5 | 0.01 | 95.83% | 96.02% | 95.89% | 0.8236% | 95.82% | 96.02% | 95.89% | 1.6% | 98.05% | 97.48% | 97.73% | 1.887% | zerocenter
SisFall | 200 | SMV | 4 | 1 | 1 | 8 | 16 | 1 | 3 | 256 | 5 | 0.01 | 94.77% | 97.43% | 96.08% | 0.4279% | 94.38% | 97.28% | 95.81% | 0.4799% | 97.05% | 99.27% | 98.15% | 0.9528% | zerocenter
SisFall | 200 | SMV | 4 | 1 | 1 | 8 | 32 | 1 | 2 | 256 | 5 | 0.01 | 90.93% | 97.25% | 93.95% | 2.105% | 90.54% | 97.51% | 93.89% | 2.15% | 93.25% | 98.82% | 95.93% | 2.757% | zerocenter
SisFall | 200 | SMV | 4 | 1 | 1 | 8 | 32 | 1 | 3 | 256 | 5 | 0.01 | 96.16% | 96.63% | 96.39% | 0.3944% | 96.16% | 96.86% | 96.51% | 0.6927% | 98.83% | 99.11% | 98.97% | 0.2881% | zerocenter
SisFall | 200 | SMV | 4 | 1 | 1 | 8 | 64 | 1 | 2 | 256 | 5 | 0.01 | 95.94% | 95.47% | 95.69% | 1.054% | 96.21% | 95.27% | 95.73% | 0.8276% | 98.81% | 97.86% | 98.33% | 1.01% | zerocenter
SisFall | 200 | SMV | 4 | 1 | 1 | 8 | 64 | 1 | 3 | 256 | 5 | 0.01 | 96.72% | 94.75% | 95.72% | 0.3974% | 96.43% | 95.08% | 95.75% | 0.8596% | 99.11% | 97.73% | 98.41% | 1.018% | zerocenter
SisFall | 200 | SMV | 3 | 5 | 1 | 4 | 8 | 1 | 2 | 64 | 5 | 0.01 | 96.05% | 97.44% | 96.73% | 0.6906% | 96.22% | 96.75% | 96.48% | 1.02% | 98.63% | 98.7% | 98.66% | 0.5091% | zerocenter
SisFall | 200 | SMV | 3 | 5 | 1 | 4 | 8 | 1 | 3 | 64 | 5 | 0.01 | 95.16% | 98.38% | 96.75% | 0.8983% | 95.55% | 98.83% | 97.17% | 0.787% | 98.92% | 99.91% | 99.42% | 0.5029% | zerocenter
SisFall | 200 | SMV | 3 | 5 | 1 | 4 | 16 | 1 | 2 | 64 | 5 | 0.01 | 95.77% | 98.57% | 97.16% | 0.6475% | 95.6% | 98.42% | 97% | 0.1824% | 98.72% | 99.71% | 99.21% | 0.2467% | zerocenter
SisFall | 200 | SMV | 3 | 5 | 1 | 4 | 16 | 1 | 3 | 64 | 5 | 0.01 | 96.99% | 98.45% | 97.72% | 1.12% | 97.61% | 98.38% | 97.99% | 0.5899% | 99.46% | 99.7% | 99.58% | 0.6547% | zerocenter
SisFall | 200 | SMV | 3 | 5 | 1 | 4 | 32 | 1 | 2 | 64 | 5 | 0.01 | 96.88% | 99.21% | 98.04% | 0.4881% | 96.88% | 98.98% | 97.93% | 0.4948% | 99.39% | 99.95% | 99.67% | 0.3356% | zerocenter
SisFall | 200 | SMV | 3 | 5 | 1 | 4 | 32 | 1 | 3 | 64 | 5 | 0.01 | 97.77% | 98.91% | 98.34% | 0.5078% | 97% | 98.87% | 97.93% | 0.3124% | 99.91% | 99.97% | 99.94% | 0.04952% | zerocenter
SisFall | 200 | SMV | 3 | 5 | 1 | 4 | 64 | 1 | 2 | 64 | 5 | 0.01 | 97.05% | 98.9% | 97.97% | 0.1939% | 96.83% | 98.91% | 97.86% | 0.2279% | 99.41% | 99.82% | 99.61% | 0.2705% | zerocenter
SisFall | 200 | SMV | 3 | 5 | 1 | 4 | 64 | 1 | 3 | 64 | 5 | 0.01 | 97.44% | 98.87% | 98.15% | 0.7012% | 97.61% | 99.21% | 98.4% | 0.1964% | 99.42% | 99.92% | 99.67% | 0.535% | zerocenter
SisFall | 200 | SMV | 3 | 5 | 1 | 8 | 8 | 1 | 2 | 64 | 5 | 0.01 | 97.61% | 98.53% | 98.06% | 0.676% | 97.61% | 98.6% | 98.1% | 0.6857% | 99.43% | 99.79% | 99.61% | 0.2748% | zerocenter
SisFall | 200 | SMV | 3 | 5 | 1 | 8 | 8 | 1 | 3 | 64 | 5 | 0.01 | 97.22% | 98.87% | 98.04% | 0.2675% | 96.49% | 98.83% | 97.65% | 0.2717% | 99.37% | 99.9% | 99.63% | 0.2343% | zerocenter
SisFall | 200 | SMV | 3 | 5 | 1 | 8 | 16 | 1 | 2 | 64 | 5 | 0.01 | 97.5% | 98.53% | 98.01% | 0.1673% | 97.77% | 98.45% | 98.11% | 0.4956% | 99.59% | 99.75% | 99.67% | 0.2751% | zerocenter
SisFall | 200 | SMV | 3 | 5 | 1 | 8 | 16 | 1 | 3 | 64 | 5 | 0.01 | 97.61% | 98.75% | 98.18% | 0.5509% | 98.11% | 98.68% | 98.39% | 0.2935% | 99.91% | 99.95% | 99.93% | 0.05897% | zerocenter
SisFall | 200 | SMV | 3 | 5 | 1 | 8 | 32 | 1 | 2 | 64 | 5 | 0.01 | 97.5% | 98.87% | 98.18% | 0.4049% | 97.33% | 99.13% | 98.23% | 0.3218% | 99.76% | 99.85% | 99.8% | 0.1783% | zerocenter
SisFall | 200 | SMV | 3 | 5 | 1 | 8 | 32 | 1 | 3 | 64 | 5 | 0.01 | 97.61% | 99.17% | 98.38% | 0.1576% | 97.61% | 99.02% | 98.31% | 0.3517% | 99.81% | 99.91% | 99.86% | 0.2181% | zerocenter
SisFall | 200 | SMV | 3 | 5 | 1 | 8 | 64 | 1 | 2 | 64 | 5 | 0.01 | 96.83% | 99.17% | 97.99% | 0.6784% | 96.66% | 98.95% | 97.79% | 0.51% | 99.26% | 99.89% | 99.57% | 0.509% | zerocenter
SisFall | 200 | SMV | 3 | 5 | 1 | 8 | 64 | 1 | 3 | 64 | 5 | 0.01 | 97.5% | 99.55% | 98.52% | 0.4124% | 97.44% | 99.32% | 98.37% | 0.4664% | 99.74% | 100% | 99.87% | 0.1956% | zerocenter
SisFall | 200 | SMV | 3 | 3 | 1 | 4 | 8 | 1 | 2 | 64 | 5 | 0.01 | 95.55% | 97.66% | 96.59% | 0.7557% | 95.27% | 97.77% | 96.51% | 0.225% | 97.59% | 99.07% | 98.32% | 0.3204% | zerocenter
SisFall | 200 | SMV | 3 | 3 | 1 | 4 | 8 | 1 | 3 | 64 | 5 | 0.01 | 95.71% | 98.3% | 97% | 0.4261% | 95.43% | 97.93% | 96.67% | 0.6576% | 97.57% | 99.35% | 98.45% | 0.7881% | zerocenter
SisFall | 200 | SMV | 3 | 3 | 1 | 4 | 16 | 1 | 2 | 64 | 5 | 0.01 | 96.72% | 97.85% | 97.28% | 0.3085% | 96.88% | 97.7% | 97.29% | 0.3078% | 98.66% | 99.38% | 99.02% | 0.3369% | zerocenter
SisFall | 200 | SMV | 3 | 3 | 1 | 4 | 16 | 1 | 3 | 64 | 5 | 0.01 | 96.22% | 97.13% | 96.65% | 1.099% | 96.49% | 97.66% | 97.06% | 0.6692% | 98.03% | 98.93% | 98.48% | 0.6156% | zerocenter
SisFall | 200 | SMV | 3 | 3 | 1 | 4 | 32 | 1 | 2 | 64 | 5 | 0.01 | 93.16% | 99.24% | 96.14% | 1.4% | 93.77% | 99.32% | 96.49% | 1.392% | 96.7% | 99.8% | 98.23% | 1.405% | zerocenter
SisFall | 200 | SMV | 3 | 3 | 1 | 4 | 32 | 1 | 3 | 64 | 5 | 0.01 | 96.55% | 98.98% | 97.76% | 0.5199% | 96.44% | 99.09% | 97.76% | 0.8005% | 98.91% | 99.9% | 99.4% | 0.556% | zerocenter
SisFall | 200 | SMV | 3 | 3 | 1 | 4 | 64 | 1 | 2 | 64 | 5 | 0.01 | 96.61% | 97.62% | 97.1% | 0.5261% | 97.05% | 98.08% | 97.56% | 0.5728% | 99.16% | 99.42% | 99.29% | 0.4231% | zerocenter
SisFall | 200 | SMV | 3 | 3 | 1 | 4 | 64 | 1 | 3 | 64 | 5 | 0.01 | 96.38% | 98.91% | 97.64% | 0.3586% | 95.94% | 98.41% | 97.17% | 0.4083% | 98.52% | 99.77% | 99.14% | 0.5075% | zerocenter
SisFall | 200 | SMV | 3 | 3 | 1 | 8 | 8 | 1 | 2 | 64 | 5 | 0.01 | 95.21% | 97.74% | 96.45% | 1.494% | 95.93% | 97.4% | 96.65% | 0.8448% | 97.65% | 98.9% | 98.26% | 1.111% | zerocenter
SisFall | 200 | SMV | 3 | 3 | 1 | 8 | 8 | 1 | 3 | 64 | 5 | 0.01 | 96.61% | 98.38% | 97.49% | 0.5567% | 96.22% | 98.26% | 97.23% | 0.8134% | 98.78% | 99.67% | 99.22% | 0.3487% | zerocenter
SisFall | 200 | SMV | 3 | 3 | 1 | 8 | 16 | 1 | 2 | 64 | 5 | 0.01 | 96.16% | 98.68% | 97.41% | 0.5648% | 95.5% | 98.61% | 97.04% | 0.4267% | 98.85% | 99.7% | 99.27% | 0.421% | zerocenter
SisFall | 200 | SMV | 3 | 3 | 1 | 8 | 16 | 1 | 3 | 64 | 5 | 0.01 | 97.16% | 97.47% | 97.32% | 0.4872% | 97.11% | 97.96% | 97.53% | 0.3469% | 99.17% | 99.18% | 99.17% | 0.427% | zerocenter
SisFall | 200 | SMV | 3 | 3 | 1 | 8 | 32 | 1 | 2 | 64 | 5 | 0.01 | 97.27% | 97.96% | 97.61% | 0.4959% | 97.16% | 98.19% | 97.67% | 0.5654% | 99.37% | 99.65% | 99.51% | 0.2315% | zerocenter
SisFall | 200 | SMV | 3 | 3 | 1 | 8 | 32 | 1 | 3 | 64 | 5 | 0.01 | 97.72% | 97.4% | 97.55% | 0.5023% | 97.89% | 97.28% | 97.57% | 0.5203% | 99.3% | 98.98% | 99.14% | 0.5879% | zerocenter
SisFall | 200 | SMV | 3 | 3 | 1 | 8 | 64 | 1 | 2 | 64 | 5 | 0.01 | 96.66% | 98.34% | 97.49% | 0.5255% | 96.33% | 98.26% | 97.28% | 0.6199% | 98.42% | 99.53% | 98.97% | 0.9245% | zerocenter
SisFall | 200 | SMV | 3 | 3 | 1 | 8 | 64 | 1 | 3 | 64 | 5 | 0.01 | 96.33% | 99.02% | 97.66% | 0.3036% | 96.55% | 99.13% | 97.83% | 0.7558% | 99.22% | 99.94% | 99.58% | 0.385% | zerocenter
SisFall | 200 | SMV | 3 | 1 | 1 | 4 | 8 | 1 | 2 | 64 | 5 | 0.01 | 95.1% | 96.53% | 95.8% | 0.4056% | 94.54% | 95.55% | 95.03% | 0.7506% | 97.2% | 97.62% | 97.4% | 0.5939% | zerocenter
SisFall | 200 | SMV | 3 | 1 | 1 | 4 | 8 | 1 | 3 | 64 | 5 | 0.01 | 93.1% | 97.62% | 95.3% | 1.493% | 94.55% | 97.7% | 96.08% | 1.086% | 95.05% | 98.37% | 96.66% | 1.745% | zerocenter
SisFall | 200 | SMV | 3 | 1 | 1 | 4 | 16 | 1 | 2 | 64 | 5 | 0.01 | 90.88% | 98.19% | 94.37% | 3.727% | 90.31% | 98.3% | 94.12% | 4.309% | 92.58% | 99.37% | 95.81% | 4.682% | zerocenter
SisFall | 200 | SMV | 3 | 1 | 1 | 4 | 16 | 1 | 3 | 64 | 5 | 0.01 | 93.1% | 97.36% | 95.16% | 1.351% | 92.65% | 97.47% | 95% | 1.121% | 94.32% | 98.27% | 96.24% | 1.011% | zerocenter
SisFall | 200 | SMV | 3 | 1 | 1 | 4 | 32 | 1 | 2 | 64 | 5 | 0.01 | 90.04% | 97.25% | 93.43% | 4.103% | 89.05% | 97.59% | 93.04% | 4.89% | 92.11% | 98.33% | 95.02% | 4.796% | zerocenter
SisFall | 200 | SMV | 3 | 1 | 1 | 4 | 32 | 1 | 3 | 64 | 5 | 0.01 | 94.82% | 96.26% | 95.49% | 1.497% | 95.39% | 96.45% | 95.88% | 1.107% | 96.75% | 97.3% | 96.99% | 1.675% | zerocenter
SisFall | 200 | SMV | 3 | 1 | 1 | 4 | 64 | 1 | 2 | 64 | 5 | 0.01 | 92.6% | 98.08% | 95.28% | 1.107% | 91.82% | 98.19% | 94.93% | 1.152% | 95.2% | 99.56% | 97.33% | 2.073% | zerocenter
SisFall | 200 | SMV | 3 | 1 | 1 | 4 | 64 | 1 | 3 | 64 | 5 | 0.01 | 92.54% | 95.29% | 93.73% | 2.946% | 93.15% | 95.02% | 93.93% | 3.168% | 94.68% | 96.25% | 95.33% | 3.21% | zerocenter
SisFall | 200 | SMV | 3 | 1 | 1 | 8 | 8 | 1 | 2 | 64 | 5 | 0.01 | 91.1% | 98.22% | 94.56% | 1.383% | 90.55% | 98.57% | 94.45% | 0.6178% | 92.91% | 98.78% | 95.78% | 0.7312% | zerocenter
SisFall | 200 | SMV | 3 | 1 | 1 | 8 | 8 | 1 | 3 | 64 | 5 | 0.01 | 93.71% | 97.92% | 95.78% | 0.8163% | 93.15% | 97.77% | 95.43% | 0.7402% | 95.14% | 99.07% | 97.08% | 0.6677% | zerocenter
SisFall | 200 | SMV | 3 | 1 | 1 | 8 | 16 | 1 | 2 | 64 | 5 | 0.01 | 89.65% | 98.83% | 94.1% | 2.013% | 89.65% | 98.75% | 94.07% | 1.397% | 92.19% | 99.62% | 95.81% | 2.194% | zerocenter
SisFall | 200 | SMV | 3 | 1 | 1 | 8 | 16 | 1 | 3 | 64 | 5 | 0.01 | 93.27% | 97.51% | 95.33% | 0.9413% | 94.1% | 96.94% | 95.49% | 0.7043% | 95.2% | 97.89% | 96.5% | 0.9844% | zerocenter
SisFall | 200 | SMV | 3 | 1 | 1 | 8 | 32 | 1 | 2 | 64 | 5 | 0.01 | 95.38% | 95.25% | 95.29% | 0.8343% | 95.72% | 95.58% | 95.62% | 0.5412% | 97.4% | 96.89% | 97.13% | 0.281% | zerocenter
SisFall | 200 | SMV | 3 | 1 | 1 | 8 | 32 | 1 | 3 | 64 | 5 | 0.01 | 94.66% | 97.51% | 96.06% | 0.735% | 94.6% | 97.66% | 96.11% | 0.6869% | 97.18% | 98.93% | 98.05% | 0.4571% | zerocenter
SisFall | 200 | SMV | 3 | 1 | 1 | 8 | 64 | 1 | 2 | 64 | 5 | 0.01 | 91.04% | 98.23% | 94.52% | 1.98% | 91.88% | 98.19% | 94.95% | 1.748% | 93.62% | 99.45% | 96.46% | 2.243% | zerocenter
SisFall | 200 | SMV | 3 | 1 | 1 | 8 | 64 | 1 | 3 | 64 | 5 | 0.01 | 96.22% | 94.11% | 95.12% | 1.685% | 95.72% | 94.07% | 94.84% | 1.673% | 98.11% | 95.58% | 96.8% | 1.648% | zerocenter
SisFall | 200 | SMV | 3 | 5 | 1 | 4 | 8 | 1 | 2 | 256 | 5 | 0.01 | 94.77% | 98.23% | 96.48% | 0.7367% | 95.27% | 97.7% | 96.48% | 0.9274% | 99.22% | 99.81% | 99.52% | 0.224% | zerocenter
SisFall | 200 | SMV | 3 | 5 | 1 | 4 | 8 | 1 | 3 | 256 | 5 | 0.01 | 95.94% | 98.15% | 97.04% | 0.7637% | 95.55% | 98.11% | 96.82% | 0.6883% | 99.44% | 99.89% | 99.66% | 0.1494% | zerocenter
SisFall | 200 | SMV | 3 | 5 | 1 | 4 | 16 | 1 | 2 | 256 | 5 | 0.01 | 96.33% | 98.15% | 97.23% | 0.1674% | 96.71% | 98.15% | 97.43% | 0.5615% | 99.44% | 99.96% | 99.7% | 0.04946% | zerocenter
SisFall | 200 | SMV | 3 | 5 | 1 | 4 | 16 | 1 | 3 | 256 | 5 | 0.01 | 96.27% | 98.57% | 97.41% | 0.5324% | 96.28% | 98.64% | 97.45% | 0.452% | 99.83% | 99.92% | 99.88% | 0.09304% | zerocenter
SisFall | 200 | SMV | 3 | 5 | 1 | 4 | 32 | 1 | 2 | 256 | 5 | 0.01 | 96.33% | 98.53% | 97.42% | 0.5769% | 96.72% | 98.3% | 97.51% | 0.3484% | 99.85% | 99.89% | 99.87% | 0.06164% | zerocenter
SisFall | 200 | SMV | 3 | 5 | 1 | 4 | 32 | 1 | 3 | 256 | 5 | 0.01 | 96.55% | 99.02% | 97.78% | 0.2642% | 96.44% | 98.83% | 97.63% | 0.161% | 99.87% | 99.99% | 99.93% | 0.05202% | zerocenter
SisFall | 200 | SMV | 3 | 5 | 1 | 4 | 64 | 1 | 2 | 256 | 5 | 0.01 | 97.27% | 98.91% | 98.09% | 0.2572% | 97.33% | 98.75% | 98.04% | 0.2541% | 99.81% | 99.95% | 99.88% | 0.05195% | zerocenter
SisFall | 200 | SMV | 3 | 5 | 1 | 4 | 64 | 1 | 3 | 256 | 5 | 0.01 | 96.83% | 99.06% | 97.93% | 0.4943% | 97.55% | 98.98% | 98.26% | 0.5526% | 99.93% | 99.95% | 99.94% | 0.0453% | zerocenter
SisFall | 200 | SMV | 3 | 5 | 1 | 8 | 8 | 1 | 2 | 256 | 5 | 0.01 | 95.49% | 98.04% | 96.75% | 1.321% | 96.38% | 97.81% | 97.09% | 1.499% | 99.31% | 99.56% | 99.44% | 0.6459% | zerocenter
SisFall | 200 | SMV | 3 | 5 | 1 | 8 | 8 | 1 | 3 | 256 | 5 | 0.01 | 96.22% | 98.42% | 97.31% | 0.3316% | 95.55% | 98.42% | 96.97% | 0.6931% | 99.74% | 99.84% | 99.79% | 0.1225% | zerocenter
SisFall | 200 | SMV | 3 | 5 | 1 | 8 | 16 | 1 | 2 | 256 | 5 | 0.01 | 96.66% | 98.79% | 97.72% | 0.62% | 96.6% | 98.68% | 97.64% | 0.4223% | 99.87% | 99.9% | 99.88% | 0.04041% | zerocenter
SisFall | 200 | SMV | 3 | 5 | 1 | 8 | 16 | 1 | 3 | 256 | 5 | 0.01 | 96.27% | 98.98% | 97.62% | 0.4053% | 95.99% | 98.79% | 97.38% | 0.1098% | 99.89% | 99.94% | 99.91% | 0.06646% | zerocenter
SisFall | 200 | SMV | 3 | 5 | 1 | 8 | 32 | 1 | 2 | 256 | 5 | 0.01 | 97.05% | 98.72% | 97.88% | 0.4536% | 96.77% | 98.71% | 97.74% | 0.3955% | 99.87% | 99.95% | 99.91% | 0.03001% | zerocenter
SisFall | 200 | SMV | 3 | 5 | 1 | 8 | 32 | 1 | 3 | 256 | 5 | 0.01 | 97.5% | 99.13% | 98.31% | 0.4401% | 96.88% | 99.02% | 97.94% | 0.4479% | 99.93% | 99.9% | 99.91% | 0.0473% | zerocenter
SisFall | 200 | SMV | 3 | 5 | 1 | 8 | 64 | 1 | 2 | 256 | 5 | 0.01 | 97.83% | 99.17% | 98.5% | 0.1941% | 97.22% | 98.87% | 98.04% | 0.2189% | 99.96% | 99.96% | 99.96% | 0.02372% | zerocenter
SisFall | 200 | SMV | 3 | 5 | 1 | 8 | 64 | 1 | 3 | 256 | 5 | 0.01 | 98.22% | 99.28% | 98.75% | 0.204% | 97.44% | 99.17% | 98.3% | 0.3494% | 99.81% | 99.97% | 99.89% | 0.04581% | zerocenter
SisFall | 200 | SMV | 3 | 3 | 1 | 4 | 8 | 1 | 2 | 256 | 5 | 0.01 | 95.99% | 98.87% | 97.42% | 0.6134% | 96.44% | 98.15% | 97.29% | 0.1033% | 98.83% | 99.77% | 99.3% | 0.209% | zerocenter
SisFall | 200 | SMV | 3 | 3 | 1 | 4 | 8 | 1 | 3 | 256 | 5 | 0.01 | 96.1% | 97.81% | 96.95% | 0.5356% | 96.32% | 97.35% | 96.84% | 0.7378% | 98.55% | 99.5% | 99.02% | 0.5447% | zerocenter
SisFall | 200 | SMV | 3 | 3 | 1 | 4 | 16 | 1 | 2 | 256 | 5 | 0.01 | 97.11% | 98.34% | 97.72% | 0.5952% | 96.38% | 98.57% | 97.47% | 0.3676% | 99.37% | 99.89% | 99.63% | 0.09054% | zerocenter
SisFall | 200 | SMV | 3 | 3 | 1 | 4 | 16 | 1 | 3 | 256 | 5 | 0.01 | 96.55% | 98.15% | 97.34% | 0.6732% | 96.33% | 98.45% | 97.38% | 0.3609% | 99.37% | 99.87% | 99.62% | 0.1291% | zerocenter
SisFall | 200 | SMV | 3 | 3 | 1 | 4 | 32 | 1 | 2 | 256 | 5 | 0.01 | 96.49% | 98.15% | 97.31% | 0.8639% | 97.61% | 98.11% | 97.86% | 0.6133% | 99.46% | 99.9% | 99.68% | 0.08817% | zerocenter
SisFall | 200 | SMV | 3 | 3 | 1 | 4 | 32 | 1 | 3 | 256 | 5 | 0.01 | 96.72% | 98.72% | 97.71% | 0.4351% | 97% | 98.53% | 97.76% | 0.2456% | 99.59% | 99.95% | 99.77% | 0.104% | zerocenter
SisFall | 200 | SMV | 3 | 3 | 1 | 4 | 64 | 1 | 2 | 256 | 5 | 0.01 | 96.72% | 98.72% | 97.71% | 0.3791% | 97.27% | 98.6% | 97.93% | 0.4941% | 99.61% | 99.9% | 99.75% | 0.2287% | zerocenter
SisFall | 200 | SMV | 3 | 3 | 1 | 4 | 64 | 1 | 3 | 256 | 5 | 0.01 | 96.83% | 98.56% | 97.69% | 0.1521% | 97.05% | 98.34% | 97.69% | 0.3924% | 99.68% | 99.91% | 99.8% | 0.1145% | zerocenter
SisFall | 200 | SMV | 3 | 3 | 1 | 8 | 8 | 1 | 2 | 256 | 5 | 0.01 | 96.61% | 97.7% | 97.15% | 0.5365% | 96.49% | 97.54% | 97.01% | 0.1741% | 98.87% | 99.64% | 99.25% | 0.2997% | zerocenter
SisFall | 200 | SMV | 3 | 3 | 1 | 8 | 8 | 1 | 3 | 256 | 5 | 0.01 | 96.16% | 98.38% | 97.26% | 0.5049% | 96.16% | 97.85% | 97% | 0.8717% | 98.78% | 99.19% | 98.98% | 0.6025% | zerocenter
SisFall | 200 | SMV | 3 | 3 | 1 | 8 | 16 | 1 | 2 | 256 | 5 | 0.01 | 95.6% | 98.15% | 96.87% | 0.6341% | 96.33% | 98.79% | 97.55% | 0.2191% | 99.61% | 99.89% | 99.75% | 0.1275% | zerocenter
SisFall | 200 | SMV | 3 | 3 | 1 | 8 | 16 | 1 | 3 | 256 | 5 | 0.01 | 96.77% | 98.34% | 97.55% | 0.3853% | 97.33% | 98.46% | 97.89% | 0.5051% | 99.67% | 99.91% | 99.79% | 0.1155% | zerocenter
SisFall | 200 | SMV | 3 | 3 | 1 | 8 | 32 | 1 | 2 | 256 | 5 | 0.01 | 97.33% | 98.98% | 98.15% | 0.3929% | 97.27% | 98.49% | 97.88% | 0.1173% | 99.74% | 99.96% | 99.85% | 0.1193% | zerocenter
SisFall | 200 | SMV | 3 | 3 | 1 | 8 | 32 | 1 | 3 | 256 | 5 | 0.01 | 96.94% | 98.64% | 97.79% | 0.415% | 96.83% | 98.68% | 97.75% | 0.1978% | 99.65% | 99.96% | 99.8% | 0.05425% | zerocenter
SisFall | 200 | SMV | 3 | 3 | 1 | 8 | 64 | 1 | 2 | 256 | 5 | 0.01 | 97.38% | 98.53% | 97.95% | 0.3545% | 97.5% | 98.49% | 97.99% | 0.3925% | 99.89% | 99.9% | 99.89% | 0.02568% | zerocenter
SisFall | 200 | SMV | 3 | 3 | 1 | 8 | 64 | 1 | 3 | 256 | 5 | 0.01 | 97.55% | 98.79% | 98.17% | 0.3824% | 97.27% | 98.49% | 97.88% | 0.3299% | 99.68% | 99.99% | 99.84% | 0.151% | zerocenter
SisFall | 200 | SMV | 3 | 1 | 1 | 4 | 8 | 1 | 2 | 256 | 5 | 0.01 | 94.1% | 97.28% | 95.67% | 0.4627% | 94.94% | 97.58% | 96.24% | 0.6111% | 97.18% | 98.99% | 98.08% | 0.5785% | zerocenter
SisFall | 200 | SMV | 3 | 1 | 1 | 4 | 8 | 1 | 3 | 256 | 5 | 0.01 | 94.6% | 97.28% | 95.93% | 0.6437% | 94.94% | 97.33% | 96.12% | 1.027% | 97.53% | 99.19% | 98.36% | 0.6172% | zerocenter
SisFall | 200 | SMV | 3 | 1 | 1 | 4 | 16 | 1 | 2 | 256 | 5 | 0.01 | 95.6% | 96% | 95.78% | 0.8783% | 96.05% | 96.03% | 96.02% | 1.015% | 98.05% | 97.34% | 97.68% | 1.67% | zerocenter
SisFall | 200 | SMV | 3 | 1 | 1 | 4 | 16 | 1 | 3 | 256 | 5 | 0.01 | 95.27% | 97.4% | 96.33% | 0.7586% | 95.21% | 97.51% | 96.35% | 0.833% | 98.18% | 99.16% | 98.67% | 0.3383% | zerocenter
SisFall | 200 | SMV | 3 | 1 | 1 | 4 | 32 | 1 | 2 | 256 | 5 | 0.01 | 94.1% | 97.96% | 96.01% | 1.081% | 94.11% | 98.53% | 96.29% | 0.8458% | 96.73% | 99.48% | 98.09% | 1.113% | zerocenter
SisFall | 200 | SMV | 3 | 1 | 1 | 4 | 32 | 1 | 3 | 256 | 5 | 0.01 | 94.21% | 97.47% | 95.79% | 1.566% | 94.76% | 96.27% | 95.47% | 1.502% | 96.61% | 98.65% | 97.6% | 1.903% | zerocenter
SisFall | 200 | SMV | 3 | 1 | 1 | 4 | 64 | 1 | 2 | 256 | 5 | 0.01 | 91.88% | 98.37% | 95.03% | 2.04% | 91.16% | 98.38% | 94.65% | 2.432% | 95.23% | 99.74% | 97.43% | 2.425% | zerocenter
SisFall | 200 | SMV | 3 | 1 | 1 | 4 | 64 | 1 | 3 | 256 | 5 | 0.01 | 93.38% | 97.93% | 95.59% | 1.632% | 93.26% | 97.89% | 95.51% | 2.202% | 96.38% | 99.48% | 97.88% | 2.826% | zerocenter
SisFall | 200 | SMV | 3 | 1 | 1 | 8 | 8 | 1 | 2 | 256 | 5 | 0.01 | 94.99% | 97.47% | 96.22% | 0.9533% | 95.32% | 97.32% | 96.31% | 0.8076% | 97.44% | 98.98% | 98.21% | 0.9644% | zerocenter
SisFall | 200 | SMV | 3 | 1 | 1 | 8 | 8 | 1 | 3 | 256 | 5 | 0.01 | 95.05% | 97.96% | 96.49% | 0.5791% | 95.16% | 97.66% | 96.4% | 0.4623% | 97.46% | 99.26% | 98.35% | 0.7675% | zerocenter
SisFall | 200 | SMV | 3 | 1 | 1 | 8 | 16 | 1 | 2 | 256 | 5 | 0.01 | 93.66% | 97.21% | 95.4% | 1.08% | 94.88% | 97.06% | 95.95% | 1.068% | 96.66% | 99.07% | 97.85% | 1.352% | zerocenter
SisFall | 200 | SMV | 3 | 1 | 1 | 8 | 16 | 1 | 3 | 256 | 5 | 0.01 | 95.99% | 97.89% | 96.93% | 0.3321% | 96.32% | 97.7% | 97.01% | 0.4096% | 98.7% | 99.56% | 99.13% | 0.2391% | zerocenter
SisFall | 200 | SMV | 3 | 1 | 1 | 8 | 32 | 1 | 2 | 256 | 5 | 0.01 | 95.66% | 96.98% | 96.31% | 0.5569% | 95.88% | 96.86% | 96.37% | 0.3579% | 98.37% | 98.84% | 98.6% | 0.3027% | zerocenter
SisFall | 200 | SMV | 3 | 1 | 1 | 8 | 32 | 1 | 3 | 256 | 5 | 0.01 | 95.77% | 97.81% | 96.78% | 0.6799% | 95.88% | 97.59% | 96.73% | 0.8047% | 98.65% | 99.53% | 99.09% | 0.227% | zerocenter
SisFall | 200 | SMV | 3 | 1 | 1 | 8 | 64 | 1 | 2 | 256 | 5 | 0.01 | 91.88% | 98.15% | 94.93% | 1.426% | 91.32% | 98.19% | 94.66% | 2.104% | 94.08% | 99.55% | 96.74% | 2.675% | zerocenter
SisFall | 200 | SMV | 3 | 1 | 1 | 8 | 64 | 1 | 3 | 256 | 5 | 0.01 | 96.05% | 94.31% | 95.15% | 1.984% | 96.77% | 95.1% | 95.91% | 1.599% | 98.61% | 96.92% | 97.74% | 1.745% | zerocenter
SisFall | 200 | SMV | 2 | 5 | 1 | 4 | 8 | 1 | 2 | 64 | 5 | 0.01 | 95.77% | 97.61% | 96.68% | 0.8012% | 96.89% | 98.06% | 97.47% | 0.8484% | 98.26% | 98.99% | 98.62% | 0.7639% | zerocenter
SisFall | 200 | SMV | 2 | 5 | 1 | 4 | 8 | 1 | 3 | 64 | 5 | 0.01 | 95.77% | 98.28% | 97.02% | 0.4165% | 96.05% | 98.66% | 97.34% | 0.6753% | 98.29% | 99.53% | 98.91% | 0.3221% | zerocenter
SisFall | 200 | SMV | 2 | 5 | 1 | 4 | 16 | 1 | 2 | 64 | 5 | 0.01 | 96.1% | 98.4% | 97.24% | 0.6095% | 95.89% | 98.32% | 97.09% | 0.5845% | 98.57% | 99.58% | 99.07% | 0.3926% | zerocenter
SisFall | 200 | SMV | 2 | 5 | 1 | 4 | 16 | 1 | 3 | 64 | 5 | 0.01 | 95.38% | 98.66% | 97% | 0.4585% | 95.55% | 99.07% | 97.29% | 0.5281% | 98.96% | 99.93% | 99.44% | 0.3587% | zerocenter
SisFall | 200 | SMV | 2 | 5 | 1 | 4 | 32 | 1 | 2 | 64 | 5 | 0.01 | 96.83% | 98.02% | 97.41% | 0.8613% | 97.05% | 98.58% | 97.8% | 1.17% | 99.54% | 99.15% | 99.34% | 0.8589% | zerocenter
SisFall | 200 | SMV | 2 | 5 | 1 | 4 | 32 | 1 | 3 | 64 | 5 | 0.01 | 96.22% | 98.88% | 97.54% | 0.6706% | 96.27% | 99.14% | 97.69% | 0.8586% | 99.35% | 99.88% | 99.61% | 0.5129% | zerocenter
SisFall | 200 | SMV | 2 | 5 | 1 | 4 | 64 | 1 | 2 | 64 | 5 | 0.01 | 97.38% | 98.51% | 97.94% | 0.2013% | 97.6% | 98.32% | 97.96% | 0.669% | 99.57% | 99.84% | 99.71% | 0.1032% | zerocenter
SisFall | 200 | SMV | 2 | 5 | 1 | 4 | 64 | 1 | 3 | 64 | 5 | 0.01 | 97.27% | 98.84% | 98.05% | 0.1434% | 97.27% | 98.62% | 97.94% | 0.1826% | 99.67% | 99.8% | 99.73% | 0.2715% | zerocenter
SisFall | 200 | SMV | 2 | 5 | 1 | 8 | 8 | 1 | 2 | 64 | 5 | 0.01 | 96.27% | 98.21% | 97.23% | 0.5451% | 95.33% | 98.66% | 96.98% | 0.502% | 98.63% | 99.88% | 99.25% | 0.5915% | zerocenter
SisFall | 200 | SMV | 2 | 5 | 1 | 8 | 8 | 1 | 3 | 64 | 5 | 0.01 | 95.77% | 98.55% | 97.14% | 0.3674% | 95.5% | 98.66% | 97.06% | 0.9786% | 98.76% | 99.89% | 99.32% | 0.6494% | zerocenter
SisFall | 200 | SMV | 2 | 5 | 1 | 8 | 16 | 1 | 2 | 64 | 5 | 0.01 | 96.22% | 98.92% | 97.56% | 0.6812% | 96.05% | 99.1% | 97.56% | 0.5624% | 99.41% | 99.96% | 99.68% | 0.2457% | zerocenter
SisFall | 200 | SMV | 2 | 5 | 1 | 8 | 16 | 1 | 3 | 64 | 5 | 0.01 | 97.27% | 98.81% | 98.04% | 0.3747% | 96.83% | 98.77% | 97.79% | 0.4642% | 99.44% | 99.86% | 99.65% | 0.2352% | zerocenter
SisFall | 200 | SMV | 2 | 5 | 1 | 8 | 32 | 1 | 2 | 64 | 5 | 0.01 | 97.27% | 99.37% | 98.31% | 0.4679% | 97.66% | 98.99% | 98.32% | 0.3253% | 99.81% | 99.99% | 99.9% | 0.09007% | zerocenter
SisFall | 200 | SMV | 2 | 5 | 1 | 8 | 32 | 1 | 3 | 64 | 5 | 0.01 | 97.66% | 98.99% | 98.32% | 0.4468% | 97.94% | 99.07% | 98.5% | 0.404% | 99.94% | 99.95% | 99.95% | 0.03576% | zerocenter
SisFall | 200 | SMV | 2 | 5 | 1 | 8 | 64 | 1 | 2 | 64 | 5 | 0.01 | 96.66% | 99.25% | 97.94% | 1.203% | 96.71% | 99.18% | 97.93% | 0.7975% | 99.39% | 99.98% | 99.68% | 0.6051% | zerocenter
SisFall | 200 | SMV | 2 | 5 | 1 | 8 | 64 | 1 | 3 | 64 | 5 | 0.01 | 97.27% | 99.59% | 98.42% | 0.6736% | 97.16% | 99.25% | 98.2% | 0.4877% | 99.8% | 99.99% | 99.89% | 0.1579% | zerocenter
SisFall | 200 | SMV | 2 | 3 | 1 | 4 | 8 | 1 | 2 | 64 | 5 | 0.01 | 93.49% | 98.13% | 95.76% | 1.224% | 93.71% | 98.06% | 95.85% | 0.354% | 94.6% | 98.91% | 96.71% | 1.113% | zerocenter
SisFall | 200 | SMV | 2 | 3 | 1 | 4 | 8 | 1 | 3 | 64 | 5 | 0.01 | 94.83% | 98.06% | 96.43% | 0.7235% | 94.71% | 97.95% | 96.32% | 0.6926% | 96.74% | 99.22% | 97.97% | 0.6668% | zerocenter
SisFall | 200 | SMV | 2 | 3 | 1 | 4 | 16 | 1 | 2 | 64 | 5 | 0.01 | 95.38% | 98.84% | 97.09% | 0.6247% | 94.83% | 98.58% | 96.67% | 1.477% | 97.59% | 99.73% | 98.65% | 0.9578% | zerocenter
SisFall | 200 | SMV | 2 | 3 | 1 | 4 | 16 | 1 | 3 | 64 | 5 | 0.01 | 95.94% | 98.88% | 97.39% | 0.4017% | 95.61% | 98.81% | 97.19% | 0.8688% | 98.61% | 99.81% | 99.21% | 0.4783% | zerocenter
SisFall | 200 | SMV | 2 | 3 | 1 | 4 | 32 | 1 | 2 | 64 | 5 | 0.01 | 95.77% | 97.91% | 96.83% | 0.5944% | 96.71% | 98.17% | 97.44% | 0.4691% | 98.7% | 99.34% | 99.02% | 0.2495% | zerocenter
SisFall | 200 | SMV | 2 | 3 | 1 | 4 | 32 | 1 | 3 | 64 | 5 | 0.01 | 95.88% | 98.66% | 97.26% | 0.217% | 96.27% | 98.73% | 97.49% | 0.3995% | 98.39% | 99.66% | 99.02% | 0.6859% | zerocenter
SisFall | 200 | SMV | 2 | 3 | 1 | 4 | 64 | 1 | 2 | 64 | 5 | 0.01 | 96.72% | 96.16% | 96.41% | 0.9361% | 96.5% | 95.71% | 96.09% | 1.707% | 98.87% | 97.18% | 98% | 1.835% | zerocenter
SisFall | 200 | SMV | 2 | 3 | 1 | 4 | 64 | 1 | 3 | 64 | 5 | 0.01 | 96.99% | 98.21% | 97.6% | 0.286% | 97% | 98.1% | 97.54% | 0.6756% | 99.35% | 99.58% | 99.46% | 0.3884% | zerocenter
SisFall | 200 | SMV | 2 | 3 | 1 | 8 | 8 | 1 | 2 | 64 | 5 | 0.01 | 96.44% | 98.17% | 97.3% | 0.7802% | 96.33% | 98.32% | 97.32% | 0.5869% | 98.22% | 99.58% | 98.9% | 0.6384% | zerocenter
SisFall | 200 | SMV | 2 | 3 | 1 | 8 | 8 | 1 | 3 | 64 | 5 | 0.01 | 95.88% | 98.47% | 97.16% | 1.32% | 95.49% | 98.29% | 96.87% | 0.6652% | 97.18% | 99.38% | 98.27% | 1.307% | zerocenter
SisFall | 200 | SMV | 2 | 3 | 1 | 8 | 16 | 1 | 2 | 64 | 5 | 0.01 | 96.33% | 98.1% | 97.2% | 0.4355% | 96.5% | 98.32% | 97.4% | 0.6454% | 98.65% | 99.48% | 99.06% | 0.3987% | zerocenter
SisFall | 200 | SMV | 2 | 3 | 1 | 8 | 16 | 1 | 3 | 64 | 5 | 0.01 | 96.22% | 98.77% | 97.48% | 0.6394% | 96.27% | 98.55% | 97.39% | 0.6744% | 98.46% | 99.69% | 99.07% | 0.3916% | zerocenter
SisFall | 200 | SMV | 2 | 3 | 1 | 8 | 32 | 1 | 2 | 64 | 5 | 0.01 | 96.88% | 98.17% | 97.52% | 0.3349% | 97% | 98.13% | 97.56% | 0.5178% | 99.05% | 99.24% | 99.15% | 0.2836% | zerocenter
SisFall | 200 | SMV | 2 | 3 | 1 | 8 | 32 | 1 | 3 | 64 | 5 | 0.01 | 97.44% | 98.21% | 97.82% | 0.2423% | 97.11% | 98.1% | 97.6% | 0.45% | 99.33% | 99.39% | 99.36% | 0.5318% | zerocenter
SisFall | 200 | SMV | 2 | 3 | 1 | 8 | 64 | 1 | 2 | 64 | 5 | 0.01 | 96.11% | 98.06% | 97.07% | 0.5752% | 94.99% | 98.02% | 96.48% | 0.351% | 97.98% | 98.88% | 98.42% | 0.8168% | zerocenter
SisFall | 200 | SMV | 2 | 3 | 1 | 8 | 64 | 1 | 3 | 64 | 5 | 0.01 | 95.77% | 99.29% | 97.51% | 0.7651% | 96.55% | 99.18% | 97.85% | 0.3755% | 98.94% | 99.94% | 99.44% | 0.6023% | zerocenter
SisFall | 200 | SMV | 2 | 1 | 1 | 4 | 8 | 1 | 2 | 64 | 5 | 0.01 | 92.49% | 97.58% | 94.98% | 0.7026% | 92.82% | 97.54% | 95.14% | 0.6055% | 94.55% | 98.48% | 96.48% | 1.053% | zerocenter
SisFall | 200 | SMV | 2 | 1 | 1 | 4 | 8 | 1 | 3 | 64 | 5 | 0.01 | 91.6% | 97.99% | 94.72% | 1.31% | 91.89% | 98.36% | 95.04% | 1.501% | 93.82% | 99.03% | 96.37% | 1.714% | zerocenter
SisFall | 200 | SMV | 2 | 1 | 1 | 4 | 16 | 1 | 2 | 64 | 5 | 0.01 | 94.21% | 96.2% | 95.17% | 0.572% | 94.54% | 96.08% | 95.28% | 0.995% | 96.75% | 97.24% | 96.98% | 0.9295% | zerocenter
SisFall | 200 | SMV | 2 | 1 | 1 | 4 | 16 | 1 | 3 | 64 | 5 | 0.01 | 94.1% | 96.98% | 95.51% | 0.5109% | 94.16% | 96.98% | 95.55% | 0.6293% | 95.86% | 97.89% | 96.85% | 0.5104% | zerocenter
SisFall | 200 | SMV | 2 | 1 | 1 | 4 | 32 | 1 | 2 | 64 | 5 | 0.01 | 86.47% | 98.25% | 91.89% | 7.13% | 87.08% | 97.99% | 92.06% | 7.268% | 89.86% | 99.34% | 94.22% | 7.339% | zerocenter
SisFall | 200 | SMV | 2 | 1 | 1 | 4 | 32 | 1 | 3 | 64 | 5 | 0.01 | 94.27% | 96.9% | 95.56% | 0.4985% | 94.55% | 97.5% | 95.99% | 0.5104% | 96.66% | 98.54% | 97.58% | 0.7284% | zerocenter
SisFall | 200 | SMV | 2 | 1 | 1 | 4 | 64 | 1 | 2 | 64 | 5 | 0.01 | 88.36% | 98.4% | 93.18% | 2.906% | 88.61% | 98.69% | 93.44% | 3.075% | 89.96% | 99.56% | 94.56% | 4.092% | zerocenter
SisFall | 200 | SMV | 2 | 1 | 1 | 4 | 64 | 1 | 3 | 64 | 5 | 0.01 | 94.05% | 94.93% | 94.39% | 1.094% | 93.94% | 94.74% | 94.24% | 0.9246% | 95.81% | 96.07% | 95.87% | 1.424% | zerocenter
SisFall | 200 | SMV | 2 | 1 | 1 | 8 | 8 | 1 | 2 | 64 | 5 | 0.01 | 94.27% | 95.56% | 94.88% | 0.8222% | 94.82% | 95.49% | 95.13% | 0.7101% | 96.36% | 96.51% | 96.41% | 0.3862% | zerocenter
SisFall | 200 | SMV | 2 | 1 | 1 | 8 | 8 | 1 | 3 | 64 | 5 | 0.01 | 93.99% | 97.02% | 95.49% | 0.7501% | 94.61% | 97.17% | 95.87% | 0.92% | 96.12% | 98.27% | 97.18% | 0.6094% | zerocenter
SisFall | 200 | SMV | 2 | 1 | 1 | 8 | 16 | 1 | 2 | 64 | 5 | 0.01 | 94.88% | 95.75% | 95.3% | 0.5554% | 95.05% | 96.16% | 95.58% | 0.4047% | 97.27% | 97.36% | 97.31% | 0.4876% | zerocenter
SisFall | 200 | SMV | 2 | 1 | 1 | 8 | 16 | 1 | 3 | 64 | 5 | 0.01 | 91.21% | 98.02% | 94.51% | 1.739% | 90.6% | 98.43% | 94.41% | 1.284% | 93.54% | 99.15% | 96.28% | 1.406% | zerocenter
SisFall | 200 | SMV | 2 | 1 | 1 | 8 | 32 | 1 | 2 | 64 | 5 | 0.01 | 93.93% | 97.58% | 95.72% | 1.052% | 93.49% | 97.31% | 95.36% | 1.061% | 96.35% | 98.65% | 97.48% | 1.175% | zerocenter
SisFall | 200 | SMV | 2 | 1 | 1 | 8 | 32 | 1 | 3 | 64 | 5 | 0.01 | 91.6% | 97.39% | 94.39% | 2.112% | 92.15% | 96.9% | 94.43% | 2.166% | 94.06% | 98.4% | 96.16% | 2.242% | zerocenter
SisFall | 200 | SMV | 2 | 1 | 1 | 8 | 64 | 1 | 2 | 64 | 5 | 0.01 | 92.26% | 94.11% | 92.97% | 3.201% | 91.6% | 93.78% | 92.44% | 3.532% | 93.4% | 94.79% | 93.88% | 3.82% | zerocenter
SisFall | 200 | SMV | 2 | 1 | 1 | 8 | 64 | 1 | 3 | 64 | 5 | 0.01 | 89.32% | 98.58% | 93.81% | 1.4% | 89.69% | 98.25% | 93.83% | 1.495% | 91.06% | 99.38% | 95.1% | 1.481% | zerocenter
SisFall | 200 | SMV | 2 | 5 | 1 | 4 | 8 | 1 | 2 | 256 | 5 | 0.01 | 95.44% | 97.72% | 96.57% | 0.2807% | 93.93% | 97.87% | 95.88% | 0.6802% | 98.96% | 99.81% | 99.39% | 0.2733% | zerocenter
SisFall | 200 | SMV | 2 | 5 | 1 | 4 | 8 | 1 | 3 | 256 | 5 | 0.01 | 95.33% | 97.91% | 96.61% | 0.6721% | 95.1% | 97.8% | 96.44% | 0.7794% | 99.04% | 99.78% | 99.4% | 0.3586% | zerocenter
SisFall | 200 | SMV | 2 | 5 | 1 | 4 | 16 | 1 | 2 | 256 | 5 | 0.01 | 96.11% | 97.99% | 97.04% | 0.3432% | 95.83% | 98.06% | 96.94% | 0.6863% | 99.44% | 99.86% | 99.65% | 0.1076% | zerocenter
SisFall | 200 | SMV | 2 | 5 | 1 | 4 | 16 | 1 | 3 | 256 | 5 | 0.01 | 95.71% | 98.02% | 96.86% | 0.404% | 96.33% | 98.36% | 97.34% | 0.4849% | 99.63% | 99.95% | 99.79% | 0.1119% | zerocenter
SisFall | 200 | SMV | 2 | 5 | 1 | 4 | 32 | 1 | 2 | 256 | 5 | 0.01 | 96.66% | 98.62% | 97.63% | 0.3167% | 96.66% | 98.92% | 97.78% | 0.3348% | 99.81% | 99.95% | 99.88% | 0.09825% | zerocenter
SisFall | 200 | SMV | 2 | 5 | 1 | 4 | 32 | 1 | 3 | 256 | 5 | 0.01 | 96.11% | 98.84% | 97.46% | 0.5498% | 96.49% | 98.73% | 97.61% | 0.2744% | 99.8% | 99.98% | 99.89% | 0.03397% | zerocenter
SisFall | 200 | SMV | 2 | 5 | 1 | 4 | 64 | 1 | 2 | 256 | 5 | 0.01 | 97.22% | 98.81% | 98.01% | 0.2913% | 97.83% | 98.58% | 98.21% | 0.52% | 99.85% | 99.93% | 99.89% | 0.05622% | zerocenter
SisFall | 200 | SMV | 2 | 5 | 1 | 4 | 64 | 1 | 3 | 256 | 5 | 0.01 | 97.11% | 98.73% | 97.91% | 0.5269% | 97.55% | 98.84% | 98.19% | 0.34% | 99.81% | 100% | 99.91% | 0.0656% | zerocenter
SisFall | 200 | SMV | 2 | 5 | 1 | 8 | 8 | 1 | 2 | 256 | 5 | 0.01 | 95.72% | 98.4% | 97.05% | 0.6285% | 95.5% | 97.99% | 96.73% | 0.7758% | 99.61% | 99.9% | 99.76% | 0.05295% | zerocenter
SisFall | 200 | SMV | 2 | 5 | 1 | 8 | 8 | 1 | 3 | 256 | 5 | 0.01 | 96.16% | 98.32% | 97.23% | 0.6443% | 96.16% | 98.21% | 97.18% | 0.8593% | 99.54% | 99.94% | 99.74% | 0.09964% | zerocenter
SisFall | 200 | SMV | 2 | 5 | 1 | 8 | 16 | 1 | 2 | 256 | 5 | 0.01 | 96.05% | 98.69% | 97.36% | 0.7492% | 96.61% | 98.66% | 97.63% | 0.5704% | 99.78% | 99.9% | 99.84% | 0.09265% | zerocenter
SisFall | 200 | SMV | 2 | 5 | 1 | 8 | 16 | 1 | 3 | 256 | 5 | 0.01 | 95.38% | 99.07% | 97.2% | 0.7672% | 96.44% | 98.92% | 97.67% | 0.7822% | 99.05% | 99.9% | 99.47% | 0.9098% | zerocenter
SisFall | 200 | SMV | 2 | 5 | 1 | 8 | 32 | 1 | 2 | 256 | 5 | 0.01 | 96.99% | 98.77% | 97.88% | 0.2716% | 96.94% | 98.51% | 97.72% | 0.592% | 99.83% | 99.99% | 99.91% | 0.08075% | zerocenter
SisFall | 200 | SMV | 2 | 5 | 1 | 8 | 32 | 1 | 3 | 256 | 5 | 0.01 | 96.83% | 99.14% | 97.98% | 0.6658% | 96.83% | 98.88% | 97.85% | 0.5751% | 99.72% | 99.96% | 99.84% | 0.1187% | zerocenter
SisFall | 200 | SMV | 2 | 5 | 1 | 8 | 64 | 1 | 2 | 256 | 5 | 0.01 | 97.05% | 98.96% | 98% | 0.5453% | 97.05% | 99.07% | 98.05% | 0.1197% | 99.81% | 99.9% | 99.86% | 0.06772% | zerocenter
SisFall | 200 | SMV | 2 | 5 | 1 | 8 | 64 | 1 | 3 | 256 | 5 | 0.01 | 97.55% | 98.99% | 98.27% | 0.2832% | 97.27% | 99.22% | 98.24% | 0.4403% | 99.83% | 99.95% | 99.89% | 0.06287% | zerocenter
SisFall | 200 | SMV | 2 | 3 | 1 | 4 | 8 | 1 | 2 | 256 | 5 | 0.01 | 95.88% | 97.8% | 96.83% | 0.7628% | 96.16% | 98.02% | 97.08% | 0.8955% | 98.46% | 99.61% | 99.04% | 0.5268% | zerocenter
SisFall | 200 | SMV | 2 | 3 | 1 | 4 | 8 | 1 | 3 | 256 | 5 | 0.01 | 96.27% | 97.8% | 97.03% | 0.7007% | 95.66% | 98.54% | 97.09% | 0.5265% | 98.4% | 99.35% | 98.88% | 0.4116% | zerocenter
SisFall | 200 | SMV | 2 | 3 | 1 | 4 | 16 | 1 | 2 | 256 | 5 | 0.01 | 96.72% | 98.47% | 97.59% | 0.221% | 96.55% | 98.43% | 97.48% | 0.6549% | 99.2% | 99.9% | 99.55% | 0.077% | zerocenter
SisFall | 200 | SMV | 2 | 3 | 1 | 4 | 16 | 1 | 3 | 256 | 5 | 0.01 | 96.44% | 98.28% | 97.35% | 0.4931% | 96.11% | 98.47% | 97.28% | 0.347% | 99.17% | 99.88% | 99.52% | 0.1715% | zerocenter
SisFall | 200 | SMV | 2 | 3 | 1 | 4 | 32 | 1 | 2 | 256 | 5 | 0.01 | 96.83% | 98.28% | 97.55% | 0.366% | 97.66% | 98.1% | 97.88% | 0.2204% | 99.41% | 99.89% | 99.65% | 0.1024% | zerocenter
SisFall | 200 | SMV | 2 | 3 | 1 | 4 | 32 | 1 | 3 | 256 | 5 | 0.01 | 96.66% | 98.32% | 97.49% | 0.5947% | 96.55% | 98.36% | 97.45% | 0.3112% | 99.54% | 99.91% | 99.72% | 0.08372% | zerocenter
SisFall | 200 | SMV | 2 | 3 | 1 | 4 | 64 | 1 | 2 | 256 | 5 | 0.01 | 96.66% | 98.62% | 97.63% | 0.154% | 97.05% | 98.84% | 97.94% | 0.2192% | 99.63% | 99.89% | 99.76% | 0.05854% | zerocenter
SisFall | 200 | SMV | 2 | 3 | 1 | 4 | 64 | 1 | 3 | 256 | 5 | 0.01 | 96.61% | 98.73% | 97.66% | 0.5408% | 97.05% | 98.55% | 97.79% | 0.4964% | 99.46% | 99.95% | 99.71% | 0.1311% | zerocenter
SisFall | 200 | SMV | 2 | 3 | 1 | 8 | 8 | 1 | 2 | 256 | 5 | 0.01 | 95.33% | 98.55% | 96.92% | 1.12% | 95.21% | 97.91% | 96.55% | 0.7488% | 98.81% | 99.7% | 99.26% | 0.3522% | zerocenter
SisFall | 200 | SMV | 2 | 3 | 1 | 8 | 8 | 1 | 3 | 256 | 5 | 0.01 | 95.88% | 98.69% | 97.28% | 0.629% | 94.87% | 98.28% | 96.56% | 0.4066% | 98.83% | 99.74% | 99.28% | 0.2267% | zerocenter
SisFall | 200 | SMV | 2 | 3 | 1 | 8 | 16 | 1 | 2 | 256 | 5 | 0.01 | 96.27% | 98.58% | 97.42% | 0.5088% | 96.55% | 98.62% | 97.57% | 0.9712% | 99.09% | 99.79% | 99.44% | 0.4082% | zerocenter
SisFall | 200 | SMV | 2 | 3 | 1 | 8 | 16 | 1 | 3 | 256 | 5 | 0.01 | 96.61% | 97.91% | 97.26% | 0.4369% | 96.11% | 98.4% | 97.24% | 0.4011% | 99.57% | 99.94% | 99.76% | 0.07691% | zerocenter
SisFall | 200 | SMV | 2 | 3 | 1 | 8 | 32 | 1 | 2 | 256 | 5 | 0.01 | 97.33% | 98.55% | 97.93% | 0.4058% | 97.33% | 98.88% | 98.1% | 0.2129% | 99.59% | 99.94% | 99.76% | 0.1856% | zerocenter
SisFall | 200 | SMV | 2 | 3 | 1 | 8 | 32 | 1 | 3 | 256 | 5 | 0.01 | 95.99% | 98.69% | 97.33% | 0.3089% | 96.33% | 98.62% | 97.47% | 0.3172% | 99.68% | 99.94% | 99.81% | 0.04549% | zerocenter
SisFall | 200 | SMV | 2 | 3 | 1 | 8 | 64 | 1 | 2 | 256 | 5 | 0.01 | 97.16% | 98.81% | 97.98% | 0.3246% | 96.61% | 98.84% | 97.72% | 0.2486% | 99.67% | 99.88% | 99.77% | 0.09242% | zerocenter
SisFall | 200 | SMV | 2 | 3 | 1 | 8 | 64 | 1 | 3 | 256 | 5 | 0.01 | 97.16% | 98.62% | 97.89% | 0.3959% | 96.94% | 98.58% | 97.76% | 0.4528% | 99.68% | 99.9% | 99.79% | 0.2089% | zerocenter
SisFall | 200 | SMV | 2 | 1 | 1 | 4 | 8 | 1 | 2 | 256 | 5 | 0.01 | 93.71% | 97.91% | 95.79% | 0.6026% | 93.82% | 96.87% | 95.33% | 0.8136% | 96.35% | 98.88% | 97.6% | 0.5537% | zerocenter
SisFall | 200 | SMV | 2 | 1 | 1 | 4 | 8 | 1 | 3 | 256 | 5 | 0.01 | 94.99% | 97.13% | 96.05% | 1.037% | 95.05% | 97.35% | 96.19% | 0.676% | 96.94% | 98.55% | 97.74% | 0.7165% | zerocenter
SisFall | 200 | SMV | 2 | 1 | 1 | 4 | 16 | 1 | 2 | 256 | 5 | 0.01 | 95.49% | 95.83% | 95.61% | 1.436% | 95.38% | 95.63% | 95.46% | 1.033% | 98.02% | 97.24% | 97.6% | 2.238% | zerocenter
SisFall | 200 | SMV | 2 | 1 | 1 | 4 | 16 | 1 | 3 | 256 | 5 | 0.01 | 94.99% | 97.39% | 96.18% | 1.086% | 95.38% | 97.5% | 96.43% | 0.8746% | 97.64% | 99.14% | 98.39% | 0.3773% | zerocenter
SisFall | 200 | SMV | 2 | 1 | 1 | 4 | 32 | 1 | 2 | 256 | 5 | 0.01 | 91.77% | 98.1% | 94.86% | 1.112% | 92.99% | 97.8% | 95.33% | 1.722% | 95.27% | 99.34% | 97.27% | 1.438% | zerocenter
SisFall | 200 | SMV | 2 | 1 | 1 | 4 | 32 | 1 | 3 | 256 | 5 | 0.01 | 94.22% | 97.5% | 95.81% | 1.321% | 93.94% | 97.02% | 95.41% | 2.295% | 96.53% | 98.61% | 97.53% | 2.444% | zerocenter
SisFall | 200 | SMV | 2 | 1 | 1 | 4 | 64 | 1 | 2 | 256 | 5 | 0.01 | 94.77% | 95.49% | 95.08% | 1.057% | 94.16% | 95.71% | 94.89% | 1.277% | 97.96% | 97.1% | 97.49% | 1.809% | zerocenter
SisFall | 200 | SMV | 2 | 1 | 1 | 4 | 64 | 1 | 3 | 256 | 5 | 0.01 | 90.98% | 98.17% | 94.45% | 2.265% | 91.15% | 98.25% | 94.58% | 1.528% | 93.86% | 99.33% | 96.52% | 2.208% | zerocenter
SisFall | 200 | SMV | 2 | 1 | 1 | 8 | 8 | 1 | 2 | 256 | 5 | 0.01 | 94.99% | 96.31% | 95.64% | 0.5406% | 94.71% | 96.46% | 95.58% | 0.4945% | 97.31% | 98.12% | 97.71% | 0.6581% | zerocenter
SisFall | 200 | SMV | 2 | 1 | 1 | 8 | 8 | 1 | 3 | 256 | 5 | 0.01 | 93.66% | 97.39% | 95.5% | 0.4738% | 93.83% | 97.35% | 95.57% | 0.5128% | 96.12% | 98.78% | 97.44% | 0.1897% | zerocenter
SisFall | 200 | SMV | 2 | 1 | 1 | 8 | 16 | 1 | 2 | 256 | 5 | 0.01 | 94.32% | 96.64% | 95.47% | 0.5704% | 94.38% | 96.94% | 95.65% | 0.2603% | 97.87% | 98.82% | 98.34% | 0.5542% | zerocenter
SisFall | 200 | SMV | 2 | 1 | 1 | 8 | 16 | 1 | 3 | 256 | 5 | 0.01 | 95.1% | 97.31% | 96.2% | 0.845% | 95.33% | 97.46% | 96.39% | 0.545% | 97.66% | 99.32% | 98.48% | 0.1534% | zerocenter
SisFall | 200 | SMV | 2 | 1 | 1 | 8 | 32 | 1 | 2 | 256 | 5 | 0.01 | 95.94% | 95.93% | 95.93% | 0.4056% | 95.66% | 95.9% | 95.77% | 0.4171% | 98.31% | 97.35% | 97.82% | 0.7977% | zerocenter
SisFall | 200 | SMV | 2 | 1 | 1 | 8 | 32 | 1 | 3 | 256 | 5 | 0.01 | 95.99% | 96.79% | 96.39% | 0.8167% | 96.27% | 96.98% | 96.62% | 0.2973% | 98.28% | 98.71% | 98.49% | 0.6414% | zerocenter
SisFall | 200 | SMV | 2 | 1 | 1 | 8 | 64 | 1 | 2 | 256 | 5 | 0.01 | 94.99% | 95.9% | 95.41% | 0.9419% | 94.43% | 95.97% | 95.17% | 1.621% | 97.77% | 97.91% | 97.82% | 1.701% | zerocenter
SisFall | 200 | SMV | 2 | 1 | 1 | 8 | 64 | 1 | 3 | 256 | 5 | 0.01 | 95.55% | 95.86% | 95.69% | 1.446% | 95.49% | 96.12% | 95.79% | 1.065% | 98.44% | 98% | 98.21% | 0.9764% | zerocenter
IMUFD | 128 | SMV | 4 | 5 | 1 | 4 | 8 | 1 | 2 | 64 | 5 | 0.01 | 90.87% | 95.74% | 93.25% | 1.617% | 90.93% | 95.75% | 93.28% | 2.596% | 99.04% | 100% | 99.52% | 0.5242% | zerocenter
IMUFD | 128 | SMV | 4 | 5 | 1 | 4 | 8 | 1 | 3 | 64 | 5 | 0.01 | 90.82% | 96.28% | 93.5% | 2.058% | 90% | 96.55% | 93.2% | 1.461% | 99.52% | 99.47% | 99.49% | 0.2374% | zerocenter
IMUFD | 128 | SMV | 4 | 5 | 1 | 4 | 16 | 1 | 2 | 64 | 5 | 0.01 | 93.36% | 96.01% | 94.66% | 3.185% | 90.02% | 96% | 92.93% | 2.053% | 98.71% | 99.38% | 99.04% | 0.8075% | zerocenter
IMUFD | 128 | SMV | 4 | 5 | 1 | 4 | 16 | 1 | 3 | 64 | 5 | 0.01 | 92.73% | 97.34% | 94.99% | 2.503% | 90.29% | 96.83% | 93.38% | 5.604% | 99.05% | 99.64% | 99.34% | 0.4977% | zerocenter
IMUFD | 128 | SMV | 4 | 5 | 1 | 4 | 32 | 1 | 2 | 64 | 5 | 0.01 | 89.95% | 96.82% | 93.28% | 2.533% | 93.84% | 95.16% | 94.49% | 1.31% | 99.18% | 99.65% | 99.41% | 0.4083% | zerocenter
IMUFD | 128 | SMV | 4 | 5 | 1 | 4 | 32 | 1 | 3 | 64 | 5 | 0.01 | 92.91% | 98.14% | 95.43% | 3.506% | 93.31% | 97.32% | 95.29% | 2.106% | 99.36% | 99.56% | 99.46% | 0.2305% | zerocenter
IMUFD | 128 | SMV | 4 | 5 | 1 | 4 | 64 | 1 | 2 | 64 | 5 | 0.01 | 95.3% | 96.81% | 96.03% | 1.952% | 94.79% | 96.54% | 95.64% | 1.901% | 98.86% | 99.91% | 99.38% | 0.4622% | zerocenter
IMUFD | 128 | SMV | 4 | 5 | 1 | 4 | 64 | 1 | 3 | 64 | 5 | 0.01 | 94.82% | 97.07% | 95.91% | 1.836% | 94.24% | 97.08% | 95.62% | 2.502% | 99.36% | 99.91% | 99.63% | 0.291% | zerocenter
IMUFD | 128 | SMV | 4 | 5 | 1 | 8 | 8 | 1 | 2 | 64 | 5 | 0.01 | 87.47% | 95.21% | 91.25% | 2.049% | 85.84% | 96.8% | 91.1% | 3.075% | 99.84% | 99.47% | 99.65% | 0.3944% | zerocenter
IMUFD | 128 | SMV | 4 | 5 | 1 | 8 | 8 | 1 | 3 | 64 | 5 | 0.01 | 90.94% | 97.08% | 93.92% | 2.177% | 90.54% | 96% | 93.22% | 0.8961% | 99.68% | 99.91% | 99.79% | 0.2908% | zerocenter
IMUFD | 128 | SMV | 4 | 5 | 1 | 8 | 16 | 1 | 2 | 64 | 5 | 0.01 | 95.79% | 97.34% | 96.54% | 2.762% | 93.64% | 96.3% | 94.93% | 2.246% | 99.84% | 99.56% | 99.7% | 0.2363% | zerocenter
IMUFD | 128 | SMV | 4 | 5 | 1 | 8 | 16 | 1 | 3 | 64 | 5 | 0.01 | 91.92% | 97.34% | 94.56% | 3.055% | 94.77% | 97.33% | 96.03% | 2.132% | 99.19% | 99.82% | 99.5% | 0.4224% | zerocenter
IMUFD | 128 | SMV | 4 | 5 | 1 | 8 | 32 | 1 | 2 | 64 | 5 | 0.01 | 94.73% | 96.27% | 95.49% | 1.33% | 98.09% | 96.84% | 97.46% | 1.439% | 99.52% | 99.73% | 99.63% | 0.2287% | zerocenter
IMUFD | 128 | SMV | 4 | 5 | 1 | 8 | 32 | 1 | 3 | 64 | 5 | 0.01 | 89.93% | 97.6% | 93.66% | 3.081% | 91.84% | 97.06% | 94.41% | 1.961% | 98.86% | 99.82% | 99.34% | 0.5641% | zerocenter
IMUFD | 128 | SMV | 4 | 5 | 1 | 8 | 64 | 1 | 2 | 64 | 5 | 0.01 | 95.26% | 97.08% | 96.15% | 1.67% | 96.68% | 97.33% | 97% | 1.33% | 99.68% | 99.64% | 99.66% | 0.3245% | zerocenter
IMUFD | 128 | SMV | 4 | 5 | 1 | 8 | 64 | 1 | 3 | 64 | 5 | 0.01 | 94.4% | 97.6% | 95.93% | 3.663% | 92.05% | 97.6% | 94.73% | 2.928% | 99.51% | 99.65% | 99.58% | 0.3036% | zerocenter
IMUFD | 128 | SMV | 4 | 3 | 1 | 4 | 8 | 1 | 2 | 64 | 5 | 0.01 | 89.87% | 96.02% | 92.83% | 2.4% | 86.86% | 96.28% | 91.4% | 3.091% | 99.37% | 99.91% | 99.64% | 0.4913% | zerocenter
IMUFD | 128 | SMV | 4 | 3 | 1 | 4 | 8 | 1 | 3 | 64 | 5 | 0.01 | 91.27% | 95.48% | 93.34% | 1.862% | 93.42% | 95.72% | 94.53% | 3.067% | 99.19% | 99.47% | 99.33% | 0.5823% | zerocenter
IMUFD | 128 | SMV | 4 | 3 | 1 | 4 | 16 | 1 | 2 | 64 | 5 | 0.01 | 93.35% | 95.74% | 94.51% | 2.101% | 92.71% | 96.03% | 94.35% | 1.942% | 99.52% | 99.82% | 99.67% | 0.3001% | zerocenter
IMUFD | 128 | SMV | 4 | 3 | 1 | 4 | 16 | 1 | 3 | 64 | 5 | 0.01 | 91.87% | 96.81% | 94.29% | 2.145% | 93.02% | 97.08% | 94.99% | 1.942% | 99.36% | 99.65% | 99.5% | 0.2246% | zerocenter
IMUFD | 128 | SMV | 4 | 3 | 1 | 4 | 32 | 1 | 2 | 64 | 5 | 0.01 | 93.78% | 95.2% | 94.47% | 1.663% | 93.31% | 95.74% | 94.51% | 1.91% | 99.52% | 99.82% | 99.67% | 0.3661% | zerocenter
IMUFD | 128 | SMV | 4 | 3 | 1 | 4 | 32 | 1 | 3 | 64 | 5 | 0.01 | 91.32% | 97.35% | 94.28% | 1.867% | 92.02% | 95.75% | 93.84% | 2.8% | 99.35% | 99.91% | 99.63% | 0.415% | zerocenter
IMUFD | 128 | SMV | 4 | 3 | 1 | 4 | 64 | 1 | 2 | 64 | 5 | 0.01 | 93.35% | 96.01% | 94.64% | 2.009% | 91.12% | 95.99% | 93.49% | 2.638% | 99.51% | 99.91% | 99.71% | 0.4024% | zerocenter
IMUFD | 128 | SMV | 4 | 3 | 1 | 4 | 64 | 1 | 3 | 64 | 5 | 0.01 | 93.31% | 95.47% | 94.38% | 1.798% | 93% | 96.54% | 94.73% | 3.188% | 99.35% | 99.64% | 99.49% | 0.2267% | zerocenter
IMUFD | 128 | SMV | 4 | 3 | 1 | 8 | 8 | 1 | 2 | 64 | 5 | 0.01 | 93.8% | 96% | 94.87% | 1.703% | 92.89% | 95.18% | 93.97% | 2.212% | 99.67% | 99.47% | 99.57% | 0.2144% | zerocenter
IMUFD | 128 | SMV | 4 | 3 | 1 | 8 | 8 | 1 | 3 | 64 | 5 | 0.01 | 92.76% | 96% | 94.32% | 2.958% | 89.88% | 96.02% | 92.84% | 3.137% | 99.35% | 99.56% | 99.46% | 0.1968% | zerocenter
IMUFD | 128 | SMV | 4 | 3 | 1 | 8 | 16 | 1 | 2 | 64 | 5 | 0.01 | 94.65% | 95.21% | 94.91% | 1.174% | 92.75% | 96.03% | 94.36% | 2.697% | 99.52% | 99.64% | 99.58% | 0.2642% | zerocenter
IMUFD | 128 | SMV | 4 | 3 | 1 | 8 | 16 | 1 | 3 | 64 | 5 | 0.01 | 94.82% | 96.01% | 95.4% | 2.404% | 96.96% | 96.6% | 96.76% | 1.68% | 99.36% | 99.73% | 99.55% | 0.4718% | zerocenter
IMUFD | 128 | SMV | 4 | 3 | 1 | 8 | 32 | 1 | 2 | 64 | 5 | 0.01 | 92.76% | 96.54% | 94.61% | 2.587% | 93.67% | 95.99% | 94.82% | 1.882% | 99.67% | 99.82% | 99.75% | 0.1685% | zerocenter
IMUFD | 128 | SMV | 4 | 3 | 1 | 8 | 32 | 1 | 3 | 64 | 5 | 0.01 | 92.89% | 96.29% | 94.54% | 2.209% | 90.94% | 96.03% | 93.41% | 2.213% | 99.18% | 99.64% | 99.41% | 0.1821% | zerocenter
IMUFD | 128 | SMV | 4 | 3 | 1 | 8 | 64 | 1 | 2 | 64 | 5 | 0.01 | 93.29% | 96.54% | 94.87% | 2.481% | 90.29% | 97.33% | 93.74% | 1.892% | 99.19% | 99.91% | 99.55% | 0.3661% | zerocenter
IMUFD | 128 | SMV | 4 | 3 | 1 | 8 | 64 | 1 | 3 | 64 | 5 | 0.01 | 93.36% | 97.08% | 95.14% | 3.496% | 97.12% | 96.82% | 96.95% | 2.248% | 99.2% | 99.56% | 99.38% | 0.3657% | zerocenter
IMUFD | 128 | SMV | 4 | 1 | 1 | 4 | 8 | 1 | 2 | 64 | 5 | 0.01 | 87.05% | 95.73% | 91.25% | 3.6% | 84.42% | 95.73% | 89.85% | 3.056% | 99.68% | 99.82% | 99.75% | 0.1679% | zerocenter
IMUFD | 128 | SMV | 4 | 1 | 1 | 4 | 8 | 1 | 3 | 64 | 5 | 0.01 | 90.37% | 96.55% | 93.35% | 3.078% | 92.29% | 96.79% | 94.5% | 1.404% | 99.35% | 99.29% | 99.32% | 0.1853% | zerocenter
IMUFD | 128 | SMV | 4 | 1 | 1 | 4 | 16 | 1 | 2 | 64 | 5 | 0.01 | 89.99% | 94.42% | 92.08% | 3.158% | 84.8% | 96.25% | 90.33% | 1.148% | 98.7% | 99.65% | 99.17% | 0.4107% | zerocenter
IMUFD | 128 | SMV | 4 | 1 | 1 | 4 | 16 | 1 | 3 | 64 | 5 | 0.01 | 89.97% | 95.22% | 92.51% | 3.322% | 91.39% | 94.96% | 93.09% | 3.42% | 99.35% | 99.91% | 99.63% | 0.373% | zerocenter
IMUFD | 128 | SMV | 4 | 1 | 1 | 4 | 32 | 1 | 2 | 64 | 5 | 0.01 | 90.39% | 95.49% | 92.84% | 2.706% | 88.36% | 96.05% | 92.04% | 3.657% | 99.36% | 99.82% | 99.59% | 0.5967% | zerocenter
IMUFD | 128 | SMV | 4 | 1 | 1 | 4 | 32 | 1 | 3 | 64 | 5 | 0.01 | 88.45% | 94.97% | 91.6% | 3.036% | 90.77% | 94.18% | 92.39% | 3.072% | 99.35% | 99.65% | 99.5% | 0.3521% | zerocenter
IMUFD | 128 | SMV | 4 | 1 | 1 | 4 | 64 | 1 | 2 | 64 | 5 | 0.01 | 91.45% | 94.94% | 93.14% | 3.254% | 91.89% | 96.02% | 93.87% | 4.268% | 98.37% | 99.73% | 99.04% | 0.768% | zerocenter
IMUFD | 128 | SMV | 4 | 1 | 1 | 4 | 64 | 1 | 3 | 64 | 5 | 0.01 | 88.04% | 95.22% | 91.46% | 4.575% | 89.56% | 95.17% | 92.32% | 1.423% | 98.54% | 99.65% | 99.09% | 0.6225% | zerocenter
IMUFD | 128 | SMV | 4 | 1 | 1 | 8 | 8 | 1 | 2 | 64 | 5 | 0.01 | 91.85% | 95.23% | 93.47% | 3.502% | 90.13% | 94.7% | 92.33% | 3.432% | 98.22% | 99.91% | 99.06% | 0.3519% | zerocenter
IMUFD | 128 | SMV | 4 | 1 | 1 | 8 | 8 | 1 | 3 | 64 | 5 | 0.01 | 89.97% | 96.28% | 93.01% | 2.764% | 90.46% | 96.8% | 93.55% | 3.21% | 99.67% | 99.82% | 99.75% | 0.2712% | zerocenter
IMUFD | 128 | SMV | 4 | 1 | 1 | 8 | 16 | 1 | 2 | 64 | 5 | 0.01 | 92.32% | 96.01% | 94.12% | 2.132% | 89.87% | 96.32% | 92.97% | 2.995% | 99.83% | 99.73% | 99.78% | 0.3712% | zerocenter
IMUFD | 128 | SMV | 4 | 1 | 1 | 8 | 16 | 1 | 3 | 64 | 5 | 0.01 | 89.55% | 94.42% | 91.88% | 3.049% | 87.55% | 96.54% | 91.86% | 3.658% | 99.19% | 99.73% | 99.46% | 0.498% | zerocenter
IMUFD | 128 | SMV | 4 | 1 | 1 | 8 | 32 | 1 | 2 | 64 | 5 | 0.01 | 93.82% | 95.74% | 94.72% | 3.571% | 92.16% | 94.43% | 93.22% | 3.148% | 99.68% | 99.38% | 99.53% | 0.268% | zerocenter
IMUFD | 128 | SMV | 4 | 1 | 1 | 8 | 32 | 1 | 3 | 64 | 5 | 0.01 | 90.47% | 95.21% | 92.74% | 3.575% | 88.86% | 95.8% | 92.16% | 3.474% | 99.35% | 99.55% | 99.45% | 0.2744% | zerocenter
IMUFD | 128 | SMV | 4 | 1 | 1 | 8 | 64 | 1 | 2 | 64 | 5 | 0.01 | 90.97% | 95.48% | 93.08% | 5.066% | 91.54% | 95.75% | 93.56% | 2.401% | 98.2% | 99.73% | 98.96% | 0.4382% | zerocenter
IMUFD | 128 | SMV | 4 | 1 | 1 | 8 | 64 | 1 | 3 | 64 | 5 | 0.01 | 89.5% | 95.22% | 92.26% | 3.112% | 89.24% | 95.74% | 92.35% | 4.126% | 99.67% | 99.29% | 99.48% | 0.3263% | zerocenter
IMUFD | 128 | SMV | 4 | 5 | 1 | 4 | 8 | 1 | 2 | 256 | 5 | 0.01 | 90.86% | 96.54% | 93.59% | 3.629% | 91.77% | 95.49% | 93.58% | 2.033% | 97.42% | 98.76% | 98.08% | 1.036% | zerocenter
IMUFD | 128 | SMV | 4 | 5 | 1 | 4 | 8 | 1 | 3 | 256 | 5 | 0.01 | 91.89% | 96.55% | 94.15% | 3.294% | 91.09% | 96.24% | 93.61% | 0.9321% | 97.73% | 98.23% | 97.98% | 1.545% | zerocenter
IMUFD | 128 | SMV | 4 | 5 | 1 | 4 | 16 | 1 | 2 | 256 | 5 | 0.01 | 92.42% | 96.81% | 94.56% | 2.616% | 93.69% | 97.08% | 95.35% | 2.182% | 97.41% | 99.38% | 98.39% | 0.3747% | zerocenter
IMUFD | 128 | SMV | 4 | 5 | 1 | 4 | 16 | 1 | 3 | 256 | 5 | 0.01 | 90.4% | 96.27% | 93.24% | 3.452% | 89.36% | 96.8% | 92.97% | 2.077% | 98.07% | 98.67% | 98.37% | 1.085% | zerocenter
IMUFD | 128 | SMV | 4 | 5 | 1 | 4 | 32 | 1 | 2 | 256 | 5 | 0.01 | 91.49% | 95.22% | 93.26% | 2.897% | 90.16% | 97.32% | 93.65% | 2.185% | 98.37% | 98.85% | 98.61% | 0.3663% | zerocenter
IMUFD | 128 | SMV | 4 | 5 | 1 | 4 | 32 | 1 | 3 | 256 | 5 | 0.01 | 91.94% | 98.4% | 95.06% | 3.409% | 93.76% | 97.35% | 95.5% | 2.868% | 97.27% | 98.94% | 98.1% | 0.8307% | zerocenter
IMUFD | 128 | SMV | 4 | 5 | 1 | 4 | 64 | 1 | 2 | 256 | 5 | 0.01 | 94.23% | 95.74% | 94.96% | 1.241% | 94.72% | 95.99% | 95.35% | 1.824% | 97.59% | 99.03% | 98.3% | 0.8031% | zerocenter
IMUFD | 128 | SMV | 4 | 5 | 1 | 4 | 64 | 1 | 3 | 256 | 5 | 0.01 | 94.29% | 96.27% | 95.26% | 2.255% | 94.75% | 96.54% | 95.62% | 1.682% | 98.54% | 99.65% | 99.09% | 0.3618% | zerocenter
IMUFD | 128 | SMV | 4 | 5 | 1 | 8 | 8 | 1 | 2 | 256 | 5 | 0.01 | 89.91% | 96.01% | 92.88% | 2.017% | 89.14% | 97.6% | 93.26% | 2.508% | 97.55% | 98.49% | 98.02% | 0.655% | zerocenter
IMUFD | 128 | SMV | 4 | 5 | 1 | 8 | 8 | 1 | 3 | 256 | 5 | 0.01 | 90.48% | 96.27% | 93.27% | 3.275% | 91.69% | 95.73% | 93.66% | 2.416% | 97.25% | 98.85% | 98.04% | 0.4522% | zerocenter
IMUFD | 128 | SMV | 4 | 5 | 1 | 8 | 16 | 1 | 2 | 256 | 5 | 0.01 | 91.45% | 96.02% | 93.66% | 2.364% | 92.13% | 96.03% | 94.06% | 1.92% | 96.79% | 98.84% | 97.81% | 0.605% | zerocenter
IMUFD | 128 | SMV | 4 | 5 | 1 | 8 | 16 | 1 | 3 | 256 | 5 | 0.01 | 91.45% | 96.55% | 93.93% | 3.589% | 91.98% | 97.06% | 94.47% | 2.096% | 99.18% | 98.94% | 99.06% | 0.567% | zerocenter
IMUFD | 128 | SMV | 4 | 5 | 1 | 8 | 32 | 1 | 2 | 256 | 5 | 0.01 | 93.27% | 97.06% | 95.12% | 2.014% | 94.28% | 97.37% | 95.76% | 2.452% | 96.95% | 98.57% | 97.75% | 0.88% | zerocenter
IMUFD | 128 | SMV | 4 | 5 | 1 | 8 | 32 | 1 | 3 | 256 | 5 | 0.01 | 92.42% | 98.14% | 95.19% | 2.829% | 93.66% | 96.83% | 95.2% | 1.471% | 97.25% | 99.2% | 98.22% | 0.4139% | zerocenter
IMUFD | 128 | SMV | 4 | 5 | 1 | 8 | 64 | 1 | 2 | 256 | 5 | 0.01 | 94.33% | 97.07% | 95.66% | 2.104% | 90.46% | 96.55% | 93.38% | 3.163% | 98.04% | 98.75% | 98.39% | 0.2754% | zerocenter
IMUFD | 128 | SMV | 4 | 5 | 1 | 8 | 64 | 1 | 3 | 256 | 5 | 0.01 | 95.75% | 96.27% | 96% | 1.998% | 93.82% | 96.26% | 95.02% | 1.169% | 99.18% | 99.38% | 99.28% | 0.5683% | zerocenter
IMUFD | 128 | SMV | 4 | 3 | 1 | 4 | 8 | 1 | 2 | 256 | 5 | 0.01 | 87.82% | 95.2% | 91.37% | 3.315% | 85.59% | 96.54% | 90.86% | 2.55% | 97.42% | 99.11% | 98.26% | 0.4406% | zerocenter
IMUFD | 128 | SMV | 4 | 3 | 1 | 4 | 8 | 1 | 3 | 256 | 5 | 0.01 | 90.47% | 96.01% | 93.16% | 3.01% | 92.45% | 96.85% | 94.52% | 3.819% | 96.79% | 99.47% | 98.11% | 0.8844% | zerocenter
IMUFD | 128 | SMV | 4 | 3 | 1 | 4 | 16 | 1 | 2 | 256 | 5 | 0.01 | 92.4% | 95.48% | 93.87% | 2.232% | 90.01% | 94.66% | 92.21% | 3.124% | 97.72% | 98.94% | 98.32% | 0.6536% | zerocenter
IMUFD | 128 | SMV | 4 | 3 | 1 | 4 | 16 | 1 | 3 | 256 | 5 | 0.01 | 90.85% | 95.47% | 93.05% | 3.401% | 93.28% | 94.42% | 93.82% | 2.55% | 97.41% | 98.49% | 97.95% | 0.6971% | zerocenter
IMUFD | 128 | SMV | 4 | 3 | 1 | 4 | 32 | 1 | 2 | 256 | 5 | 0.01 | 92.85% | 96.55% | 94.63% | 2.896% | 92.44% | 96% | 94.19% | 2.076% | 98.04% | 99.2% | 98.62% | 0.3667% | zerocenter
IMUFD | 128 | SMV | 4 | 3 | 1 | 4 | 32 | 1 | 3 | 256 | 5 | 0.01 | 90.98% | 96.28% | 93.55% | 3.379% | 89.14% | 95.99% | 92.47% | 2.475% | 98.2% | 99.02% | 98.61% | 0.6013% | zerocenter
IMUFD | 128 | SMV | 4 | 3 | 1 | 4 | 64 | 1 | 2 | 256 | 5 | 0.01 | 92.68% | 95.22% | 93.92% | 1.835% | 91.55% | 95.5% | 93.45% | 2.868% | 97.93% | 98.85% | 98.38% | 0.447% | zerocenter
IMUFD | 128 | SMV | 4 | 3 | 1 | 4 | 64 | 1 | 3 | 256 | 5 | 0.01 | 93.33% | 96.54% | 94.89% | 2.422% | 94.62% | 96.59% | 95.57% | 2.375% | 98.23% | 98.49% | 98.36% | 0.601% | zerocenter
IMUFD | 128 | SMV | 4 | 3 | 1 | 8 | 8 | 1 | 2 | 256 | 5 | 0.01 | 91.86% | 96.29% | 94.01% | 1.114% | 92.34% | 97.07% | 94.66% | 1.755% | 98.7% | 98.67% | 98.68% | 0.5324% | zerocenter
IMUFD | 128 | SMV | 4 | 3 | 1 | 8 | 8 | 1 | 3 | 256 | 5 | 0.01 | 92.42% | 96.01% | 94.17% | 3.303% | 91.47% | 95.18% | 93.25% | 2.775% | 96.91% | 98.76% | 97.83% | 0.6784% | zerocenter
IMUFD | 128 | SMV | 4 | 3 | 1 | 8 | 16 | 1 | 2 | 256 | 5 | 0.01 | 93.37% | 95.48% | 94.4% | 1.972% | 92.89% | 94.91% | 93.87% | 1.606% | 97.88% | 98.76% | 98.32% | 0.7614% | zerocenter
IMUFD | 128 | SMV | 4 | 3 | 1 | 8 | 16 | 1 | 3 | 256 | 5 | 0.01 | 93.76% | 96.28% | 95% | 1.636% | 90.21% | 96.8% | 93.39% | 4.527% | 97.59% | 99.29% | 98.43% | 0.2111% | zerocenter
IMUFD | 128 | SMV | 4 | 3 | 1 | 8 | 32 | 1 | 2 | 256 | 5 | 0.01 | 95.79% | 94.41% | 95.04% | 2.619% | 93.17% | 95.48% | 94.28% | 1.567% | 98.88% | 98.67% | 98.77% | 0.7159% | zerocenter
IMUFD | 128 | SMV | 4 | 3 | 1 | 8 | 32 | 1 | 3 | 256 | 5 | 0.01 | 92.81% | 96.28% | 94.52% | 1.581% | 91.11% | 96.01% | 93.5% | 2.665% | 98.09% | 98.76% | 98.42% | 0.6747% | zerocenter
IMUFD | 128 | SMV | 4 | 3 | 1 | 8 | 64 | 1 | 2 | 256 | 5 | 0.01 | 91.41% | 96.54% | 93.89% | 2.58% | 91.87% | 96.55% | 94.14% | 2.942% | 97.74% | 99.03% | 98.38% | 0.359% | zerocenter
IMUFD | 128 | SMV | 4 | 3 | 1 | 8 | 64 | 1 | 3 | 256 | 5 | 0.01 | 94.22% | 95.21% | 94.69% | 2.324% | 93.8% | 95.76% | 94.72% | 3.571% | 98.06% | 98.85% | 98.44% | 0.8817% | zerocenter
IMUFD | 128 | SMV | 4 | 1 | 1 | 4 | 8 | 1 | 2 | 256 | 5 | 0.01 | 89.94% | 96.28% | 93.01% | 3.752% | 89.04% | 93.88% | 91.37% | 3.495% | 96.59% | 98.67% | 97.63% | 0.7079% | zerocenter
IMUFD | 128 | SMV | 4 | 1 | 1 | 4 | 8 | 1 | 3 | 256 | 5 | 0.01 | 89.46% | 94.96% | 92.06% | 3.45% | 87.86% | 95.23% | 91.38% | 3.567% | 97.89% | 98.49% | 98.19% | 0.6597% | zerocenter
IMUFD | 128 | SMV | 4 | 1 | 1 | 4 | 16 | 1 | 2 | 256 | 5 | 0.01 | 89.46% | 95.49% | 92.38% | 2.081% | 92.24% | 95.47% | 93.82% | 1.563% | 97.26% | 98.49% | 97.87% | 0.8138% | zerocenter
IMUFD | 128 | SMV | 4 | 1 | 1 | 4 | 16 | 1 | 3 | 256 | 5 | 0.01 | 87.9% | 96.28% | 91.97% | 2.411% | 88.59% | 97.05% | 92.68% | 2.184% | 97.72% | 98.85% | 98.28% | 0.9971% | zerocenter
IMUFD | 128 | SMV | 4 | 1 | 1 | 4 | 32 | 1 | 2 | 256 | 5 | 0.01 | 86.99% | 96.55% | 91.59% | 3.366% | 88.92% | 95.48% | 92.11% | 1.585% | 95.48% | 99.38% | 97.41% | 0.5231% | zerocenter
IMUFD | 128 | SMV | 4 | 1 | 1 | 4 | 32 | 1 | 3 | 256 | 5 | 0.01 | 88.89% | 94.43% | 91.58% | 2.415% | 90.5% | 95.48% | 92.92% | 2.373% | 97.73% | 99.03% | 98.38% | 0.5823% | zerocenter
IMUFD | 128 | SMV | 4 | 1 | 1 | 4 | 64 | 1 | 2 | 256 | 5 | 0.01 | 86.94% | 94.42% | 90.55% | 3.617% | 91.03% | 94.93% | 92.9% | 3.195% | 97.88% | 99.11% | 98.49% | 0.7915% | zerocenter
IMUFD | 128 | SMV | 4 | 1 | 1 | 4 | 64 | 1 | 3 | 256 | 5 | 0.01 | 87.54% | 94.69% | 90.96% | 2.695% | 90.54% | 95.52% | 92.94% | 3.176% | 96% | 98.93% | 97.45% | 1.141% | zerocenter
IMUFD | 128 | SMV | 4 | 1 | 1 | 8 | 8 | 1 | 2 | 256 | 5 | 0.01 | 87.55% | 95.22% | 91.17% | 4.683% | 85.55% | 95.22% | 90.22% | 2.53% | 96.26% | 98.93% | 97.59% | 0.6262% | zerocenter
IMUFD | 128 | SMV | 4 | 1 | 1 | 8 | 8 | 1 | 3 | 256 | 5 | 0.01 | 91.29% | 94.94% | 93.05% | 1.746% | 89.01% | 95.46% | 92.12% | 1.848% | 97.57% | 98.85% | 98.2% | 0.7292% | zerocenter
IMUFD | 128 | SMV | 4 | 1 | 1 | 8 | 16 | 1 | 2 | 256 | 5 | 0.01 | 88.44% | 96.28% | 92.17% | 3.856% | 86.22% | 96.51% | 91.15% | 3.506% | 97.4% | 98.94% | 98.16% | 0.7842% | zerocenter
IMUFD | 128 | SMV | 4 | 1 | 1 | 8 | 16 | 1 | 3 | 256 | 5 | 0.01 | 88.51% | 95.75% | 91.99% | 4.148% | 85.04% | 96.27% | 90.44% | 2.047% | 96.92% | 98.59% | 97.74% | 0.5685% | zerocenter
IMUFD | 128 | SMV | 4 | 1 | 1 | 8 | 32 | 1 | 2 | 256 | 5 | 0.01 | 89.54% | 94.41% | 91.82% | 4.227% | 86.55% | 95.19% | 90.67% | 3.138% | 97.72% | 98.59% | 98.15% | 0.714% | zerocenter
IMUFD | 128 | SMV | 4 | 1 | 1 | 8 | 32 | 1 | 3 | 256 | 5 | 0.01 | 89.42% | 95.75% | 92.47% | 2.836% | 93.3% | 95.73% | 94.48% | 1.4% | 96.92% | 98.76% | 97.83% | 1.002% | zerocenter
IMUFD | 128 | SMV | 4 | 1 | 1 | 8 | 64 | 1 | 2 | 256 | 5 | 0.01 | 90.87% | 96.01% | 93.3% | 3.513% | 86.35% | 95.19% | 90.61% | 1.86% | 96.74% | 99.12% | 97.92% | 0.958% | zerocenter
IMUFD | 128 | SMV | 4 | 1 | 1 | 8 | 64 | 1 | 3 | 256 | 5 | 0.01 | 89.93% | 95.21% | 92.43% | 4.053% | 88.98% | 94.91% | 91.86% | 2.593% | 97.1% | 98.32% | 97.7% | 0.5392% | zerocenter
IMUFD | 128 | SMV | 3 | 5 | 1 | 4 | 8 | 1 | 2 | 64 | 5 | 0.01 | 91.93% | 96.05% | 93.94% | 1.257% | 90.07% | 96.28% | 93.12% | 1.134% | 99.68% | 99.47% | 99.57% | 0.3979% | zerocenter
IMUFD | 128 | SMV | 3 | 5 | 1 | 4 | 8 | 1 | 3 | 64 | 5 | 0.01 | 90.01% | 96.54% | 93.21% | 2.544% | 92.86% | 96.52% | 94.63% | 0.458% | 99.36% | 99.65% | 99.5% | 0.5472% | zerocenter
IMUFD | 128 | SMV | 3 | 5 | 1 | 4 | 16 | 1 | 2 | 64 | 5 | 0.01 | 91.47% | 95.51% | 93.42% | 1.738% | 89.14% | 95.74% | 92.38% | 1.637% | 99.84% | 99.38% | 99.61% | 0.3512% | zerocenter
IMUFD | 128 | SMV | 3 | 5 | 1 | 4 | 16 | 1 | 3 | 64 | 5 | 0.01 | 91.89% | 96.03% | 93.92% | 3.022% | 94.33% | 96.84% | 95.55% | 2.701% | 99.04% | 99.74% | 99.39% | 0.3723% | zerocenter
IMUFD | 128 | SMV | 3 | 5 | 1 | 4 | 32 | 1 | 2 | 64 | 5 | 0.01 | 91.42% | 95.51% | 93.4% | 2.842% | 91.82% | 96.85% | 94.27% | 3.113% | 99.36% | 100% | 99.68% | 0.3356% | zerocenter
IMUFD | 128 | SMV | 3 | 5 | 1 | 4 | 32 | 1 | 3 | 64 | 5 | 0.01 | 92.42% | 97.09% | 94.71% | 2.118% | 93.33% | 96.06% | 94.66% | 1.819% | 99.52% | 99.47% | 99.5% | 0.4086% | zerocenter
IMUFD | 128 | SMV | 3 | 5 | 1 | 4 | 64 | 1 | 2 | 64 | 5 | 0.01 | 94.79% | 96.29% | 95.52% | 2.043% | 96.59% | 95.28% | 95.93% | 0.859% | 99.69% | 99.56% | 99.62% | 0.3533% | zerocenter
IMUFD | 128 | SMV | 3 | 5 | 1 | 4 | 64 | 1 | 3 | 64 | 5 | 0.01 | 92.44% | 96.82% | 94.58% | 3.169% | 92% | 96.55% | 94.22% | 2.473% | 99.84% | 99.56% | 99.7% | 0.291% | zerocenter
IMUFD | 128 | SMV | 3 | 5 | 1 | 8 | 8 | 1 | 2 | 64 | 5 | 0.01 | 92.4% | 96.3% | 94.32% | 1.306% | 92.31% | 96.05% | 94.15% | 2.165% | 98.73% | 99.56% | 99.14% | 0.3517% | zerocenter
IMUFD | 128 | SMV | 3 | 5 | 1 | 8 | 8 | 1 | 3 | 64 | 5 | 0.01 | 91% | 95.76% | 93.3% | 3.748% | 89.52% | 95.5% | 92.43% | 1.89% | 98.89% | 99.21% | 99.04% | 0.7112% | zerocenter
IMUFD | 128 | SMV | 3 | 5 | 1 | 8 | 16 | 1 | 2 | 64 | 5 | 0.01 | 92.86% | 97.09% | 94.93% | 1.657% | 91.98% | 95.48% | 93.7% | 1.404% | 98.88% | 99.21% | 99.04% | 0.5403% | zerocenter
IMUFD | 128 | SMV | 3 | 5 | 1 | 8 | 16 | 1 | 3 | 64 | 5 | 0.01 | 91.42% | 96.04% | 93.69% | 1.902% | 93.93% | 96.81% | 95.33% | 2.529% | 99.67% | 99.82% | 99.75% | 0.3691% | zerocenter
IMUFD | 128 | SMV | 3 | 5 | 1 | 8 | 32 | 1 | 2 | 64 | 5 | 0.01 | 94.26% | 96.31% | 95.26% | 1.324% | 93.37% | 97.63% | 95.46% | 2.181% | 99.68% | 99.82% | 99.75% | 0.3289% | zerocenter
IMUFD | 128 | SMV | 3 | 5 | 1 | 8 | 32 | 1 | 3 | 64 | 5 | 0.01 | 94.79% | 96.55% | 95.66% | 2.613% | 93.37% | 98.4% | 95.85% | 1.065% | 99.36% | 99.82% | 99.59% | 0.2544% | zerocenter
IMUFD | 128 | SMV | 3 | 5 | 1 | 8 | 64 | 1 | 2 | 64 | 5 | 0.01 | 92.91% | 96.82% | 94.82% | 2.493% | 94.21% | 95.53% | 94.86% | 1.184% | 99.84% | 99.65% | 99.74% | 0.2243% | zerocenter
IMUFD | 128 | SMV | 3 | 5 | 1 | 8 | 64 | 1 | 3 | 64 | 5 | 0.01 | 91.91% | 97.63% | 94.71% | 1.047% | 94.24% | 96.31% | 95.26% | 1.63% | 99.2% | 99.73% | 99.47% | 0.6276% | zerocenter
IMUFD | 128 | SMV | 3 | 3 | 1 | 4 | 8 | 1 | 2 | 64 | 5 | 0.01 | 90.91% | 95.77% | 93.29% | 0.7851% | 90.91% | 96.03% | 93.43% | 1.092% | 98.89% | 99.74% | 99.31% | 0.4637% | zerocenter
IMUFD | 128 | SMV | 3 | 3 | 1 | 4 | 8 | 1 | 3 | 64 | 5 | 0.01 | 92.84% | 96.82% | 94.8% | 1.46% | 91.38% | 95.52% | 93.38% | 2.095% | 98.73% | 99.65% | 99.19% | 0.5154% | zerocenter
IMUFD | 128 | SMV | 3 | 3 | 1 | 4 | 16 | 1 | 2 | 64 | 5 | 0.01 | 91.38% | 96.03% | 93.66% | 1.886% | 92.8% | 95.52% | 94.12% | 0.9537% | 99.36% | 99.47% | 99.42% | 0.3676% | zerocenter
IMUFD | 128 | SMV | 3 | 3 | 1 | 4 | 16 | 1 | 3 | 64 | 5 | 0.01 | 93.4% | 96.56% | 94.93% | 2.491% | 91.51% | 96.81% | 94.11% | 1.12% | 99.2% | 99.74% | 99.47% | 0.3727% | zerocenter
IMUFD | 128 | SMV | 3 | 3 | 1 | 4 | 32 | 1 | 2 | 64 | 5 | 0.01 | 92.4% | 95.76% | 94.02% | 2.683% | 93.84% | 95.5% | 94.65% | 1.559% | 99.84% | 99.65% | 99.74% | 0.3498% | zerocenter
IMUFD | 128 | SMV | 3 | 3 | 1 | 4 | 32 | 1 | 3 | 64 | 5 | 0.01 | 91.38% | 96.03% | 93.66% | 1.932% | 93.37% | 96.29% | 94.76% | 2.438% | 99.2% | 99.47% | 99.33% | 0.1616% | zerocenter
IMUFD | 128 | SMV | 3 | 3 | 1 | 4 | 64 | 1 | 2 | 64 | 5 | 0.01 | 91.91% | 96.29% | 94.05% | 1.172% | 90.45% | 95.24% | 92.76% | 1.908% | 99.36% | 99.65% | 99.5% | 0.1101% | zerocenter
IMUFD | 128 | SMV | 3 | 3 | 1 | 4 | 64 | 1 | 3 | 64 | 5 | 0.01 | 94.77% | 96.3% | 95.52% | 2.121% | 94.84% | 96.02% | 95.42% | 2.489% | 99.2% | 99.82% | 99.51% | 0.3733% | zerocenter
IMUFD | 128 | SMV | 3 | 3 | 1 | 8 | 8 | 1 | 2 | 64 | 5 | 0.01 | 92.84% | 96.04% | 94.4% | 2.226% | 93.82% | 96.53% | 95.15% | 1.155% | 99.2% | 99.38% | 99.29% | 0.2383% | zerocenter
IMUFD | 128 | SMV | 3 | 3 | 1 | 8 | 8 | 1 | 3 | 64 | 5 | 0.01 | 89.5% | 95.76% | 92.51% | 3.201% | 93.73% | 95% | 94.34% | 1.757% | 98.89% | 99.29% | 99.09% | 0.7222% | zerocenter
IMUFD | 128 | SMV | 3 | 3 | 1 | 8 | 16 | 1 | 2 | 64 | 5 | 0.01 | 92.38% | 94.97% | 93.63% | 2.103% | 95.21% | 95.53% | 95.36% | 1.336% | 99.04% | 99.65% | 99.34% | 0.4648% | zerocenter
IMUFD | 128 | SMV | 3 | 3 | 1 | 8 | 16 | 1 | 3 | 64 | 5 | 0.01 | 93.82% | 96.04% | 94.9% | 1.655% | 93.75% | 96.82% | 95.26% | 2.474% | 98.88% | 99.74% | 99.31% | 0.3911% | zerocenter
IMUFD | 128 | SMV | 3 | 3 | 1 | 8 | 32 | 1 | 2 | 64 | 5 | 0.01 | 95.72% | 96.04% | 95.87% | 1.363% | 93.79% | 96.03% | 94.9% | 1.906% | 99.36% | 99.47% | 99.42% | 0.3936% | zerocenter
IMUFD | 128 | SMV | 3 | 3 | 1 | 8 | 32 | 1 | 3 | 64 | 5 | 0.01 | 93.31% | 96.56% | 94.91% | 1.202% | 92.35% | 96.02% | 94.15% | 2.391% | 99.84% | 99.82% | 99.83% | 0.2697% | zerocenter
IMUFD | 128 | SMV | 3 | 3 | 1 | 8 | 64 | 1 | 2 | 64 | 5 | 0.01 | 93.77% | 96.3% | 94.99% | 2.745% | 95.66% | 95.78% | 95.71% | 1.667% | 99.53% | 99.38% | 99.45% | 0.4932% | zerocenter
IMUFD | 128 | SMV | 3 | 3 | 1 | 8 | 64 | 1 | 3 | 64 | 5 | 0.01 | 91.89% | 97.08% | 94.42% | 3.582% | 91.96% | 96.01% | 93.95% | 1.552% | 99.68% | 99.74% | 99.71% | 0.3127% | zerocenter
IMUFD | 128 | SMV | 3 | 1 | 1 | 4 | 8 | 1 | 2 | 64 | 5 | 0.01 | 90.45% | 94.18% | 92.21% | 3.274% | 84.31% | 95.75% | 89.82% | 0.8539% | 99.84% | 99.56% | 99.7% | 0.353% | zerocenter
IMUFD | 128 | SMV | 3 | 1 | 1 | 4 | 8 | 1 | 3 | 64 | 5 | 0.01 | 86.64% | 95.51% | 90.91% | 3.099% | 85.5% | 94.73% | 89.92% | 3.894% | 98.73% | 99.74% | 99.23% | 0.4281% | zerocenter
IMUFD | 128 | SMV | 3 | 1 | 1 | 4 | 16 | 1 | 2 | 64 | 5 | 0.01 | 88.98% | 96.03% | 92.36% | 2.762% | 90.89% | 93.17% | 92% | 2.564% | 98.89% | 99.47% | 99.18% | 0.3768% | zerocenter
IMUFD | 128 | SMV | 3 | 1 | 1 | 4 | 16 | 1 | 3 | 64 | 5 | 0.01 | 87.54% | 95.49% | 91.35% | 3.958% | 83.71% | 95.51% | 89.37% | 2.652% | 99.37% | 99.82% | 99.59% | 0.3756% | zerocenter
IMUFD | 128 | SMV | 3 | 1 | 1 | 4 | 32 | 1 | 2 | 64 | 5 | 0.01 | 87.54% | 94.96% | 91.08% | 2.828% | 86.52% | 95.3% | 90.78% | 2.05% | 99.21% | 99.65% | 99.42% | 0.4606% | zerocenter
IMUFD | 128 | SMV | 3 | 1 | 1 | 4 | 32 | 1 | 3 | 64 | 5 | 0.01 | 88.05% | 94.71% | 91.24% | 3.784% | 85.08% | 95.79% | 90.18% | 2.452% | 99.05% | 99.56% | 99.3% | 0.09172% | zerocenter
IMUFD | 128 | SMV | 3 | 1 | 1 | 4 | 64 | 1 | 2 | 64 | 5 | 0.01 | 86.66% | 95.51% | 90.8% | 5.203% | 87.94% | 94.2% | 90.83% | 4.711% | 98.89% | 99.56% | 99.22% | 0.2761% | zerocenter
IMUFD | 128 | SMV | 3 | 1 | 1 | 4 | 64 | 1 | 3 | 64 | 5 | 0.01 | 86.61% | 95.25% | 90.7% | 3.23% | 85.71% | 94.99% | 90.14% | 2.945% | 98.89% | 99.74% | 99.31% | 0.5779% | zerocenter
IMUFD | 128 | SMV | 3 | 1 | 1 | 8 | 8 | 1 | 2 | 64 | 5 | 0.01 | 89.98% | 95.25% | 92.53% | 1.852% | 90.36% | 94.47% | 92.34% | 1.374% | 99.21% | 99.38% | 99.29% | 0.5864% | zerocenter
IMUFD | 128 | SMV | 3 | 1 | 1 | 8 | 8 | 1 | 3 | 64 | 5 | 0.01 | 88.52% | 95.24% | 91.77% | 1.61% | 93.24% | 94.74% | 93.96% | 0.5439% | 99.37% | 99.65% | 99.51% | 0.2187% | zerocenter
IMUFD | 128 | SMV | 3 | 1 | 1 | 8 | 16 | 1 | 2 | 64 | 5 | 0.01 | 87.52% | 96.03% | 91.55% | 4.806% | 90.1% | 95.22% | 92.59% | 1.501% | 98.72% | 99.65% | 99.18% | 0.7467% | zerocenter
IMUFD | 128 | SMV | 3 | 1 | 1 | 8 | 16 | 1 | 3 | 64 | 5 | 0.01 | 89.45% | 95.23% | 92.24% | 2.85% | 90.31% | 96.05% | 93.08% | 2.234% | 98.73% | 99.65% | 99.18% | 0.4895% | zerocenter
IMUFD | 128 | SMV | 3 | 1 | 1 | 8 | 32 | 1 | 2 | 64 | 5 | 0.01 | 91.4% | 94.97% | 93.13% | 2.715% | 87.8% | 95.01% | 91.22% | 3.199% | 99.53% | 99.29% | 99.41% | 0.5371% | zerocenter
IMUFD | 128 | SMV | 3 | 1 | 1 | 8 | 32 | 1 | 3 | 64 | 5 | 0.01 | 89.47% | 94.98% | 92.11% | 3.311% | 87.43% | 94.24% | 90.65% | 3.62% | 99.21% | 99.65% | 99.43% | 0.5521% | zerocenter
IMUFD | 128 | SMV | 3 | 1 | 1 | 8 | 64 | 1 | 2 | 64 | 5 | 0.01 | 89.54% | 94.7% | 92% | 3.865% | 85.04% | 96.04% | 90.29% | 3.535% | 98.26% | 99.38% | 98.82% | 0.8058% | zerocenter
IMUFD | 128 | SMV | 3 | 1 | 1 | 8 | 64 | 1 | 3 | 64 | 5 | 0.01 | 90.45% | 94.99% | 92.61% | 3.008% | 88.5% | 95.23% | 91.72% | 3.527% | 99.52% | 99.56% | 99.54% | 0.3406% | zerocenter
IMUFD | 128 | SMV | 3 | 5 | 1 | 4 | 8 | 1 | 2 | 256 | 5 | 0.01 | 90.98% | 96.83% | 93.84% | 2.624% | 87.4% | 95.2% | 91.19% | 2.751% | 97.28% | 99.12% | 98.19% | 0.699% | zerocenter
IMUFD | 128 | SMV | 3 | 5 | 1 | 4 | 8 | 1 | 3 | 256 | 5 | 0.01 | 90.4% | 95.24% | 92.78% | 1.541% | 91.96% | 96.02% | 93.95% | 1.007% | 96.8% | 98.59% | 97.68% | 1.244% | zerocenter
IMUFD | 128 | SMV | 3 | 5 | 1 | 4 | 16 | 1 | 2 | 256 | 5 | 0.01 | 91.45% | 96.03% | 93.7% | 1.798% | 88.92% | 95.25% | 91.99% | 2.285% | 97.3% | 99.12% | 98.2% | 1.356% | zerocenter
IMUFD | 128 | SMV | 3 | 5 | 1 | 4 | 16 | 1 | 3 | 256 | 5 | 0.01 | 90.96% | 95.24% | 93.05% | 0.9791% | 91.91% | 96.01% | 93.92% | 2.324% | 97.76% | 98.5% | 98.13% | 0.8201% | zerocenter
IMUFD | 128 | SMV | 3 | 5 | 1 | 4 | 32 | 1 | 2 | 256 | 5 | 0.01 | 91.84% | 96.28% | 94.01% | 2.277% | 93.37% | 95.53% | 94.41% | 1.555% | 98.09% | 98.68% | 98.38% | 0.7112% | zerocenter
IMUFD | 128 | SMV | 3 | 5 | 1 | 4 | 32 | 1 | 3 | 256 | 5 | 0.01 | 93.84% | 96.3% | 95.04% | 2.016% | 91.29% | 95.25% | 93.23% | 1.294% | 97.62% | 98.85% | 98.23% | 1.177% | zerocenter
IMUFD | 128 | SMV | 3 | 5 | 1 | 4 | 64 | 1 | 2 | 256 | 5 | 0.01 | 93.33% | 95.51% | 94.41% | 1.016% | 94.35% | 96.29% | 95.3% | 2.473% | 97.93% | 98.68% | 98.3% | 0.2938% | zerocenter
IMUFD | 128 | SMV | 3 | 5 | 1 | 4 | 64 | 1 | 3 | 256 | 5 | 0.01 | 92.4% | 97.08% | 94.69% | 2.139% | 94.21% | 97.09% | 95.64% | 0.9659% | 98.25% | 99.12% | 98.68% | 0.6209% | zerocenter
IMUFD | 128 | SMV | 3 | 5 | 1 | 8 | 8 | 1 | 2 | 256 | 5 | 0.01 | 91.47% | 96.32% | 93.8% | 1.375% | 92.86% | 95.52% | 94.17% | 1.85% | 96.81% | 98.59% | 97.69% | 0.8356% | zerocenter
IMUFD | 128 | SMV | 3 | 5 | 1 | 8 | 8 | 1 | 3 | 256 | 5 | 0.01 | 90.47% | 95.76% | 93.01% | 3.083% | 90.43% | 96.29% | 93.24% | 2.434% | 97.77% | 98.5% | 98.13% | 0.6453% | zerocenter
IMUFD | 128 | SMV | 3 | 5 | 1 | 8 | 16 | 1 | 2 | 256 | 5 | 0.01 | 90.4% | 96.05% | 93.16% | 2.71% | 91.96% | 96.54% | 94.2% | 2.97% | 97.77% | 99.3% | 98.52% | 0.7052% | zerocenter
IMUFD | 128 | SMV | 3 | 5 | 1 | 8 | 16 | 1 | 3 | 256 | 5 | 0.01 | 90.94% | 95.5% | 93.19% | 1.581% | 91.31% | 95.52% | 93.38% | 0.9722% | 97.62% | 99.21% | 98.41% | 0.3953% | zerocenter
IMUFD | 128 | SMV | 3 | 5 | 1 | 8 | 32 | 1 | 2 | 256 | 5 | 0.01 | 93.33% | 96.29% | 94.8% | 2.022% | 93.37% | 96.29% | 94.81% | 2.421% | 98.89% | 98.77% | 98.83% | 0.254% | zerocenter
IMUFD | 128 | SMV | 3 | 5 | 1 | 8 | 32 | 1 | 3 | 256 | 5 | 0.01 | 94.33% | 95.77% | 95.02% | 1.363% | 92.35% | 96.04% | 94.16% | 2.521% | 97.62% | 98.94% | 98.27% | 0.6916% | zerocenter
IMUFD | 128 | SMV | 3 | 5 | 1 | 8 | 64 | 1 | 2 | 256 | 5 | 0.01 | 93.37% | 96.3% | 94.8% | 2.021% | 93.79% | 96.28% | 95.01% | 1.508% | 97.94% | 98.86% | 98.39% | 0.5062% | zerocenter
IMUFD | 128 | SMV | 3 | 5 | 1 | 8 | 64 | 1 | 3 | 256 | 5 | 0.01 | 92.31% | 96.82% | 94.51% | 1.879% | 91.98% | 97.33% | 94.61% | 1.116% | 97.92% | 99.03% | 98.47% | 0.783% | zerocenter
IMUFD | 128 | SMV | 3 | 3 | 1 | 4 | 8 | 1 | 2 | 256 | 5 | 0.01 | 91.4% | 95.76% | 93.54% | 1.841% | 91.36% | 95.52% | 93.36% | 3.418% | 97.78% | 99.03% | 98.4% | 0.3857% | zerocenter
IMUFD | 128 | SMV | 3 | 3 | 1 | 4 | 8 | 1 | 3 | 256 | 5 | 0.01 | 91.03% | 94.97% | 92.94% | 3.096% | 91.82% | 95.52% | 93.64% | 1.274% | 96.18% | 98.41% | 97.29% | 0.8061% | zerocenter
IMUFD | 128 | SMV | 3 | 3 | 1 | 4 | 16 | 1 | 2 | 256 | 5 | 0.01 | 93.77% | 96.82% | 95.26% | 2.269% | 92.35% | 94.43% | 93.36% | 2.442% | 98.24% | 98.24% | 98.24% | 0.5958% | zerocenter
IMUFD | 128 | SMV | 3 | 3 | 1 | 4 | 16 | 1 | 3 | 256 | 5 | 0.01 | 95.75% | 96.32% | 96.01% | 0.8869% | 91.38% | 95.51% | 93.4% | 2.347% | 97.77% | 98.32% | 98.04% | 0.6886% | zerocenter
IMUFD | 128 | SMV | 3 | 3 | 1 | 4 | 32 | 1 | 2 | 256 | 5 | 0.01 | 89.98% | 96.31% | 93.06% | 1.899% | 87.26% | 95.76% | 91.39% | 1.809% | 98.08% | 98.76% | 98.42% | 0.4597% | zerocenter
IMUFD | 128 | SMV | 3 | 3 | 1 | 4 | 32 | 1 | 3 | 256 | 5 | 0.01 | 92.35% | 96.56% | 94.43% | 1.636% | 94.15% | 94.49% | 94.31% | 1.605% | 98.73% | 98.58% | 98.66% | 0.6153% | zerocenter
IMUFD | 128 | SMV | 3 | 3 | 1 | 4 | 64 | 1 | 2 | 256 | 5 | 0.01 | 90.98% | 96.56% | 93.7% | 2.766% | 92.8% | 95.54% | 94.13% | 2.091% | 98.09% | 98.49% | 98.28% | 0.5324% | zerocenter
IMUFD | 128 | SMV | 3 | 3 | 1 | 4 | 64 | 1 | 3 | 256 | 5 | 0.01 | 93.82% | 95.77% | 94.78% | 0.6077% | 95.12% | 95.53% | 95.31% | 1.415% | 97.14% | 98.68% | 97.9% | 0.9298% | zerocenter
IMUFD | 128 | SMV | 3 | 3 | 1 | 8 | 8 | 1 | 2 | 256 | 5 | 0.01 | 92.42% | 96.04% | 94.17% | 1.878% | 92.31% | 93.87% | 93.04% | 0.5886% | 96.96% | 98.77% | 97.86% | 1.052% | zerocenter
IMUFD | 128 | SMV | 3 | 3 | 1 | 8 | 8 | 1 | 3 | 256 | 5 | 0.01 | 89.96% | 96.03% | 92.93% | 1.855% | 89.56% | 96.28% | 92.83% | 2.33% | 96.96% | 98.15% | 97.55% | 1.233% | zerocenter
IMUFD | 128 | SMV | 3 | 3 | 1 | 8 | 16 | 1 | 2 | 256 | 5 | 0.01 | 92.89% | 95.77% | 94.27% | 2.96% | 91.31% | 95.78% | 93.48% | 3.044% | 97.61% | 99.2% | 98.4% | 0.6355% | zerocenter
IMUFD | 128 | SMV | 3 | 3 | 1 | 8 | 16 | 1 | 3 | 256 | 5 | 0.01 | 90.49% | 96.56% | 93.42% | 2.759% | 90.12% | 96.55% | 93.22% | 3.016% | 97.43% | 99.21% | 98.31% | 0.6716% | zerocenter
IMUFD | 128 | SMV | 3 | 3 | 1 | 8 | 32 | 1 | 2 | 256 | 5 | 0.01 | 90.47% | 95.24% | 92.82% | 1.112% | 90.01% | 96.54% | 93.2% | 2.73% | 96.96% | 99.03% | 97.99% | 0.9003% | zerocenter
IMUFD | 128 | SMV | 3 | 3 | 1 | 8 | 32 | 1 | 3 | 256 | 5 | 0.01 | 94.79% | 96.3% | 95.53% | 1.978% | 93.73% | 97.08% | 95.36% | 2.881% | 97.93% | 98.68% | 98.3% | 0.2559% | zerocenter
IMUFD | 128 | SMV | 3 | 3 | 1 | 8 | 64 | 1 | 2 | 256 | 5 | 0.01 | 92.86% | 95.5% | 94.1% | 2.115% | 92.8% | 95.53% | 94.13% | 1.847% | 98.73% | 98.94% | 98.83% | 0.6023% | zerocenter
IMUFD | 128 | SMV | 3 | 3 | 1 | 8 | 64 | 1 | 3 | 256 | 5 | 0.01 | 93.79% | 96.29% | 95.02% | 2.158% | 93.86% | 97.34% | 95.56% | 2.493% | 98.72% | 99.03% | 98.87% | 0.4078% | zerocenter
IMUFD | 128 | SMV | 3 | 1 | 1 | 4 | 8 | 1 | 2 | 256 | 5 | 0.01 | 88.08% | 96.29% | 92% | 4.004% | 83.89% | 95.49% | 89.49% | 2.006% | 97.6% | 98.94% | 98.26% | 1.01% | zerocenter
IMUFD | 128 | SMV | 3 | 1 | 1 | 4 | 8 | 1 | 3 | 256 | 5 | 0.01 | 90.96% | 95.5% | 93.18% | 2.017% | 93.24% | 93.94% | 93.56% | 1.418% | 97.62% | 98.86% | 98.23% | 0.9075% | zerocenter
IMUFD | 128 | SMV | 3 | 1 | 1 | 4 | 16 | 1 | 2 | 256 | 5 | 0.01 | 85.66% | 95.24% | 90.19% | 4.798% | 83.57% | 94.2% | 88.62% | 2.445% | 95.39% | 98.94% | 97.15% | 1.019% | zerocenter
IMUFD | 128 | SMV | 3 | 1 | 1 | 4 | 16 | 1 | 3 | 256 | 5 | 0.01 | 86.1% | 96.29% | 91% | 3.465% | 88.03% | 96.29% | 91.99% | 2.929% | 96.02% | 98.94% | 97.46% | 1.206% | zerocenter
IMUFD | 128 | SMV | 3 | 1 | 1 | 4 | 32 | 1 | 2 | 256 | 5 | 0.01 | 85.66% | 95.76% | 90.46% | 4.259% | 91.22% | 95.3% | 93.18% | 2.495% | 96.36% | 99.12% | 97.72% | 0.8714% | zerocenter
IMUFD | 128 | SMV | 3 | 1 | 1 | 4 | 32 | 1 | 3 | 256 | 5 | 0.01 | 90.91% | 94.97% | 92.9% | 2.128% | 88.94% | 94.72% | 91.73% | 2.388% | 96.51% | 98.94% | 97.72% | 0.8084% | zerocenter
IMUFD | 128 | SMV | 3 | 1 | 1 | 4 | 64 | 1 | 2 | 256 | 5 | 0.01 | 86.66% | 95.5% | 90.95% | 1.659% | 90.87% | 93.95% | 92.36% | 1.231% | 96.03% | 98.68% | 97.33% | 0.8533% | zerocenter
IMUFD | 128 | SMV | 3 | 1 | 1 | 4 | 64 | 1 | 3 | 256 | 5 | 0.01 | 91.87% | 95.23% | 93.51% | 2.598% | 88.12% | 94.73% | 91.31% | 3.587% | 98.57% | 98.32% | 98.44% | 0.6751% | zerocenter
IMUFD | 128 | SMV | 3 | 1 | 1 | 8 | 8 | 1 | 2 | 256 | 5 | 0.01 | 90.45% | 96.29% | 93.31% | 2.013% | 88.12% | 96.57% | 92.22% | 2.801% | 97.13% | 98.94% | 98.03% | 0.8961% | zerocenter
IMUFD | 128 | SMV | 3 | 1 | 1 | 8 | 8 | 1 | 3 | 256 | 5 | 0.01 | 88.96% | 94.96% | 91.85% | 3.352% | 83.2% | 96.02% | 89.33% | 3.52% | 96.66% | 98.59% | 97.62% | 0.8101% | zerocenter
IMUFD | 128 | SMV | 3 | 1 | 1 | 8 | 16 | 1 | 2 | 256 | 5 | 0.01 | 86.57% | 94.97% | 90.56% | 3.04% | 85.49% | 94.19% | 89.58% | 4.047% | 98.55% | 98.85% | 98.69% | 0.6076% | zerocenter
IMUFD | 128 | SMV | 3 | 1 | 1 | 8 | 16 | 1 | 3 | 256 | 5 | 0.01 | 88.08% | 95.25% | 91.58% | 1.596% | 85.87% | 96.56% | 91.03% | 2.003% | 96.8% | 99.03% | 97.9% | 0.6692% | zerocenter
IMUFD | 128 | SMV | 3 | 1 | 1 | 8 | 32 | 1 | 2 | 256 | 5 | 0.01 | 84.29% | 94.97% | 89.4% | 3.54% | 85.98% | 96.54% | 91.07% | 3.368% | 96.46% | 98.86% | 97.65% | 0.9867% | zerocenter
IMUFD | 128 | SMV | 3 | 1 | 1 | 8 | 32 | 1 | 3 | 256 | 5 | 0.01 | 90.38% | 94.97% | 92.59% | 3.318% | 90.58% | 96.8% | 93.62% | 2.218% | 97.75% | 98.95% | 98.35% | 0.4721% | zerocenter
IMUFD | 128 | SMV | 3 | 1 | 1 | 8 | 64 | 1 | 2 | 256 | 5 | 0.01 | 85.22% | 95.79% | 90.13% | 5.575% | 90.61% | 94.97% | 92.68% | 2.573% | 96.46% | 98.94% | 97.68% | 0.9357% | zerocenter
IMUFD | 128 | SMV | 3 | 1 | 1 | 8 | 64 | 1 | 3 | 256 | 5 | 0.01 | 88.59% | 94.47% | 91.4% | 2.194% | 88.08% | 96.05% | 91.95% | 1.777% | 95.84% | 98.59% | 97.2% | 1.032% | zerocenter
IMUFD | 128 | SMV | 2 | 5 | 1 | 4 | 8 | 1 | 2 | 64 | 5 | 0.01 | 89.45% | 94.22% | 91.79% | 3.283% | 90.94% | 95.8% | 93.31% | 1.983% | 99.36% | 99.3% | 99.33% | 0.4007% | zerocenter
IMUFD | 128 | SMV | 2 | 5 | 1 | 4 | 8 | 1 | 3 | 64 | 5 | 0.01 | 88.96% | 96.57% | 92.66% | 2.574% | 91.45% | 96.03% | 93.7% | 1.257% | 99.04% | 99.48% | 99.26% | 0.5883% | zerocenter
IMUFD | 128 | SMV | 2 | 5 | 1 | 4 | 16 | 1 | 2 | 64 | 5 | 0.01 | 91.45% | 95.27% | 93.33% | 2.16% | 90.03% | 95.8% | 92.83% | 3.807% | 99.35% | 99.56% | 99.46% | 0.3942% | zerocenter
IMUFD | 128 | SMV | 2 | 5 | 1 | 4 | 16 | 1 | 3 | 64 | 5 | 0.01 | 89.98% | 97.11% | 93.46% | 2.014% | 89.36% | 97.14% | 93.13% | 3.029% | 99.05% | 99.56% | 99.3% | 0.2984% | zerocenter
IMUFD | 128 | SMV | 2 | 5 | 1 | 4 | 32 | 1 | 2 | 64 | 5 | 0.01 | 92.38% | 96.06% | 94.18% | 1.997% | 89.27% | 96.1% | 92.57% | 3.042% | 99.53% | 99.91% | 99.72% | 0.5156% | zerocenter
IMUFD | 128 | SMV | 2 | 5 | 1 | 4 | 32 | 1 | 3 | 64 | 5 | 0.01 | 90.01% | 98.17% | 93.98% | 1.817% | 92.35% | 98.43% | 95.34% | 0.5141% | 99.05% | 99.74% | 99.39% | 0.3138% | zerocenter
IMUFD | 128 | SMV | 2 | 5 | 1 | 4 | 64 | 1 | 2 | 64 | 5 | 0.01 | 90.91% | 96.33% | 93.58% | 1.193% | 94.33% | 96.57% | 95.44% | 0.6548% | 98.88% | 99.91% | 99.4% | 0.4452% | zerocenter
IMUFD | 128 | SMV | 2 | 5 | 1 | 4 | 64 | 1 | 3 | 64 | 5 | 0.01 | 91.89% | 96.86% | 94.33% | 1.54% | 93.73% | 96.86% | 95.28% | 0.6731% | 99.05% | 99.65% | 99.35% | 0.3912% | zerocenter
IMUFD | 128 | SMV | 2 | 5 | 1 | 8 | 8 | 1 | 2 | 64 | 5 | 0.01 | 88.98% | 94.74% | 91.81% | 2.375% | 91.56% | 95.8% | 93.61% | 1.983% | 99.05% | 99.91% | 99.48% | 0.4344% | zerocenter
IMUFD | 128 | SMV | 2 | 5 | 1 | 8 | 8 | 1 | 3 | 64 | 5 | 0.01 | 88.96% | 95.54% | 92.15% | 2.241% | 90.54% | 96.31% | 93.36% | 1.235% | 99.36% | 99.74% | 99.55% | 0.3911% | zerocenter
IMUFD | 128 | SMV | 2 | 5 | 1 | 8 | 16 | 1 | 2 | 64 | 5 | 0.01 | 90.89% | 96.32% | 93.55% | 1.606% | 89.96% | 96.85% | 93.32% | 1.723% | 99.52% | 99.56% | 99.54% | 0.4274% | zerocenter
IMUFD | 128 | SMV | 2 | 5 | 1 | 8 | 16 | 1 | 3 | 64 | 5 | 0.01 | 89.05% | 97.38% | 93.1% | 1.849% | 89.43% | 95.55% | 92.41% | 2.527% | 99.2% | 99.91% | 99.55% | 0.538% | zerocenter
IMUFD | 128 | SMV | 2 | 5 | 1 | 8 | 32 | 1 | 2 | 64 | 5 | 0.01 | 92.38% | 96.34% | 94.32% | 1.676% | 94.75% | 95.56% | 95.14% | 1.94% | 98.25% | 99.82% | 99.03% | 0.9218% | zerocenter
IMUFD | 128 | SMV | 2 | 5 | 1 | 8 | 32 | 1 | 3 | 64 | 5 | 0.01 | 94.75% | 96.86% | 95.79% | 0.7776% | 93.26% | 97.13% | 95.16% | 2.198% | 99.53% | 99.65% | 99.59% | 0.3764% | zerocenter
IMUFD | 128 | SMV | 2 | 5 | 1 | 8 | 64 | 1 | 2 | 64 | 5 | 0.01 | 92.89% | 96.6% | 94.69% | 1.736% | 91% | 97.62% | 94.23% | 1.948% | 98.88% | 99.65% | 99.26% | 0.6117% | zerocenter
IMUFD | 128 | SMV | 2 | 5 | 1 | 8 | 64 | 1 | 3 | 64 | 5 | 0.01 | 92.86% | 96.6% | 94.7% | 2.044% | 92.54% | 98.4% | 95.4% | 2.583% | 99.2% | 99.83% | 99.51% | 0.2971% | zerocenter
IMUFD | 128 | SMV | 2 | 3 | 1 | 4 | 8 | 1 | 2 | 64 | 5 | 0.01 | 90.89% | 93.7% | 92.24% | 2.516% | 90.38% | 95.04% | 92.62% | 3.665% | 99.37% | 99.3% | 99.33% | 0.3611% | zerocenter
IMUFD | 128 | SMV | 2 | 3 | 1 | 4 | 8 | 1 | 3 | 64 | 5 | 0.01 | 89.01% | 95.82% | 92.27% | 3.037% | 90.54% | 96.05% | 93.24% | 1.12% | 98.55% | 99.56% | 99.05% | 0.3867% | zerocenter
IMUFD | 128 | SMV | 2 | 3 | 1 | 4 | 16 | 1 | 2 | 64 | 5 | 0.01 | 92.84% | 95.28% | 94.05% | 1.006% | 92.2% | 94.81% | 93.45% | 3.013% | 99.68% | 99.39% | 99.53% | 0.3712% | zerocenter
IMUFD | 128 | SMV | 2 | 3 | 1 | 4 | 16 | 1 | 3 | 64 | 5 | 0.01 | 91.89% | 95.27% | 93.56% | 1.593% | 93.26% | 95.56% | 94.4% | 0.8159% | 99.04% | 99.47% | 99.25% | 0.4976% | zerocenter
IMUFD | 128 | SMV | 2 | 3 | 1 | 4 | 32 | 1 | 2 | 64 | 5 | 0.01 | 93.31% | 96.34% | 94.8% | 1.621% | 90.05% | 95.77% | 92.86% | 1.247% | 98.72% | 99.48% | 99.1% | 0.4688% | zerocenter
IMUFD | 128 | SMV | 2 | 3 | 1 | 4 | 32 | 1 | 3 | 64 | 5 | 0.01 | 93.79% | 94.76% | 94.26% | 1.706% | 89.59% | 95.52% | 92.5% | 0.6226% | 99.36% | 99.3% | 99.33% | 0.4273% | zerocenter
IMUFD | 128 | SMV | 2 | 3 | 1 | 4 | 64 | 1 | 2 | 64 | 5 | 0.01 | 91.4% | 95.79% | 93.57% | 1.363% | 90.03% | 95.78% | 92.85% | 1.284% | 99.04% | 99.74% | 99.39% | 0.371% | zerocenter
IMUFD | 128 | SMV | 2 | 3 | 1 | 4 | 64 | 1 | 3 | 64 | 5 | 0.01 | 93.75% | 95.8% | 94.76% | 1.842% | 93.73% | 95.82% | 94.77% | 1.558% | 99.52% | 99.47% | 99.5% | 0.4229% | zerocenter
IMUFD | 128 | SMV | 2 | 3 | 1 | 8 | 8 | 1 | 2 | 64 | 5 | 0.01 | 91.84% | 93.71% | 92.75% | 2.452% | 94.15% | 95.84% | 94.98% | 1.523% | 98.89% | 99.47% | 99.18% | 0.2644% | zerocenter
IMUFD | 128 | SMV | 2 | 3 | 1 | 8 | 8 | 1 | 3 | 64 | 5 | 0.01 | 90.98% | 95.03% | 92.92% | 1.542% | 93.33% | 96.59% | 94.92% | 1.259% | 99.04% | 99.39% | 99.21% | 0.3923% | zerocenter
IMUFD | 128 | SMV | 2 | 3 | 1 | 8 | 16 | 1 | 2 | 64 | 5 | 0.01 | 92.44% | 95.81% | 94.06% | 3.17% | 92.35% | 94.76% | 93.52% | 2.259% | 98.72% | 99.65% | 99.18% | 0.6726% | zerocenter
IMUFD | 128 | SMV | 2 | 3 | 1 | 8 | 16 | 1 | 3 | 64 | 5 | 0.01 | 90.94% | 95.54% | 93.19% | 2.547% | 91.91% | 94.5% | 93.15% | 2.312% | 99.21% | 99.56% | 99.38% | 0.3722% | zerocenter
IMUFD | 128 | SMV | 2 | 3 | 1 | 8 | 32 | 1 | 2 | 64 | 5 | 0.01 | 93.31% | 95.8% | 94.53% | 2.212% | 94.19% | 95.04% | 94.61% | 0.9829% | 99.37% | 99.74% | 99.55% | 0.1691% | zerocenter
IMUFD | 128 | SMV | 2 | 3 | 1 | 8 | 32 | 1 | 3 | 64 | 5 | 0.01 | 93.79% | 97.12% | 95.43% | 1.654% | 92.96% | 97.12% | 94.99% | 1.382% | 99.36% | 99.74% | 99.55% | 0.4561% | zerocenter
IMUFD | 128 | SMV | 2 | 3 | 1 | 8 | 64 | 1 | 2 | 64 | 5 | 0.01 | 92.84% | 95.81% | 94.3% | 1.851% | 92.82% | 94.78% | 93.77% | 1.733% | 99.2% | 99.65% | 99.42% | 0.2224% | zerocenter
IMUFD | 128 | SMV | 2 | 3 | 1 | 8 | 64 | 1 | 3 | 64 | 5 | 0.01 | 91.89% | 95.28% | 93.56% | 1.249% | 95.28% | 95.49% | 95.38% | 1.469% | 98.87% | 99.13% | 99% | 0.9813% | zerocenter
IMUFD | 128 | SMV | 2 | 1 | 1 | 4 | 8 | 1 | 2 | 64 | 5 | 0.01 | 87.61% | 92.93% | 90.18% | 3.456% | 87.06% | 94.21% | 90.53% | 1.887% | 98.25% | 98.95% | 98.6% | 0.678% | zerocenter
IMUFD | 128 | SMV | 2 | 1 | 1 | 4 | 8 | 1 | 3 | 64 | 5 | 0.01 | 90.91% | 94.23% | 92.54% | 0.7883% | 85.66% | 95.02% | 90.16% | 1.735% | 98.57% | 99.04% | 98.8% | 0.3981% | zerocenter
IMUFD | 128 | SMV | 2 | 1 | 1 | 4 | 16 | 1 | 2 | 64 | 5 | 0.01 | 88.54% | 93.72% | 91.06% | 2.738% | 87.79% | 94.15% | 90.9% | 1.532% | 97.59% | 99.13% | 98.36% | 0.3307% | zerocenter
IMUFD | 128 | SMV | 2 | 1 | 1 | 4 | 16 | 1 | 3 | 64 | 5 | 0.01 | 89.01% | 93.7% | 91.27% | 3.314% | 85.47% | 92.83% | 89.07% | 1.598% | 98.56% | 99.04% | 98.8% | 0.7847% | zerocenter
IMUFD | 128 | SMV | 2 | 1 | 1 | 4 | 32 | 1 | 2 | 64 | 5 | 0.01 | 88.03% | 93.18% | 90.54% | 3.253% | 87.39% | 93.74% | 90.43% | 3.144% | 98.25% | 99.04% | 98.64% | 0.6488% | zerocenter
IMUFD | 128 | SMV | 2 | 1 | 1 | 4 | 32 | 1 | 3 | 64 | 5 | 0.01 | 85.17% | 94.74% | 89.74% | 3.411% | 86.26% | 93.94% | 89.97% | 3.017% | 98.57% | 99.3% | 98.93% | 0.6947% | zerocenter
IMUFD | 128 | SMV | 2 | 1 | 1 | 4 | 64 | 1 | 2 | 64 | 5 | 0.01 | 85.73% | 92.92% | 89.13% | 3.044% | 80.7% | 94.17% | 87.17% | 2.653% | 99.19% | 99.74% | 99.46% | 0.4689% | zerocenter
IMUFD | 128 | SMV | 2 | 1 | 1 | 4 | 64 | 1 | 3 | 64 | 5 | 0.01 | 89.01% | 92.92% | 90.91% | 1.302% | 90.52% | 93.46% | 91.93% | 1.312% | 99.2% | 99.04% | 99.12% | 0.3902% | zerocenter
IMUFD | 128 | SMV | 2 | 1 | 1 | 8 | 8 | 1 | 2 | 64 | 5 | 0.01 | 87.17% | 94.23% | 90.59% | 2.417% | 86% | 94.71% | 90.2% | 2.399% | 97.9% | 99.21% | 98.55% | 1.061% | zerocenter
IMUFD | 128 | SMV | 2 | 1 | 1 | 8 | 8 | 1 | 3 | 64 | 5 | 0.01 | 89.01% | 94.5% | 91.64% | 2.723% | 88.54% | 93.46% | 90.9% | 2.215% | 98.24% | 99.21% | 98.72% | 0.2597% | zerocenter
IMUFD | 128 | SMV | 2 | 1 | 1 | 8 | 16 | 1 | 2 | 64 | 5 | 0.01 | 88.98% | 93.19% | 91.03% | 1.98% | 90.43% | 92.65% | 91.51% | 1.703% | 98.56% | 99.74% | 99.15% | 0.6972% | zerocenter
IMUFD | 128 | SMV | 2 | 1 | 1 | 8 | 16 | 1 | 3 | 64 | 5 | 0.01 | 86.61% | 94.22% | 90.29% | 3.697% | 87.4% | 93.13% | 90.13% | 1.878% | 99.52% | 99.3% | 99.41% | 0.4769% | zerocenter
IMUFD | 128 | SMV | 2 | 1 | 1 | 8 | 32 | 1 | 2 | 64 | 5 | 0.01 | 88.54% | 92.66% | 90.53% | 1.997% | 91.78% | 91.39% | 91.58% | 1.949% | 98.41% | 98.95% | 98.68% | 0.3796% | zerocenter
IMUFD | 128 | SMV | 2 | 1 | 1 | 8 | 32 | 1 | 3 | 64 | 5 | 0.01 | 88.47% | 93.16% | 90.72% | 2.072% | 86.84% | 94.17% | 90.42% | 2.338% | 98.56% | 99.13% | 98.84% | 0.2988% | zerocenter
IMUFD | 128 | SMV | 2 | 1 | 1 | 8 | 64 | 1 | 2 | 64 | 5 | 0.01 | 85.66% | 93.97% | 89.6% | 3.771% | 84.55% | 94.22% | 89.07% | 4.784% | 99.04% | 99.21% | 99.13% | 0.3972% | zerocenter
IMUFD | 128 | SMV | 2 | 1 | 1 | 8 | 64 | 1 | 3 | 64 | 5 | 0.01 | 84.2% | 93.46% | 88.65% | 2.986% | 85.08% | 94.01% | 89.31% | 2.303% | 98.41% | 99.56% | 98.98% | 0.6262% | zerocenter
IMUFD | 128 | SMV | 2 | 5 | 1 | 4 | 8 | 1 | 2 | 256 | 5 | 0.01 | 92.93% | 95.01% | 93.94% | 3.057% | 89.03% | 93.95% | 91.45% | 1.955% | 96.49% | 98.42% | 97.44% | 1.343% | zerocenter
IMUFD | 128 | SMV | 2 | 5 | 1 | 4 | 8 | 1 | 3 | 256 | 5 | 0.01 | 91.38% | 94.22% | 92.79% | 2.007% | 90.07% | 95.77% | 92.87% | 2.746% | 96.48% | 98.6% | 97.53% | 0.2206% | zerocenter
IMUFD | 128 | SMV | 2 | 5 | 1 | 4 | 16 | 1 | 2 | 256 | 5 | 0.01 | 88.52% | 95.82% | 92.08% | 1.502% | 89.03% | 95.8% | 92.34% | 1.467% | 96.34% | 98.43% | 97.37% | 0.9918% | zerocenter
IMUFD | 128 | SMV | 2 | 5 | 1 | 4 | 16 | 1 | 3 | 256 | 5 | 0.01 | 93.28% | 95.02% | 94.14% | 2.417% | 91.84% | 95.82% | 93.79% | 2.558% | 97.14% | 99.03% | 98.08% | 0.8995% | zerocenter
IMUFD | 128 | SMV | 2 | 5 | 1 | 4 | 32 | 1 | 2 | 256 | 5 | 0.01 | 91.89% | 96.32% | 94.07% | 0.9617% | 92.82% | 95.26% | 94.02% | 1.197% | 96.81% | 98.95% | 97.87% | 0.7729% | zerocenter
IMUFD | 128 | SMV | 2 | 5 | 1 | 4 | 32 | 1 | 3 | 256 | 5 | 0.01 | 92.38% | 95.8% | 94.07% | 0.864% | 90.85% | 95.05% | 92.91% | 2.278% | 97.94% | 99.21% | 98.57% | 0.8235% | zerocenter
IMUFD | 128 | SMV | 2 | 5 | 1 | 4 | 64 | 1 | 2 | 256 | 5 | 0.01 | 91.89% | 96.07% | 93.91% | 1.96% | 89.89% | 96.61% | 93.18% | 1.525% | 97.61% | 99.3% | 98.45% | 0.5407% | zerocenter
IMUFD | 128 | SMV | 2 | 5 | 1 | 4 | 64 | 1 | 3 | 256 | 5 | 0.01 | 93.77% | 97.64% | 95.68% | 0.7869% | 92.47% | 97.11% | 94.74% | 1.336% | 98.24% | 98.95% | 98.59% | 0.5929% | zerocenter
IMUFD | 128 | SMV | 2 | 5 | 1 | 8 | 8 | 1 | 2 | 256 | 5 | 0.01 | 92.38% | 95.02% | 93.66% | 1.679% | 90.96% | 96.33% | 93.58% | 2.19% | 97.6% | 98.95% | 98.27% | 0.8557% | zerocenter
IMUFD | 128 | SMV | 2 | 5 | 1 | 8 | 8 | 1 | 3 | 256 | 5 | 0.01 | 91.93% | 96.33% | 94.04% | 1.865% | 90.4% | 96.08% | 93.13% | 2.951% | 97.76% | 98.86% | 98.31% | 0.2882% | zerocenter
IMUFD | 128 | SMV | 2 | 5 | 1 | 8 | 16 | 1 | 2 | 256 | 5 | 0.01 | 91.31% | 96.85% | 93.99% | 2.507% | 91.91% | 96.07% | 93.95% | 2.523% | 96.49% | 99.13% | 97.79% | 1.121% | zerocenter
IMUFD | 128 | SMV | 2 | 5 | 1 | 8 | 16 | 1 | 3 | 256 | 5 | 0.01 | 91.45% | 93.96% | 92.68% | 1.719% | 91.4% | 96.32% | 93.79% | 2.24% | 98.25% | 98.77% | 98.51% | 0.5207% | zerocenter
IMUFD | 128 | SMV | 2 | 5 | 1 | 8 | 32 | 1 | 2 | 256 | 5 | 0.01 | 94.31% | 95.82% | 95.03% | 1.913% | 90.14% | 96.82% | 93.41% | 1.253% | 98.07% | 97.99% | 98.03% | 0.592% | zerocenter
IMUFD | 128 | SMV | 2 | 5 | 1 | 8 | 32 | 1 | 3 | 256 | 5 | 0.01 | 89.54% | 96.6% | 92.98% | 1.693% | 91.12% | 97.09% | 94.04% | 1.604% | 97.11% | 99.13% | 98.11% | 0.3269% | zerocenter
IMUFD | 128 | SMV | 2 | 5 | 1 | 8 | 64 | 1 | 2 | 256 | 5 | 0.01 | 94.33% | 95.02% | 94.63% | 1.819% | 93.86% | 94.97% | 94.41% | 1.295% | 98.72% | 98.77% | 98.74% | 0.6031% | zerocenter
IMUFD | 128 | SMV | 2 | 5 | 1 | 8 | 64 | 1 | 3 | 256 | 5 | 0.01 | 92.38% | 95.55% | 93.94% | 1.81% | 92.91% | 95.52% | 94.2% | 1.594% | 96.8% | 98.43% | 97.61% | 0.5793% | zerocenter
IMUFD | 128 | SMV | 2 | 3 | 1 | 4 | 8 | 1 | 2 | 256 | 5 | 0.01 | 91.45% | 96.34% | 93.83% | 1.409% | 91.91% | 95.54% | 93.7% | 1.384% | 95.85% | 98.6% | 97.21% | 0.7984% | zerocenter
IMUFD | 128 | SMV | 2 | 3 | 1 | 4 | 8 | 1 | 3 | 256 | 5 | 0.01 | 92.33% | 96.07% | 94.17% | 2.705% | 91.54% | 95.24% | 93.35% | 2.189% | 96.97% | 97.91% | 97.43% | 0.5455% | zerocenter
IMUFD | 128 | SMV | 2 | 3 | 1 | 4 | 16 | 1 | 2 | 256 | 5 | 0.01 | 92.38% | 93.96% | 93.15% | 1.363% | 92.35% | 95.8% | 94.06% | 1.017% | 98.08% | 98.77% | 98.43% | 0.4426% | zerocenter
IMUFD | 128 | SMV | 2 | 3 | 1 | 4 | 16 | 1 | 3 | 256 | 5 | 0.01 | 90.94% | 95.02% | 92.93% | 1.184% | 93.28% | 95.55% | 94.39% | 1.969% | 96.17% | 98.34% | 97.24% | 0.7484% | zerocenter
IMUFD | 128 | SMV | 2 | 3 | 1 | 4 | 32 | 1 | 2 | 256 | 5 | 0.01 | 92.89% | 94.24% | 93.54% | 1.44% | 93.75% | 94.01% | 93.86% | 0.8665% | 98.26% | 97.98% | 98.12% | 0.8881% | zerocenter
IMUFD | 128 | SMV | 2 | 3 | 1 | 4 | 32 | 1 | 3 | 256 | 5 | 0.01 | 92.31% | 96.06% | 94.13% | 3.153% | 94.15% | 96.1% | 95.11% | 1.724% | 96.83% | 98.68% | 97.75% | 1.034% | zerocenter
IMUFD | 128 | SMV | 2 | 3 | 1 | 4 | 64 | 1 | 2 | 256 | 5 | 0.01 | 92.4% | 94.75% | 93.56% | 1.702% | 92.75% | 94.78% | 93.7% | 3.019% | 98.09% | 98.6% | 98.34% | 0.9706% | zerocenter
IMUFD | 128 | SMV | 2 | 3 | 1 | 4 | 64 | 1 | 3 | 256 | 5 | 0.01 | 90.4% | 95.01% | 92.67% | 1.655% | 91.51% | 95.28% | 93.35% | 1.703% | 97.44% | 98.69% | 98.06% | 0.6686% | zerocenter
IMUFD | 128 | SMV | 2 | 3 | 1 | 8 | 8 | 1 | 2 | 256 | 5 | 0.01 | 91.45% | 95.8% | 93.56% | 2.983% | 87.26% | 97.09% | 92.01% | 2.223% | 96.32% | 99.13% | 97.71% | 0.606% | zerocenter
IMUFD | 128 | SMV | 2 | 3 | 1 | 8 | 8 | 1 | 3 | 256 | 5 | 0.01 | 90.94% | 96.08% | 93.45% | 2.204% | 93.24% | 96.08% | 94.64% | 1.996% | 96.04% | 98.42% | 97.22% | 1.194% | zerocenter
IMUFD | 128 | SMV | 2 | 3 | 1 | 8 | 16 | 1 | 2 | 256 | 5 | 0.01 | 91.42% | 95.28% | 93.31% | 1.254% | 94.79% | 93.96% | 94.36% | 1.719% | 98.88% | 98.07% | 98.48% | 0.6745% | zerocenter
IMUFD | 128 | SMV | 2 | 3 | 1 | 8 | 16 | 1 | 3 | 256 | 5 | 0.01 | 93.82% | 95.8% | 94.78% | 2.598% | 93.24% | 96.61% | 94.9% | 2.359% | 96.35% | 98.6% | 97.47% | 0.8834% | zerocenter
IMUFD | 128 | SMV | 2 | 3 | 1 | 8 | 32 | 1 | 2 | 256 | 5 | 0.01 | 91.45% | 95.28% | 93.31% | 1.268% | 94.24% | 94.74% | 94.47% | 1.736% | 97.29% | 98.86% | 98.07% | 0.6867% | zerocenter
IMUFD | 128 | SMV | 2 | 3 | 1 | 8 | 32 | 1 | 3 | 256 | 5 | 0.01 | 93.77% | 96.06% | 94.9% | 2.313% | 93.77% | 94.26% | 94% | 1.594% | 97.62% | 98.51% | 98.06% | 0.455% | zerocenter
IMUFD | 128 | SMV | 2 | 3 | 1 | 8 | 64 | 1 | 2 | 256 | 5 | 0.01 | 90.54% | 94.76% | 92.57% | 3.067% | 91.07% | 95.26% | 93.11% | 2.34% | 97.44% | 99.04% | 98.23% | 0.5987% | zerocenter
IMUFD | 128 | SMV | 2 | 3 | 1 | 8 | 64 | 1 | 3 | 256 | 5 | 0.01 | 93.82% | 96.07% | 94.92% | 1.645% | 93.77% | 95.54% | 94.63% | 2.047% | 97.29% | 98.25% | 97.77% | 0.8208% | zerocenter
IMUFD | 128 | SMV | 2 | 1 | 1 | 4 | 8 | 1 | 2 | 256 | 5 | 0.01 | 89.03% | 93.71% | 91.32% | 1.51% | 89.03% | 93.72% | 91.32% | 1.278% | 97.13% | 97.9% | 97.51% | 0.5599% | zerocenter
IMUFD | 128 | SMV | 2 | 1 | 1 | 4 | 8 | 1 | 3 | 256 | 5 | 0.01 | 89.03% | 95.29% | 92.06% | 2.22% | 93.19% | 93.74% | 93.43% | 3.325% | 95.08% | 97.98% | 96.52% | 1.271% | zerocenter
IMUFD | 128 | SMV | 2 | 1 | 1 | 4 | 16 | 1 | 2 | 256 | 5 | 0.01 | 86.1% | 94.23% | 90.06% | 2.511% | 87.43% | 93.49% | 90.34% | 2.774% | 94.6% | 98.42% | 96.49% | 1.397% | zerocenter
IMUFD | 128 | SMV | 2 | 1 | 1 | 4 | 16 | 1 | 3 | 256 | 5 | 0.01 | 85.64% | 94.49% | 89.88% | 2.746% | 88.12% | 93.19% | 90.57% | 2.632% | 96.97% | 99.04% | 97.99% | 1.159% | zerocenter
IMUFD | 128 | SMV | 2 | 1 | 1 | 4 | 32 | 1 | 2 | 256 | 5 | 0.01 | 88.96% | 93.7% | 91.22% | 2.656% | 87.06% | 92.95% | 89.91% | 3.76% | 96.03% | 97.81% | 96.91% | 0.706% | zerocenter
IMUFD | 128 | SMV | 2 | 1 | 1 | 4 | 32 | 1 | 3 | 256 | 5 | 0.01 | 91.38% | 95.01% | 93.1% | 3.082% | 92.68% | 91.95% | 92.27% | 2.489% | 96.83% | 98.16% | 97.49% | 0.4131% | zerocenter
IMUFD | 128 | SMV | 2 | 1 | 1 | 4 | 64 | 1 | 2 | 256 | 5 | 0.01 | 87.57% | 94.76% | 91% | 4.399% | 86.89% | 94.48% | 90.45% | 4.526% | 95.83% | 98.34% | 97.07% | 0.6769% | zerocenter
IMUFD | 128 | SMV | 2 | 1 | 1 | 4 | 64 | 1 | 3 | 256 | 5 | 0.01 | 88.5% | 93.71% | 91.02% | 3.74% | 88.12% | 93.2% | 90.54% | 3.482% | 96.49% | 98.51% | 97.49% | 1.189% | zerocenter
IMUFD | 128 | SMV | 2 | 1 | 1 | 8 | 8 | 1 | 2 | 256 | 5 | 0.01 | 86.68% | 93.99% | 90.19% | 0.9607% | 86.4% | 93.66% | 89.92% | 1.855% | 95.83% | 98.78% | 97.29% | 0.7658% | zerocenter
IMUFD | 128 | SMV | 2 | 1 | 1 | 8 | 8 | 1 | 3 | 256 | 5 | 0.01 | 87.63% | 95.53% | 91.46% | 3.513% | 87.59% | 93.99% | 90.67% | 0.9989% | 95.86% | 98.16% | 97% | 0.8105% | zerocenter
IMUFD | 128 | SMV | 2 | 1 | 1 | 8 | 16 | 1 | 2 | 256 | 5 | 0.01 | 88.08% | 93.19% | 90.56% | 1.973% | 88.78% | 91.95% | 90.27% | 4.368% | 95.73% | 98.16% | 96.93% | 1.09% | zerocenter
IMUFD | 128 | SMV | 2 | 1 | 1 | 8 | 16 | 1 | 3 | 256 | 5 | 0.01 | 89.5% | 93.19% | 91.26% | 1.995% | 86.8% | 93.92% | 90.27% | 2.293% | 96.16% | 98.78% | 97.45% | 1.101% | zerocenter
IMUFD | 128 | SMV | 2 | 1 | 1 | 8 | 32 | 1 | 2 | 256 | 5 | 0.01 | 86.61% | 94.48% | 90.37% | 3.351% | 84.99% | 93.46% | 89.05% | 2.995% | 96.18% | 97.72% | 96.94% | 0.888% | zerocenter
IMUFD | 128 | SMV | 2 | 1 | 1 | 8 | 32 | 1 | 3 | 256 | 5 | 0.01 | 87.52% | 91.86% | 89.63% | 1.576% | 90.1% | 94.46% | 92.24% | 2.012% | 97.28% | 97.82% | 97.55% | 1.066% | zerocenter
IMUFD | 128 | SMV | 2 | 1 | 1 | 8 | 64 | 1 | 2 | 256 | 5 | 0.01 | 90.52% | 95.04% | 92.7% | 1.202% | 91.05% | 93.46% | 92.14% | 2.73% | 97.91% | 97.72% | 97.82% | 0.7999% | zerocenter
IMUFD | 128 | SMV | 2 | 1 | 1 | 8 | 64 | 1 | 3 | 256 | 5 | 0.01 | 87.08% | 94.24% | 90.59% | 2.154% | 89.34% | 91.39% | 90.29% | 2.346% | 96.02% | 98.51% | 97.25% | 0.6964% | zerocenter
Erciyes | 25 | SMV | 4 | 5 | 1 | 4 | 8 | 1 | 2 | 64 | 5 | 0.01 | 99.01% | 99.46% | 99.23% | 0.3787% | 99.23% | 98.98% | 99.1% | 0.3582% | 99.89% | 99.95% | 99.92% | 0.08129% | zerocenter
Erciyes | 25 | SMV | 4 | 5 | 1 | 4 | 16 | 1 | 2 | 64 | 5 | 0.01 | 99.17% | 99.66% | 99.42% | 0.2817% | 98.95% | 99.86% | 99.41% | 0.1131% | 99.98% | 99.91% | 99.95% | 0.03638% | zerocenter
Erciyes | 25 | SMV | 4 | 5 | 1 | 4 | 32 | 1 | 2 | 64 | 5 | 0.01 | 99.06% | 99.59% | 99.33% | 0.1488% | 99.17% | 99.59% | 99.38% | 0.212% | 99.89% | 99.89% | 99.89% | 0.05972% | zerocenter
Erciyes | 25 | SMV | 4 | 5 | 1 | 4 | 64 | 1 | 2 | 64 | 5 | 0.01 | 99.39% | 99.52% | 99.46% | 0.251% | 99.62% | 99.39% | 99.5% | 0.2276% | 99.98% | 99.93% | 99.96% | 0.0246% | zerocenter
Erciyes | 25 | SMV | 4 | 5 | 1 | 8 | 8 | 1 | 2 | 64 | 5 | 0.01 | 99.06% | 99.39% | 99.23% | 0.2454% | 99.17% | 99.52% | 99.35% | 0.2621% | 99.87% | 99.91% | 99.89% | 0.07209% | zerocenter
Erciyes | 25 | SMV | 4 | 5 | 1 | 8 | 16 | 1 | 2 | 64 | 5 | 0.01 | 99.29% | 99.46% | 99.37% | 0.1597% | 99.56% | 99.46% | 99.51% | 0.3407% | 99.98% | 99.89% | 99.93% | 0.04502% | zerocenter
Erciyes | 25 | SMV | 4 | 5 | 1 | 8 | 32 | 1 | 2 | 64 | 5 | 0.01 | 99.06% | 99.39% | 99.22% | 0.2284% | 98.79% | 99.66% | 99.22% | 0.1918% | 99.96% | 99.93% | 99.95% | 0.03651% | zerocenter
Erciyes | 25 | SMV | 4 | 5 | 1 | 8 | 64 | 1 | 2 | 64 | 5 | 0.01 | 99.34% | 99.46% | 99.4% | 0.1643% | 99.23% | 99.39% | 99.31% | 0.1168% | 99.93% | 99.93% | 99.93% | 0.0567% | zerocenter
Erciyes | 25 | SMV | 4 | 3 | 1 | 4 | 8 | 1 | 2 | 64 | 5 | 0.01 | 99.06% | 99.25% | 99.16% | 0.2079% | 99.39% | 99.19% | 99.29% | 0.3511% | 99.84% | 99.8% | 99.82% | 0.1723% | zerocenter
Erciyes | 25 | SMV | 4 | 3 | 1 | 4 | 8 | 1 | 3 | 64 | 5 | 0.01 | 99.23% | 99.39% | 99.31% | 0.09575% | 99.12% | 99.59% | 99.35% | 0.07752% | 99.89% | 99.93% | 99.91% | 0.06325% | zerocenter
Erciyes | 25 | SMV | 4 | 3 | 1 | 4 | 16 | 1 | 2 | 64 | 5 | 0.01 | 99.39% | 99.18% | 99.29% | 0.1147% | 99.4% | 99.12% | 99.25% | 0.312% | 99.78% | 99.82% | 99.8% | 0.1277% | zerocenter
Erciyes | 25 | SMV | 4 | 3 | 1 | 4 | 16 | 1 | 3 | 64 | 5 | 0.01 | 99.34% | 99.32% | 99.33% | 0.1359% | 99.17% | 99.66% | 99.42% | 0.208% | 99.93% | 99.91% | 99.92% | 0.05882% | zerocenter
Erciyes | 25 | SMV | 4 | 3 | 1 | 4 | 32 | 1 | 2 | 64 | 5 | 0.01 | 97.85% | 99.59% | 98.7% | 1.481% | 97.58% | 99.66% | 98.6% | 1.657% | 98.32% | 99.91% | 99.09% | 1.847% | zerocenter
Erciyes | 25 | SMV | 4 | 3 | 1 | 4 | 32 | 1 | 3 | 64 | 5 | 0.01 | 99.12% | 99.39% | 99.25% | 0.478% | 99.06% | 99.66% | 99.36% | 0.3211% | 99.83% | 99.91% | 99.87% | 0.1146% | zerocenter
Erciyes | 25 | SMV | 4 | 3 | 1 | 4 | 64 | 1 | 2 | 64 | 5 | 0.01 | 99.17% | 99.25% | 99.21% | 0.1256% | 99.34% | 99.25% | 99.29% | 0.2138% | 99.93% | 99.89% | 99.91% | 0.082% | zerocenter
Erciyes | 25 | SMV | 4 | 3 | 1 | 4 | 64 | 1 | 3 | 64 | 5 | 0.01 | 99.45% | 99.52% | 99.49% | 0.2477% | 99.45% | 99.45% | 99.45% | 0.1877% | 99.96% | 99.95% | 99.96% | 0.02355% | zerocenter
Erciyes | 25 | SMV | 4 | 3 | 1 | 8 | 8 | 1 | 2 | 64 | 5 | 0.01 | 99.17% | 99.59% | 99.38% | 0.171% | 99.28% | 99.66% | 99.47% | 0.1976% | 99.91% | 99.91% | 99.91% | 0.02651% | zerocenter
Erciyes | 25 | SMV | 4 | 3 | 1 | 8 | 8 | 1 | 3 | 64 | 5 | 0.01 | 99.17% | 99.52% | 99.35% | 0.1228% | 98.95% | 99.59% | 99.27% | 0.2305% | 99.89% | 99.86% | 99.88% | 0.05148% | zerocenter
Erciyes | 25 | SMV | 4 | 3 | 1 | 8 | 16 | 1 | 2 | 64 | 5 | 0.01 | 99.5% | 99.25% | 99.38% | 0.2467% | 99.62% | 98.64% | 99.13% | 0.2633% | 99.93% | 99.93% | 99.93% | 0.07824% | zerocenter
Erciyes | 25 | SMV | 4 | 3 | 1 | 8 | 16 | 1 | 3 | 64 | 5 | 0.01 | 99.39% | 99.59% | 99.49% | 0.249% | 99.06% | 99.39% | 99.23% | 0.2034% | 99.85% | 99.91% | 99.88% | 0.07583% | zerocenter
Erciyes | 25 | SMV | 4 | 3 | 1 | 8 | 32 | 1 | 2 | 64 | 5 | 0.01 | 99.12% | 99.46% | 99.29% | 0.1225% | 99.29% | 99.52% | 99.4% | 0.1883% | 99.89% | 99.86% | 99.88% | 0.1075% | zerocenter
Erciyes | 25 | SMV | 4 | 3 | 1 | 8 | 32 | 1 | 3 | 64 | 5 | 0.01 | 99.34% | 99.46% | 99.4% | 0.1399% | 99.45% | 99.46% | 99.45% | 0.2104% | 99.95% | 99.93% | 99.94% | 0.05888% | zerocenter
Erciyes | 25 | SMV | 4 | 3 | 1 | 8 | 64 | 1 | 2 | 64 | 5 | 0.01 | 99.28% | 99.46% | 99.37% | 0.1623% | 99.23% | 99.39% | 99.31% | 0.2821% | 99.91% | 99.89% | 99.9% | 0.04009% | zerocenter
Erciyes | 25 | SMV | 4 | 3 | 1 | 8 | 64 | 1 | 3 | 64 | 5 | 0.01 | 99.39% | 99.39% | 99.39% | 0.09541% | 99.67% | 99.32% | 99.49% | 0.2085% | 99.96% | 99.95% | 99.96% | 0.04012% | zerocenter
Erciyes | 25 | SMV | 4 | 1 | 1 | 4 | 8 | 1 | 2 | 64 | 5 | 0.01 | 98.29% | 98.64% | 98.46% | 0.4666% | 98.84% | 98.64% | 98.74% | 0.3914% | 98.72% | 98.91% | 98.81% | 0.5446% | zerocenter
Erciyes | 25 | SMV | 4 | 1 | 1 | 4 | 8 | 1 | 3 | 64 | 5 | 0.01 | 98.95% | 98.64% | 98.8% | 0.4011% | 98.24% | 99.25% | 98.74% | 0.3382% | 99.3% | 99.23% | 99.27% | 0.1623% | zerocenter
Erciyes | 25 | SMV | 4 | 1 | 1 | 4 | 16 | 1 | 2 | 64 | 5 | 0.01 | 99.01% | 98.78% | 98.89% | 0.3367% | 98.85% | 98.78% | 98.81% | 0.2607% | 99.6% | 99.25% | 99.42% | 0.156% | zerocenter
Erciyes | 25 | SMV | 4 | 1 | 1 | 4 | 16 | 1 | 3 | 64 | 5 | 0.01 | 99.28% | 98.09% | 98.68% | 0.6548% | 99.34% | 98.24% | 98.78% | 0.4497% | 99.71% | 98.71% | 99.21% | 0.4213% | zerocenter
Erciyes | 25 | SMV | 4 | 1 | 1 | 4 | 32 | 1 | 2 | 64 | 5 | 0.01 | 98.13% | 97.96% | 98.03% | 0.714% | 98.24% | 98.3% | 98.26% | 0.6955% | 99.19% | 98.68% | 98.93% | 0.5505% | zerocenter
Erciyes | 25 | SMV | 4 | 1 | 1 | 4 | 32 | 1 | 3 | 64 | 5 | 0.01 | 98.24% | 98.43% | 98.33% | 0.7448% | 98.68% | 98.77% | 98.72% | 0.7012% | 99.05% | 99.12% | 99.08% | 0.7841% | zerocenter
Erciyes | 25 | SMV | 4 | 1 | 1 | 4 | 64 | 1 | 2 | 64 | 5 | 0.01 | 97.2% | 98.1% | 97.63% | 0.9355% | 97.08% | 98.5% | 97.77% | 1.333% | 97.8% | 99.05% | 98.41% | 1.222% | zerocenter
Erciyes | 25 | SMV | 4 | 1 | 1 | 4 | 64 | 1 | 3 | 64 | 5 | 0.01 | 99.28% | 97.41% | 98.34% | 1.131% | 99.34% | 97.35% | 98.33% | 1.147% | 99.87% | 97.74% | 98.79% | 1.533% | zerocenter
Erciyes | 25 | SMV | 4 | 1 | 1 | 8 | 8 | 1 | 2 | 64 | 5 | 0.01 | 97.91% | 99.46% | 98.68% | 0.4142% | 97.85% | 99.39% | 98.61% | 0.2824% | 98.59% | 99.55% | 99.07% | 0.3559% | zerocenter
Erciyes | 25 | SMV | 4 | 1 | 1 | 8 | 8 | 1 | 3 | 64 | 5 | 0.01 | 99.01% | 98.84% | 98.93% | 0.3855% | 98.96% | 98.78% | 98.87% | 0.6094% | 99.67% | 99.14% | 99.4% | 0.2023% | zerocenter
Erciyes | 25 | SMV | 4 | 1 | 1 | 8 | 16 | 1 | 2 | 64 | 5 | 0.01 | 98.85% | 98.84% | 98.84% | 0.2797% | 98.79% | 98.84% | 98.82% | 0.4281% | 99.58% | 99.5% | 99.54% | 0.2394% | zerocenter
Erciyes | 25 | SMV | 4 | 1 | 1 | 8 | 16 | 1 | 3 | 64 | 5 | 0.01 | 98.9% | 98.16% | 98.52% | 0.4449% | 98.4% | 98.58% | 98.48% | 0.4304% | 99.21% | 98.69% | 98.94% | 0.4657% | zerocenter
Erciyes | 25 | SMV | 4 | 1 | 1 | 8 | 32 | 1 | 2 | 64 | 5 | 0.01 | 98.95% | 98.71% | 98.83% | 0.4047% | 99.01% | 98.5% | 98.76% | 0.3894% | 99.58% | 99.16% | 99.37% | 0.2559% | zerocenter
Erciyes | 25 | SMV | 4 | 1 | 1 | 8 | 32 | 1 | 3 | 64 | 5 | 0.01 | 98.57% | 98.16% | 98.36% | 0.7406% | 98.85% | 98.16% | 98.5% | 0.5795% | 99.54% | 99% | 99.27% | 0.3804% | zerocenter
Erciyes | 25 | SMV | 4 | 1 | 1 | 8 | 64 | 1 | 2 | 64 | 5 | 0.01 | 98.24% | 97.76% | 97.98% | 0.5562% | 98.63% | 98.23% | 98.42% | 0.5111% | 99.36% | 98.8% | 99.07% | 0.6491% | zerocenter
Erciyes | 25 | SMV | 4 | 1 | 1 | 8 | 64 | 1 | 3 | 64 | 5 | 0.01 | 96.53% | 99.25% | 97.88% | 0.7965% | 96.91% | 99.39% | 98.14% | 0.274% | 97.71% | 99.77% | 98.73% | 0.8945% | zerocenter
Erciyes | 25 | SMV | 4 | 5 | 1 | 4 | 8 | 1 | 2 | 256 | 5 | 0.01 | 99.39% | 99.18% | 99.29% | 0.2001% | 99.12% | 99.12% | 99.12% | 0.4099% | 99.93% | 99.89% | 99.91% | 0.0483% | zerocenter
Erciyes | 25 | SMV | 4 | 5 | 1 | 4 | 16 | 1 | 2 | 256 | 5 | 0.01 | 99.17% | 99.39% | 99.28% | 0.1945% | 99.17% | 99.25% | 99.21% | 0.2897% | 99.96% | 99.84% | 99.9% | 0.07366% | zerocenter
Erciyes | 25 | SMV | 4 | 5 | 1 | 4 | 32 | 1 | 2 | 256 | 5 | 0.01 | 99.67% | 99.18% | 99.43% | 0.3226% | 99.83% | 98.98% | 99.41% | 0.1443% | 99.95% | 99.82% | 99.88% | 0.07541% | zerocenter
Erciyes | 25 | SMV | 4 | 5 | 1 | 4 | 64 | 1 | 2 | 256 | 5 | 0.01 | 99.29% | 99.39% | 99.34% | 0.1933% | 99.5% | 99.46% | 99.48% | 0.1864% | 99.98% | 99.86% | 99.92% | 0.02836% | zerocenter
Erciyes | 25 | SMV | 4 | 5 | 1 | 8 | 8 | 1 | 2 | 256 | 5 | 0.01 | 99.34% | 99.25% | 99.29% | 0.1468% | 99.12% | 99.66% | 99.39% | 0.1606% | 99.95% | 99.77% | 99.86% | 0.07201% | zerocenter
Erciyes | 25 | SMV | 4 | 5 | 1 | 8 | 16 | 1 | 2 | 256 | 5 | 0.01 | 99.39% | 99.32% | 99.36% | 0.1398% | 99.29% | 99.32% | 99.3% | 0.2153% | 99.91% | 99.89% | 99.9% | 0.03687% | zerocenter
Erciyes | 25 | SMV | 4 | 5 | 1 | 8 | 32 | 1 | 2 | 256 | 5 | 0.01 | 99.23% | 99.11% | 99.17% | 0.407% | 99.34% | 99.32% | 99.33% | 0.06302% | 99.93% | 99.91% | 99.92% | 0.04075% | zerocenter
Erciyes | 25 | SMV | 4 | 5 | 1 | 8 | 64 | 1 | 2 | 256 | 5 | 0.01 | 99.56% | 99.32% | 99.44% | 0.1301% | 99.45% | 99.66% | 99.55% | 0.1126% | 99.93% | 99.89% | 99.91% | 0.02189% | zerocenter
Erciyes | 25 | SMV | 4 | 3 | 1 | 4 | 8 | 1 | 2 | 256 | 5 | 0.01 | 99.12% | 99.18% | 99.15% | 0.202% | 98.68% | 99.52% | 99.1% | 0.2727% | 99.78% | 99.8% | 99.79% | 0.0698% | zerocenter
Erciyes | 25 | SMV | 4 | 3 | 1 | 4 | 8 | 1 | 3 | 256 | 5 | 0.01 | 99.12% | 99.32% | 99.22% | 0.2793% | 99.34% | 99.11% | 99.23% | 0.2855% | 99.78% | 99.82% | 99.8% | 0.08155% | zerocenter
Erciyes | 25 | SMV | 4 | 3 | 1 | 4 | 16 | 1 | 2 | 256 | 5 | 0.01 | 99.23% | 99.18% | 99.21% | 0.1492% | 99.06% | 99.39% | 99.22% | 0.2487% | 99.83% | 99.86% | 99.85% | 0.04041% | zerocenter
Erciyes | 25 | SMV | 4 | 3 | 1 | 4 | 16 | 1 | 3 | 256 | 5 | 0.01 | 99.01% | 99.18% | 99.1% | 0.1945% | 99.34% | 99.32% | 99.33% | 0.3854% | 99.87% | 99.75% | 99.81% | 0.07946% | zerocenter
Erciyes | 25 | SMV | 4 | 3 | 1 | 4 | 32 | 1 | 2 | 256 | 5 | 0.01 | 99.51% | 99.39% | 99.45% | 0.122% | 99.12% | 99.39% | 99.25% | 0.1595% | 99.91% | 99.89% | 99.9% | 0.06289% | zerocenter
Erciyes | 25 | SMV | 4 | 3 | 1 | 4 | 32 | 1 | 3 | 256 | 5 | 0.01 | 99.56% | 99.12% | 99.34% | 0.2743% | 99.4% | 99.18% | 99.29% | 0.2114% | 99.91% | 99.84% | 99.87% | 0.07227% | zerocenter
Erciyes | 25 | SMV | 4 | 3 | 1 | 4 | 64 | 1 | 2 | 256 | 5 | 0.01 | 99.45% | 99.25% | 99.35% | 0.4117% | 99.28% | 99.32% | 99.3% | 0.2708% | 99.87% | 99.82% | 99.85% | 0.05178% | zerocenter
Erciyes | 25 | SMV | 4 | 3 | 1 | 4 | 64 | 1 | 3 | 256 | 5 | 0.01 | 99.45% | 99.52% | 99.49% | 0.249% | 99.45% | 99.39% | 99.42% | 0.1854% | 99.87% | 99.89% | 99.88% | 0.0411% | zerocenter
Erciyes | 25 | SMV | 4 | 3 | 1 | 8 | 8 | 1 | 2 | 256 | 5 | 0.01 | 98.95% | 99.32% | 99.14% | 0.3077% | 99.01% | 99.59% | 99.3% | 0.4667% | 99.83% | 99.86% | 99.85% | 0.06698% | zerocenter
Erciyes | 25 | SMV | 4 | 3 | 1 | 8 | 8 | 1 | 3 | 256 | 5 | 0.01 | 99.23% | 99.46% | 99.34% | 0.286% | 99.23% | 99.25% | 99.24% | 0.3051% | 99.91% | 99.95% | 99.93% | 0.07559% | zerocenter
Erciyes | 25 | SMV | 4 | 3 | 1 | 8 | 16 | 1 | 2 | 256 | 5 | 0.01 | 99.39% | 99.25% | 99.32% | 0.2052% | 99.34% | 99.32% | 99.33% | 0.1564% | 99.93% | 99.82% | 99.87% | 0.05665% | zerocenter
Erciyes | 25 | SMV | 4 | 3 | 1 | 8 | 16 | 1 | 3 | 256 | 5 | 0.01 | 99.34% | 99.46% | 99.4% | 0.25% | 99.39% | 99.39% | 99.39% | 0.1784% | 99.8% | 99.93% | 99.87% | 0.07979% | zerocenter
Erciyes | 25 | SMV | 4 | 3 | 1 | 8 | 32 | 1 | 2 | 256 | 5 | 0.01 | 99.28% | 99.18% | 99.23% | 0.1696% | 99.4% | 99.25% | 99.32% | 0.4293% | 99.83% | 99.86% | 99.85% | 0.07964% | zerocenter
Erciyes | 25 | SMV | 4 | 3 | 1 | 8 | 32 | 1 | 3 | 256 | 5 | 0.01 | 99.28% | 99.59% | 99.44% | 0.1798% | 99.17% | 99.73% | 99.45% | 0.1911% | 99.82% | 99.86% | 99.84% | 0.05459% | zerocenter
Erciyes | 25 | SMV | 4 | 3 | 1 | 8 | 64 | 1 | 2 | 256 | 5 | 0.01 | 99.51% | 99.25% | 99.38% | 0.3495% | 99.4% | 98.71% | 99.05% | 0.2508% | 99.91% | 99.89% | 99.9% | 0.05938% | zerocenter
Erciyes | 25 | SMV | 4 | 3 | 1 | 8 | 64 | 1 | 3 | 256 | 5 | 0.01 | 99.17% | 99.45% | 99.31% | 0.2835% | 99.17% | 99.52% | 99.35% | 0.08197% | 99.87% | 99.93% | 99.9% | 5.7985e-05 | zerocenter
Erciyes | 25 | SMV | 4 | 1 | 1 | 4 | 8 | 1 | 2 | 256 | 5 | 0.01 | 99.06% | 98.78% | 98.92% | 0.1412% | 99.18% | 98.71% | 98.94% | 0.2136% | 99.6% | 99.21% | 99.4% | 0.1334% | zerocenter
Erciyes | 25 | SMV | 4 | 1 | 1 | 4 | 8 | 1 | 3 | 256 | 5 | 0.01 | 98.85% | 99.05% | 98.95% | 0.3921% | 99.01% | 99.12% | 99.06% | 0.174% | 99.41% | 99.3% | 99.36% | 0.06367% | zerocenter
Erciyes | 25 | SMV | 4 | 1 | 1 | 4 | 16 | 1 | 2 | 256 | 5 | 0.01 | 99.01% | 99.05% | 99.03% | 0.2351% | 99.28% | 98.91% | 99.1% | 0.1525% | 99.56% | 99.37% | 99.46% | 0.09365% | zerocenter
Erciyes | 25 | SMV | 4 | 1 | 1 | 4 | 16 | 1 | 3 | 256 | 5 | 0.01 | 98.96% | 99.05% | 99% | 0.2596% | 98.79% | 99.12% | 98.95% | 0.1865% | 99.51% | 99.25% | 99.38% | 0.0585% | zerocenter
Erciyes | 25 | SMV | 4 | 1 | 1 | 4 | 32 | 1 | 2 | 256 | 5 | 0.01 | 98.85% | 99.05% | 98.95% | 0.2141% | 98.74% | 99.25% | 98.99% | 0.1127% | 99.63% | 99.57% | 99.6% | 0.1015% | zerocenter
Erciyes | 25 | SMV | 4 | 1 | 1 | 4 | 32 | 1 | 3 | 256 | 5 | 0.01 | 99.17% | 99.12% | 99.14% | 0.09988% | 98.9% | 99.12% | 99.01% | 0.1947% | 99.69% | 99.43% | 99.56% | 0.05938% | zerocenter
Erciyes | 25 | SMV | 4 | 1 | 1 | 4 | 64 | 1 | 2 | 256 | 5 | 0.01 | 98.68% | 98.78% | 98.73% | 0.2415% | 98.63% | 99.25% | 98.94% | 0.3523% | 99.71% | 99.5% | 99.6% | 0.06531% | zerocenter
Erciyes | 25 | SMV | 4 | 1 | 1 | 4 | 64 | 1 | 3 | 256 | 5 | 0.01 | 98.74% | 98.78% | 98.75% | 0.2862% | 98.79% | 98.85% | 98.82% | 0.2336% | 99.74% | 99.5% | 99.62% | 0.09248% | zerocenter
Erciyes | 25 | SMV | 4 | 1 | 1 | 8 | 8 | 1 | 2 | 256 | 5 | 0.01 | 99.06% | 98.98% | 99.02% | 0.179% | 99.4% | 98.91% | 99.15% | 0.2409% | 99.47% | 99.3% | 99.38% | 0.1248% | zerocenter
Erciyes | 25 | SMV | 4 | 1 | 1 | 8 | 8 | 1 | 3 | 256 | 5 | 0.01 | 99.12% | 98.98% | 99.05% | 0.2623% | 99.18% | 98.77% | 98.97% | 0.3326% | 99.49% | 99.39% | 99.44% | 0.1197% | zerocenter
Erciyes | 25 | SMV | 4 | 1 | 1 | 8 | 16 | 1 | 2 | 256 | 5 | 0.01 | 98.9% | 99.05% | 98.97% | 0.3876% | 98.68% | 99.25% | 98.96% | 0.2923% | 99.56% | 99.3% | 99.43% | 0.1066% | zerocenter
Erciyes | 25 | SMV | 4 | 1 | 1 | 8 | 16 | 1 | 3 | 256 | 5 | 0.01 | 99.17% | 99.05% | 99.11% | 0.08252% | 99.45% | 98.98% | 99.21% | 0.1754% | 99.65% | 99.34% | 99.5% | 0.08291% | zerocenter
Erciyes | 25 | SMV | 4 | 1 | 1 | 8 | 32 | 1 | 2 | 256 | 5 | 0.01 | 98.95% | 98.78% | 98.86% | 0.3617% | 99.12% | 98.91% | 99.01% | 0.129% | 99.78% | 99.41% | 99.6% | 0.1707% | zerocenter
Erciyes | 25 | SMV | 4 | 1 | 1 | 8 | 32 | 1 | 3 | 256 | 5 | 0.01 | 98.79% | 99.12% | 98.95% | 0.3044% | 98.9% | 99.12% | 99.01% | 0.207% | 99.49% | 99.43% | 99.46% | 0.1318% | zerocenter
Erciyes | 25 | SMV | 4 | 1 | 1 | 8 | 64 | 1 | 2 | 256 | 5 | 0.01 | 98.85% | 98.91% | 98.88% | 0.2193% | 98.74% | 98.5% | 98.62% | 0.3306% | 99.6% | 99.59% | 99.59% | 0.2152% | zerocenter
Erciyes | 25 | SMV | 4 | 1 | 1 | 8 | 64 | 1 | 3 | 256 | 5 | 0.01 | 98.95% | 98.64% | 98.8% | 0.2555% | 99.01% | 98.98% | 98.99% | 0.1236% | 99.85% | 99.48% | 99.67% | 0.1555% | zerocenter
Erciyes | 25 | SMV | 3 | 5 | 1 | 4 | 8 | 1 | 2 | 64 | 5 | 0.01 | 98.95% | 99.39% | 99.17% | 0.2022% | 99.45% | 99.32% | 99.38% | 0.2225% | 99.93% | 99.84% | 99.88% | 0.09096% | zerocenter
Erciyes | 25 | SMV | 3 | 5 | 1 | 4 | 16 | 1 | 2 | 64 | 5 | 0.01 | 99.23% | 99.39% | 99.31% | 0.2573% | 99.12% | 99.18% | 99.15% | 0.3989% | 99.95% | 99.91% | 99.93% | 0.07035% | zerocenter
Erciyes | 25 | SMV | 3 | 5 | 1 | 4 | 32 | 1 | 2 | 64 | 5 | 0.01 | 99.39% | 99.46% | 99.42% | 0.1101% | 99.17% | 99.59% | 99.38% | 0.1572% | 99.95% | 99.91% | 99.93% | 0.05564% | zerocenter
Erciyes | 25 | SMV | 3 | 5 | 1 | 4 | 64 | 1 | 2 | 64 | 5 | 0.01 | 99.23% | 99.46% | 99.34% | 0.2521% | 99.56% | 99.25% | 99.41% | 0.3692% | 99.94% | 99.91% | 99.93% | 0.05572% | zerocenter
Erciyes | 25 | SMV | 3 | 5 | 1 | 8 | 8 | 1 | 2 | 64 | 5 | 0.01 | 99.23% | 99.59% | 99.41% | 0.1333% | 99.17% | 99.73% | 99.45% | 0.1337% | 99.95% | 99.91% | 99.93% | 0.06051% | zerocenter
Erciyes | 25 | SMV | 3 | 5 | 1 | 8 | 16 | 1 | 2 | 64 | 5 | 0.01 | 99.01% | 99.39% | 99.2% | 0.4364% | 99.06% | 99.18% | 99.12% | 0.118% | 99.94% | 99.93% | 99.94% | 0.02352% | zerocenter
Erciyes | 25 | SMV | 3 | 5 | 1 | 8 | 32 | 1 | 2 | 64 | 5 | 0.01 | 99.29% | 99.39% | 99.34% | 0.2783% | 99.51% | 99.11% | 99.31% | 0.1292% | 99.93% | 99.93% | 99.93% | 0.08133% | zerocenter
Erciyes | 25 | SMV | 3 | 5 | 1 | 8 | 64 | 1 | 2 | 64 | 5 | 0.01 | 99.39% | 99.32% | 99.35% | 0.2117% | 99.61% | 99.05% | 99.33% | 0.2431% | 99.95% | 99.91% | 99.93% | 0.0775% | zerocenter
Erciyes | 25 | SMV | 3 | 3 | 1 | 4 | 8 | 1 | 2 | 64 | 5 | 0.01 | 99.18% | 99.18% | 99.18% | 0.3306% | 99.06% | 99.18% | 99.12% | 0.1447% | 99.65% | 99.8% | 99.72% | 0.2099% | zerocenter
Erciyes | 25 | SMV | 3 | 3 | 1 | 4 | 8 | 1 | 3 | 64 | 5 | 0.01 | 98.9% | 99.52% | 99.21% | 0.4276% | 98.85% | 99.45% | 99.15% | 0.4508% | 99.34% | 99.77% | 99.56% | 0.4775% | zerocenter
Erciyes | 25 | SMV | 3 | 3 | 1 | 4 | 16 | 1 | 2 | 64 | 5 | 0.01 | 99.4% | 99.39% | 99.39% | 0.2412% | 99.51% | 99.25% | 99.38% | 0.2075% | 99.87% | 99.91% | 99.89% | 0.112% | zerocenter
Erciyes | 25 | SMV | 3 | 3 | 1 | 4 | 16 | 1 | 3 | 64 | 5 | 0.01 | 99.29% | 99.25% | 99.27% | 0.2405% | 99.23% | 99.46% | 99.34% | 0.2625% | 99.8% | 99.8% | 99.8% | 0.233% | zerocenter
Erciyes | 25 | SMV | 3 | 3 | 1 | 4 | 32 | 1 | 2 | 64 | 5 | 0.01 | 99.28% | 99.39% | 99.33% | 0.1083% | 98.95% | 99.66% | 99.31% | 0.2204% | 99.85% | 99.93% | 99.89% | 0.05611% | zerocenter
Erciyes | 25 | SMV | 3 | 3 | 1 | 4 | 32 | 1 | 3 | 64 | 5 | 0.01 | 99.28% | 99.32% | 99.3% | 0.2566% | 99.18% | 99.45% | 99.31% | 0.3228% | 99.76% | 99.8% | 99.78% | 0.1655% | zerocenter
Erciyes | 25 | SMV | 3 | 3 | 1 | 4 | 64 | 1 | 2 | 64 | 5 | 0.01 | 99.12% | 99.25% | 99.19% | 0.2515% | 99.45% | 99.32% | 99.38% | 0.3385% | 99.89% | 99.89% | 99.89% | 0.05547% | zerocenter
Erciyes | 25 | SMV | 3 | 3 | 1 | 4 | 64 | 1 | 3 | 64 | 5 | 0.01 | 99.18% | 99.39% | 99.28% | 0.3935% | 99.45% | 99.18% | 99.32% | 0.1669% | 99.78% | 99.86% | 99.82% | 0.1413% | zerocenter
Erciyes | 25 | SMV | 3 | 3 | 1 | 8 | 8 | 1 | 2 | 64 | 5 | 0.01 | 99.23% | 99.11% | 99.17% | 0.3484% | 99.28% | 99.18% | 99.23% | 0.2219% | 99.87% | 99.82% | 99.85% | 0.05691% | zerocenter
Erciyes | 25 | SMV | 3 | 3 | 1 | 8 | 8 | 1 | 3 | 64 | 5 | 0.01 | 99.12% | 99.59% | 99.35% | 0.2108% | 98.73% | 99.73% | 99.23% | 0.2659% | 99.89% | 99.91% | 99.9% | 0.06919% | zerocenter
Erciyes | 25 | SMV | 3 | 3 | 1 | 8 | 16 | 1 | 2 | 64 | 5 | 0.01 | 99.23% | 99.39% | 99.31% | 0.1294% | 99.18% | 99.18% | 99.18% | 0.1695% | 99.91% | 99.91% | 99.91% | 0.04113% | zerocenter
Erciyes | 25 | SMV | 3 | 3 | 1 | 8 | 16 | 1 | 3 | 64 | 5 | 0.01 | 99.07% | 99.25% | 99.16% | 0.2256% | 99.12% | 99.46% | 99.29% | 0.2476% | 99.83% | 99.84% | 99.84% | 0.1977% | zerocenter
Erciyes | 25 | SMV | 3 | 3 | 1 | 8 | 32 | 1 | 2 | 64 | 5 | 0.01 | 99.12% | 99.39% | 99.25% | 0.27% | 99.17% | 99.32% | 99.25% | 0.1992% | 99.96% | 99.86% | 99.91% | 0.0486% | zerocenter
Erciyes | 25 | SMV | 3 | 3 | 1 | 8 | 32 | 1 | 3 | 64 | 5 | 0.01 | 99.29% | 99.59% | 99.44% | 0.1649% | 99.06% | 99.93% | 99.5% | 0.1543% | 99.87% | 99.95% | 99.91% | 0.04302% | zerocenter
Erciyes | 25 | SMV | 3 | 3 | 1 | 8 | 64 | 1 | 2 | 64 | 5 | 0.01 | 99.39% | 99.25% | 99.32% | 0.197% | 99.28% | 99.39% | 99.34% | 0.1661% | 99.95% | 99.91% | 99.93% | 0.07038% | zerocenter
Erciyes | 25 | SMV | 3 | 3 | 1 | 8 | 64 | 1 | 3 | 64 | 5 | 0.01 | 99.29% | 99.52% | 99.4% | 0.1571% | 99.12% | 99.86% | 99.49% | 0.09073% | 99.91% | 99.91% | 99.91% | 0.06353% | zerocenter
Erciyes | 25 | SMV | 3 | 1 | 1 | 4 | 8 | 1 | 2 | 64 | 5 | 0.01 | 98.84% | 98.84% | 98.84% | 0.2687% | 99.12% | 98.77% | 98.95% | 0.5531% | 99.25% | 99.21% | 99.23% | 0.188% | zerocenter
Erciyes | 25 | SMV | 3 | 1 | 1 | 4 | 8 | 1 | 3 | 64 | 5 | 0.01 | 98.41% | 99.12% | 98.76% | 0.6307% | 98.46% | 99.25% | 98.85% | 0.5333% | 99.25% | 99.21% | 99.23% | 0.2102% | zerocenter
Erciyes | 25 | SMV | 3 | 1 | 1 | 4 | 16 | 1 | 2 | 64 | 5 | 0.01 | 99.23% | 98.57% | 98.9% | 0.3964% | 99.18% | 98.57% | 98.87% | 0.4843% | 99.63% | 99.03% | 99.33% | 0.154% | zerocenter
Erciyes | 25 | SMV | 3 | 1 | 1 | 4 | 16 | 1 | 3 | 64 | 5 | 0.01 | 98.68% | 98.84% | 98.76% | 0.2568% | 98.79% | 98.84% | 98.82% | 0.4002% | 99.1% | 99.27% | 99.19% | 0.3798% | zerocenter
Erciyes | 25 | SMV | 3 | 1 | 1 | 4 | 32 | 1 | 2 | 64 | 5 | 0.01 | 99.01% | 98.37% | 98.69% | 0.1399% | 98.74% | 98.16% | 98.45% | 0.5006% | 99.45% | 98.87% | 99.16% | 0.4517% | zerocenter
Erciyes | 25 | SMV | 3 | 1 | 1 | 4 | 32 | 1 | 3 | 64 | 5 | 0.01 | 98.13% | 99.12% | 98.62% | 0.3292% | 98.19% | 99.46% | 98.82% | 0.3357% | 99.16% | 99.43% | 99.29% | 0.3177% | zerocenter
Erciyes | 25 | SMV | 3 | 1 | 1 | 4 | 64 | 1 | 2 | 64 | 5 | 0.01 | 98.46% | 98.44% | 98.44% | 0.3682% | 99.12% | 98.57% | 98.84% | 0.3006% | 99.43% | 99.16% | 99.29% | 0.08855% | zerocenter
Erciyes | 25 | SMV | 3 | 1 | 1 | 4 | 64 | 1 | 3 | 64 | 5 | 0.01 | 98.13% | 99.05% | 98.59% | 0.4046% | 98.84% | 98.78% | 98.81% | 0.4018% | 99.27% | 99.3% | 99.28% | 0.3331% | zerocenter
Erciyes | 25 | SMV | 3 | 1 | 1 | 8 | 8 | 1 | 2 | 64 | 5 | 0.01 | 99.07% | 98.57% | 98.82% | 0.2862% | 99.29% | 98.7% | 98.99% | 0.3362% | 99.41% | 99.09% | 99.25% | 0.04178% | zerocenter
Erciyes | 25 | SMV | 3 | 1 | 1 | 8 | 8 | 1 | 3 | 64 | 5 | 0.01 | 99.01% | 98.64% | 98.82% | 0.1526% | 99.23% | 99.05% | 99.14% | 0.235% | 99.36% | 99.14% | 99.25% | 0.1958% | zerocenter
Erciyes | 25 | SMV | 3 | 1 | 1 | 8 | 16 | 1 | 2 | 64 | 5 | 0.01 | 98.52% | 99.12% | 98.81% | 0.4239% | 98.84% | 98.84% | 98.84% | 0.1311% | 99.29% | 99.32% | 99.3% | 0.4088% | zerocenter
Erciyes | 25 | SMV | 3 | 1 | 1 | 8 | 16 | 1 | 3 | 64 | 5 | 0.01 | 98.35% | 99.05% | 98.7% | 0.5937% | 98.35% | 99.11% | 98.73% | 0.4238% | 99.52% | 99.5% | 99.51% | 0.2042% | zerocenter
Erciyes | 25 | SMV | 3 | 1 | 1 | 8 | 32 | 1 | 2 | 64 | 5 | 0.01 | 97.52% | 99.12% | 98.31% | 0.8823% | 98.13% | 99.18% | 98.65% | 0.6837% | 98.48% | 99.57% | 99.02% | 0.6599% | zerocenter
Erciyes | 25 | SMV | 3 | 1 | 1 | 8 | 32 | 1 | 3 | 64 | 5 | 0.01 | 99.06% | 98.98% | 99.02% | 0.09418% | 99.12% | 98.71% | 98.91% | 0.1016% | 99.49% | 99.37% | 99.43% | 0.1453% | zerocenter
Erciyes | 25 | SMV | 3 | 1 | 1 | 8 | 64 | 1 | 2 | 64 | 5 | 0.01 | 98.9% | 99.05% | 98.97% | 0.2965% | 98.84% | 98.98% | 98.91% | 0.1959% | 99.6% | 99.5% | 99.55% | 0.2343% | zerocenter
Erciyes | 25 | SMV | 3 | 1 | 1 | 8 | 64 | 1 | 3 | 64 | 5 | 0.01 | 98.68% | 98.98% | 98.83% | 0.588% | 98.79% | 99.05% | 98.92% | 0.3031% | 99.47% | 99.68% | 99.58% | 0.1255% | zerocenter
Erciyes | 25 | SMV | 3 | 5 | 1 | 4 | 8 | 1 | 2 | 256 | 5 | 0.01 | 99.23% | 99.39% | 99.31% | 0.2027% | 99.23% | 99.12% | 99.17% | 0.2429% | 99.89% | 99.86% | 99.88% | 0.07244% | zerocenter
Erciyes | 25 | SMV | 3 | 5 | 1 | 4 | 16 | 1 | 2 | 256 | 5 | 0.01 | 99.23% | 99.32% | 99.27% | 0.2444% | 99.39% | 99.32% | 99.36% | 0.1791% | 99.93% | 99.95% | 99.94% | 0.06522% | zerocenter
Erciyes | 25 | SMV | 3 | 5 | 1 | 4 | 32 | 1 | 2 | 256 | 5 | 0.01 | 99.29% | 99.52% | 99.4% | 0.23% | 99.28% | 99.59% | 99.44% | 0.1359% | 99.98% | 99.89% | 99.93% | 0.08854% | zerocenter
Erciyes | 25 | SMV | 3 | 5 | 1 | 4 | 64 | 1 | 2 | 256 | 5 | 0.01 | 99.23% | 99.39% | 99.31% | 0.218% | 99.18% | 99.18% | 99.18% | 0.2234% | 99.89% | 99.86% | 99.88% | 0.04005% | zerocenter
Erciyes | 25 | SMV | 3 | 5 | 1 | 8 | 8 | 1 | 2 | 256 | 5 | 0.01 | 99.29% | 99.32% | 99.3% | 0.3429% | 99.4% | 99.25% | 99.32% | 0.2748% | 99.83% | 99.93% | 99.88% | 0.05727% | zerocenter
Erciyes | 25 | SMV | 3 | 5 | 1 | 8 | 16 | 1 | 2 | 256 | 5 | 0.01 | 99.34% | 99.32% | 99.33% | 0.1382% | 99.45% | 99.25% | 99.35% | 0.1783% | 99.91% | 99.93% | 99.92% | 0.07355% | zerocenter
Erciyes | 25 | SMV | 3 | 5 | 1 | 8 | 32 | 1 | 2 | 256 | 5 | 0.01 | 99.23% | 99.05% | 99.14% | 0.1016% | 99.62% | 98.91% | 99.26% | 0.459% | 99.98% | 99.86% | 99.92% | 0.0609% | zerocenter
Erciyes | 25 | SMV | 3 | 5 | 1 | 8 | 64 | 1 | 2 | 256 | 5 | 0.01 | 99.39% | 99.39% | 99.39% | 0.2042% | 99.34% | 98.98% | 99.16% | 0.2604% | 99.94% | 99.91% | 99.93% | 0.04856% | zerocenter
Erciyes | 25 | SMV | 3 | 3 | 1 | 4 | 8 | 1 | 2 | 256 | 5 | 0.01 | 98.9% | 98.98% | 98.94% | 0.3942% | 99.23% | 98.91% | 99.07% | 0.2936% | 99.69% | 99.55% | 99.62% | 0.1156% | zerocenter
Erciyes | 25 | SMV | 3 | 3 | 1 | 4 | 8 | 1 | 3 | 256 | 5 | 0.01 | 99.06% | 99.18% | 99.12% | 0.2265% | 99.01% | 99.05% | 99.03% | 0.1182% | 99.63% | 99.59% | 99.61% | 0.3176% | zerocenter
Erciyes | 25 | SMV | 3 | 3 | 1 | 4 | 16 | 1 | 2 | 256 | 5 | 0.01 | 99.4% | 99.12% | 99.25% | 0.4203% | 99.28% | 99.12% | 99.2% | 0.2426% | 99.93% | 99.93% | 99.93% | 0.06138% | zerocenter
Erciyes | 25 | SMV | 3 | 3 | 1 | 4 | 16 | 1 | 3 | 256 | 5 | 0.01 | 99.34% | 99.18% | 99.26% | 0.1728% | 99.4% | 98.98% | 99.19% | 0.2403% | 99.89% | 99.8% | 99.84% | 0.04112% | zerocenter
Erciyes | 25 | SMV | 3 | 3 | 1 | 4 | 32 | 1 | 2 | 256 | 5 | 0.01 | 98.9% | 99.46% | 99.18% | 0.1522% | 98.51% | 99.66% | 99.08% | 0.2647% | 99.84% | 99.77% | 99.8% | 0.05316% | zerocenter
Erciyes | 25 | SMV | 3 | 3 | 1 | 4 | 32 | 1 | 3 | 256 | 5 | 0.01 | 99.51% | 99.25% | 99.38% | 0.2159% | 99.45% | 99.39% | 99.42% | 0.1873% | 99.91% | 99.93% | 99.92% | 0.0788% | zerocenter
Erciyes | 25 | SMV | 3 | 3 | 1 | 4 | 64 | 1 | 2 | 256 | 5 | 0.01 | 99.17% | 99.25% | 99.21% | 0.3211% | 99.07% | 99.11% | 99.09% | 0.2586% | 99.93% | 99.82% | 99.87% | 0.08173% | zerocenter
Erciyes | 25 | SMV | 3 | 3 | 1 | 4 | 64 | 1 | 3 | 256 | 5 | 0.01 | 99.29% | 99.46% | 99.37% | 0.1102% | 99.4% | 99.39% | 99.39% | 0.1938% | 99.83% | 99.93% | 99.88% | 0.06722% | zerocenter
Erciyes | 25 | SMV | 3 | 3 | 1 | 8 | 8 | 1 | 2 | 256 | 5 | 0.01 | 98.96% | 99.32% | 99.14% | 0.476% | 99.45% | 99.12% | 99.28% | 0.1365% | 99.82% | 99.86% | 99.84% | 0.09077% | zerocenter
Erciyes | 25 | SMV | 3 | 3 | 1 | 8 | 8 | 1 | 3 | 256 | 5 | 0.01 | 98.96% | 99.12% | 99.03% | 0.3723% | 99.23% | 99.39% | 99.31% | 0.08218% | 99.78% | 99.86% | 99.82% | 0.07797% | zerocenter
Erciyes | 25 | SMV | 3 | 3 | 1 | 8 | 16 | 1 | 2 | 256 | 5 | 0.01 | 99.45% | 99.46% | 99.45% | 0.3191% | 99.4% | 99.18% | 99.29% | 0.2093% | 99.89% | 99.86% | 99.88% | 0.05875% | zerocenter
Erciyes | 25 | SMV | 3 | 3 | 1 | 8 | 16 | 1 | 3 | 256 | 5 | 0.01 | 99.12% | 99.25% | 99.18% | 0.1685% | 98.85% | 99.59% | 99.22% | 0.1835% | 99.82% | 99.89% | 99.85% | 0.08756% | zerocenter
Erciyes | 25 | SMV | 3 | 3 | 1 | 8 | 32 | 1 | 2 | 256 | 5 | 0.01 | 99.28% | 99.05% | 99.16% | 0.4677% | 99.45% | 99.52% | 99.49% | 0.2249% | 99.89% | 99.93% | 99.91% | 0.04359% | zerocenter
Erciyes | 25 | SMV | 3 | 3 | 1 | 8 | 32 | 1 | 3 | 256 | 5 | 0.01 | 99.45% | 99.39% | 99.42% | 0.09005% | 99.61% | 99.12% | 99.36% | 0.1297% | 99.93% | 99.98% | 99.95% | 0.04872% | zerocenter
Erciyes | 25 | SMV | 3 | 3 | 1 | 8 | 64 | 1 | 2 | 256 | 5 | 0.01 | 99.34% | 99.18% | 99.26% | 0.2917% | 99.34% | 99.18% | 99.26% | 0.2176% | 99.91% | 99.91% | 99.91% | 0.06156% | zerocenter
Erciyes | 25 | SMV | 3 | 3 | 1 | 8 | 64 | 1 | 3 | 256 | 5 | 0.01 | 99.17% | 99.39% | 99.28% | 0.197% | 99.06% | 99.66% | 99.36% | 0.1487% | 99.89% | 99.95% | 99.92% | 0.04373% | zerocenter
Erciyes | 25 | SMV | 3 | 1 | 1 | 4 | 8 | 1 | 2 | 256 | 5 | 0.01 | 99.01% | 99.12% | 99.06% | 0.4351% | 98.73% | 98.98% | 98.86% | 0.3468% | 99.3% | 99.25% | 99.28% | 0.03855% | zerocenter
Erciyes | 25 | SMV | 3 | 1 | 1 | 4 | 8 | 1 | 3 | 256 | 5 | 0.01 | 99.29% | 98.71% | 99% | 0.2876% | 99.12% | 98.37% | 98.74% | 0.2563% | 99.41% | 98.91% | 99.16% | 0.18% | zerocenter
Erciyes | 25 | SMV | 3 | 1 | 1 | 4 | 16 | 1 | 2 | 256 | 5 | 0.01 | 99.01% | 98.84% | 98.93% | 0.3872% | 99.12% | 98.91% | 99.01% | 0.1233% | 99.51% | 99.3% | 99.4% | 0.09593% | zerocenter
Erciyes | 25 | SMV | 3 | 1 | 1 | 4 | 16 | 1 | 3 | 256 | 5 | 0.01 | 99.18% | 98.91% | 99.04% | 0.3368% | 98.96% | 98.57% | 98.76% | 0.2829% | 99.54% | 99.18% | 99.36% | 0.1796% | zerocenter
Erciyes | 25 | SMV | 3 | 1 | 1 | 4 | 32 | 1 | 2 | 256 | 5 | 0.01 | 98.96% | 98.71% | 98.83% | 0.1237% | 99.23% | 98.78% | 99% | 0.1357% | 99.67% | 99.3% | 99.48% | 0.0593% | zerocenter
Erciyes | 25 | SMV | 3 | 1 | 1 | 4 | 32 | 1 | 3 | 256 | 5 | 0.01 | 99.23% | 98.84% | 99.04% | 0.1116% | 99.51% | 98.64% | 99.07% | 0.1141% | 99.6% | 99.32% | 99.46% | 0.09148% | zerocenter
Erciyes | 25 | SMV | 3 | 1 | 1 | 4 | 64 | 1 | 2 | 256 | 5 | 0.01 | 98.79% | 98.84% | 98.82% | 0.425% | 98.73% | 98.91% | 98.82% | 0.1602% | 99.56% | 99.37% | 99.46% | 0.1392% | zerocenter
Erciyes | 25 | SMV | 3 | 1 | 1 | 4 | 64 | 1 | 3 | 256 | 5 | 0.01 | 99.01% | 98.78% | 98.89% | 0.3198% | 98.79% | 98.84% | 98.82% | 0.2172% | 99.6% | 99.28% | 99.44% | 0.1107% | zerocenter
Erciyes | 25 | SMV | 3 | 1 | 1 | 8 | 8 | 1 | 2 | 256 | 5 | 0.01 | 98.96% | 98.84% | 98.9% | 0.3422% | 98.9% | 98.98% | 98.94% | 0.2349% | 99.32% | 99.12% | 99.22% | 0.1164% | zerocenter
Erciyes | 25 | SMV | 3 | 1 | 1 | 8 | 8 | 1 | 3 | 256 | 5 | 0.01 | 99.07% | 98.98% | 99.02% | 0.3343% | 99.17% | 98.91% | 99.04% | 0.1842% | 99.43% | 99.07% | 99.25% | 0.111% | zerocenter
Erciyes | 25 | SMV | 3 | 1 | 1 | 8 | 16 | 1 | 2 | 256 | 5 | 0.01 | 99.23% | 98.84% | 99.04% | 0.2221% | 99.07% | 98.57% | 98.82% | 0.2521% | 99.6% | 99.21% | 99.4% | 0.1205% | zerocenter
Erciyes | 25 | SMV | 3 | 1 | 1 | 8 | 16 | 1 | 3 | 256 | 5 | 0.01 | 98.9% | 98.98% | 98.94% | 0.2807% | 98.96% | 99.05% | 99% | 0.375% | 99.45% | 99.32% | 99.38% | 0.1211% | zerocenter
Erciyes | 25 | SMV | 3 | 1 | 1 | 8 | 32 | 1 | 2 | 256 | 5 | 0.01 | 99.12% | 98.78% | 98.95% | 0.1918% | 99.01% | 98.64% | 98.82% | 0.1731% | 99.58% | 99.41% | 99.49% | 0.04296% | zerocenter
Erciyes | 25 | SMV | 3 | 1 | 1 | 8 | 32 | 1 | 3 | 256 | 5 | 0.01 | 99.12% | 99.05% | 99.08% | 0.2635% | 99.17% | 98.85% | 99.01% | 0.1595% | 99.63% | 99.21% | 99.42% | 0.119% | zerocenter
Erciyes | 25 | SMV | 3 | 1 | 1 | 8 | 64 | 1 | 2 | 256 | 5 | 0.01 | 98.9% | 98.71% | 98.8% | 0.1943% | 99.12% | 98.84% | 98.98% | 0.2246% | 99.73% | 99.52% | 99.62% | 0.08031% | zerocenter
Erciyes | 25 | SMV | 3 | 1 | 1 | 8 | 64 | 1 | 3 | 256 | 5 | 0.01 | 98.84% | 98.98% | 98.91% | 0.2463% | 98.95% | 99.05% | 99% | 0.1566% | 99.78% | 99.32% | 99.55% | 0.151% | zerocenter
Erciyes | 25 | SMV | 2 | 5 | 1 | 4 | 8 | 1 | 2 | 64 | 5 | 0.01 | 97.8% | 99.59% | 98.69% | 0.636% | 97.75% | 99.66% | 98.69% | 0.6042% | 98.04% | 99.95% | 98.99% | 0.7869% | zerocenter
Erciyes | 25 | SMV | 2 | 5 | 1 | 4 | 16 | 1 | 2 | 64 | 5 | 0.01 | 98.24% | 99.52% | 98.88% | 0.4061% | 98.79% | 99.46% | 99.12% | 0.1131% | 99.01% | 99.91% | 99.46% | 0.2659% | zerocenter
Erciyes | 25 | SMV | 2 | 5 | 1 | 4 | 32 | 1 | 2 | 64 | 5 | 0.01 | 98.63% | 99.59% | 99.11% | 0.2144% | 98.52% | 99.45% | 98.98% | 0.1996% | 99.21% | 99.95% | 99.58% | 0.3101% | zerocenter
Erciyes | 25 | SMV | 2 | 5 | 1 | 4 | 64 | 1 | 2 | 64 | 5 | 0.01 | 98.19% | 99.73% | 98.95% | 0.3778% | 98.02% | 99.59% | 98.8% | 0.2004% | 99.03% | 99.91% | 99.47% | 0.2138% | zerocenter
Erciyes | 25 | SMV | 2 | 5 | 1 | 8 | 8 | 1 | 2 | 64 | 5 | 0.01 | 97.74% | 99.46% | 98.59% | 0.6321% | 97.74% | 99.25% | 98.49% | 0.4232% | 98.48% | 99.89% | 99.18% | 0.6717% | zerocenter
Erciyes | 25 | SMV | 2 | 5 | 1 | 8 | 16 | 1 | 2 | 64 | 5 | 0.01 | 97.58% | 99.46% | 98.51% | 0.6467% | 97.85% | 99.46% | 98.65% | 0.916% | 98.57% | 99.93% | 99.25% | 0.4462% | zerocenter
Erciyes | 25 | SMV | 2 | 5 | 1 | 8 | 32 | 1 | 2 | 64 | 5 | 0.01 | 98.02% | 99.52% | 98.77% | 0.4415% | 97.8% | 99.52% | 98.65% | 0.8007% | 98.61% | 99.93% | 99.27% | 0.5833% | zerocenter
Erciyes | 25 | SMV | 2 | 5 | 1 | 8 | 64 | 1 | 2 | 64 | 5 | 0.01 | 98.24% | 99.52% | 98.88% | 0.5891% | 98.19% | 99.66% | 98.92% | 0.5306% | 99.12% | 99.93% | 99.52% | 0.6364% | zerocenter
Erciyes | 25 | SMV | 2 | 3 | 1 | 4 | 8 | 1 | 2 | 64 | 5 | 0.01 | 97.8% | 99.39% | 98.59% | 0.5812% | 97.98% | 99.32% | 98.64% | 0.8122% | 98.24% | 99.89% | 99.06% | 0.6559% | zerocenter
Erciyes | 25 | SMV | 2 | 3 | 1 | 4 | 8 | 1 | 3 | 64 | 5 | 0.01 | 97.53% | 99.46% | 98.48% | 0.7426% | 96.42% | 99.8% | 98.09% | 0.9688% | 98.04% | 99.71% | 98.87% | 0.8671% | zerocenter
Erciyes | 25 | SMV | 2 | 3 | 1 | 4 | 16 | 1 | 2 | 64 | 5 | 0.01 | 97.64% | 99.73% | 98.67% | 0.8836% | 96.86% | 99.59% | 98.2% | 1.537% | 98.33% | 99.86% | 99.09% | 0.9213% | zerocenter
Erciyes | 25 | SMV | 2 | 3 | 1 | 4 | 16 | 1 | 3 | 64 | 5 | 0.01 | 98.63% | 99.39% | 99.01% | 0.4378% | 98.3% | 99.46% | 98.87% | 0.3401% | 98.85% | 99.82% | 99.33% | 0.4821% | zerocenter
Erciyes | 25 | SMV | 2 | 3 | 1 | 4 | 32 | 1 | 2 | 64 | 5 | 0.01 | 97.03% | 99.59% | 98.3% | 0.7865% | 97.3% | 99.66% | 98.47% | 0.8637% | 98.1% | 99.95% | 99.02% | 0.5135% | zerocenter
Erciyes | 25 | SMV | 2 | 3 | 1 | 4 | 32 | 1 | 3 | 64 | 5 | 0.01 | 98.18% | 99.32% | 98.75% | 0.4524% | 98.4% | 99.66% | 99.03% | 0.4087% | 98.7% | 99.71% | 99.2% | 0.6375% | zerocenter
Erciyes | 25 | SMV | 2 | 3 | 1 | 4 | 64 | 1 | 2 | 64 | 5 | 0.01 | 98.02% | 99.59% | 98.8% | 0.8119% | 97.58% | 99.66% | 98.61% | 0.8444% | 98.53% | 99.95% | 99.24% | 0.5476% | zerocenter
Erciyes | 25 | SMV | 2 | 3 | 1 | 4 | 64 | 1 | 3 | 64 | 5 | 0.01 | 97.97% | 99.32% | 98.64% | 0.9053% | 98.41% | 99.25% | 98.82% | 0.7678% | 98.7% | 99.68% | 99.18% | 1.047% | zerocenter
Erciyes | 25 | SMV | 2 | 3 | 1 | 8 | 8 | 1 | 2 | 64 | 5 | 0.01 | 98.24% | 99.25% | 98.74% | 0.5017% | 97.31% | 99.46% | 98.37% | 0.4935% | 98.74% | 99.95% | 99.34% | 0.8187% | zerocenter
Erciyes | 25 | SMV | 2 | 3 | 1 | 8 | 8 | 1 | 3 | 64 | 5 | 0.01 | 97.64% | 99.52% | 98.57% | 0.6782% | 98.13% | 99.52% | 98.82% | 0.4749% | 98.74% | 99.82% | 99.27% | 0.4687% | zerocenter
Erciyes | 25 | SMV | 2 | 3 | 1 | 8 | 16 | 1 | 2 | 64 | 5 | 0.01 | 98.41% | 99.59% | 99% | 0.274% | 98.18% | 99.59% | 98.88% | 0.6106% | 99.08% | 99.91% | 99.5% | 0.421% | zerocenter
Erciyes | 25 | SMV | 2 | 3 | 1 | 8 | 16 | 1 | 3 | 64 | 5 | 0.01 | 97.85% | 99.46% | 98.64% | 1.229% | 98.18% | 99.52% | 98.85% | 0.777% | 99.16% | 99.86% | 99.51% | 0.7836% | zerocenter
Erciyes | 25 | SMV | 2 | 3 | 1 | 8 | 32 | 1 | 2 | 64 | 5 | 0.01 | 98.3% | 99.52% | 98.9% | 0.5906% | 98.74% | 99.32% | 99.03% | 0.5725% | 98.81% | 99.93% | 99.37% | 0.8561% | zerocenter
Erciyes | 25 | SMV | 2 | 3 | 1 | 8 | 32 | 1 | 3 | 64 | 5 | 0.01 | 98.68% | 99.32% | 99% | 0.4572% | 98.74% | 99.66% | 99.2% | 0.2253% | 99.69% | 99.93% | 99.81% | 0.2099% | zerocenter
Erciyes | 25 | SMV | 2 | 3 | 1 | 8 | 64 | 1 | 2 | 64 | 5 | 0.01 | 98.13% | 99.66% | 98.89% | 0.5821% | 98.19% | 99.39% | 98.78% | 0.7757% | 98.99% | 99.98% | 99.48% | 0.5115% | zerocenter
Erciyes | 25 | SMV | 2 | 3 | 1 | 8 | 64 | 1 | 3 | 64 | 5 | 0.01 | 97.86% | 99.73% | 98.79% | 0.3644% | 98.13% | 99.39% | 98.76% | 0.4488% | 98.96% | 99.95% | 99.45% | 0.565% | zerocenter
Erciyes | 25 | SMV | 2 | 1 | 1 | 4 | 8 | 1 | 2 | 64 | 5 | 0.01 | 98.35% | 97.69% | 98.01% | 0.7378% | 97.91% | 97.88% | 97.89% | 0.5457% | 99.12% | 98.33% | 98.72% | 0.6559% | zerocenter
Erciyes | 25 | SMV | 2 | 1 | 1 | 4 | 8 | 1 | 3 | 64 | 5 | 0.01 | 99.12% | 97.14% | 98.12% | 0.4087% | 99.12% | 97.08% | 98.09% | 0.5096% | 99.54% | 97.46% | 98.49% | 0.6423% | zerocenter
Erciyes | 25 | SMV | 2 | 1 | 1 | 4 | 16 | 1 | 2 | 64 | 5 | 0.01 | 96.54% | 98.78% | 97.63% | 1.543% | 96.53% | 99.19% | 97.84% | 1.655% | 97.2% | 98.98% | 98.07% | 1.474% | zerocenter
Erciyes | 25 | SMV | 2 | 1 | 1 | 4 | 16 | 1 | 3 | 64 | 5 | 0.01 | 98.24% | 98.37% | 98.29% | 0.7141% | 98.52% | 98.16% | 98.34% | 0.3333% | 98.81% | 98.55% | 98.68% | 0.4442% | zerocenter
Erciyes | 25 | SMV | 2 | 1 | 1 | 4 | 32 | 1 | 2 | 64 | 5 | 0.01 | 99.12% | 97.48% | 98.29% | 0.9685% | 98.74% | 97.49% | 98.1% | 1.091% | 99.52% | 97.37% | 98.43% | 1.018% | zerocenter
Erciyes | 25 | SMV | 2 | 1 | 1 | 4 | 32 | 1 | 3 | 64 | 5 | 0.01 | 99.51% | 97.08% | 98.28% | 0.7841% | 99.34% | 97.22% | 98.27% | 0.7063% | 99.74% | 97.44% | 98.58% | 0.3282% | zerocenter
Erciyes | 25 | SMV | 2 | 1 | 1 | 4 | 64 | 1 | 2 | 64 | 5 | 0.01 | 97.14% | 97.75% | 97.42% | 1.195% | 97.37% | 97.83% | 97.57% | 1.282% | 97.8% | 98.03% | 97.89% | 1.079% | zerocenter
Erciyes | 25 | SMV | 2 | 1 | 1 | 4 | 64 | 1 | 3 | 64 | 5 | 0.01 | 99.29% | 97.21% | 98.24% | 0.9658% | 99.01% | 97.08% | 98.03% | 0.9247% | 99.65% | 97.23% | 98.43% | 0.9317% | zerocenter
Erciyes | 25 | SMV | 2 | 1 | 1 | 8 | 8 | 1 | 2 | 64 | 5 | 0.01 | 99.45% | 98.03% | 98.74% | 0.3938% | 99.67% | 97.89% | 98.77% | 0.3737% | 99.6% | 97.64% | 98.61% | 0.3558% | zerocenter
Erciyes | 25 | SMV | 2 | 1 | 1 | 8 | 8 | 1 | 3 | 64 | 5 | 0.01 | 98.74% | 98.91% | 98.82% | 0.4997% | 98.79% | 98.85% | 98.82% | 0.3276% | 98.97% | 98.57% | 98.77% | 0.1311% | zerocenter
Erciyes | 25 | SMV | 2 | 1 | 1 | 8 | 16 | 1 | 2 | 64 | 5 | 0.01 | 97.86% | 98.16% | 98% | 0.6901% | 97.42% | 98.17% | 97.78% | 0.9281% | 98.44% | 98.53% | 98.48% | 0.4653% | zerocenter
Erciyes | 25 | SMV | 2 | 1 | 1 | 8 | 16 | 1 | 3 | 64 | 5 | 0.01 | 99.18% | 97.55% | 98.36% | 0.6481% | 99.4% | 97.83% | 98.61% | 0.3842% | 99.47% | 97.91% | 98.68% | 0.5677% | zerocenter
Erciyes | 25 | SMV | 2 | 1 | 1 | 8 | 32 | 1 | 2 | 64 | 5 | 0.01 | 97.41% | 98.16% | 97.77% | 0.7984% | 97.97% | 97.82% | 97.89% | 0.7776% | 98.22% | 98.55% | 98.37% | 0.7212% | zerocenter
Erciyes | 25 | SMV | 2 | 1 | 1 | 8 | 32 | 1 | 3 | 64 | 5 | 0.01 | 97.26% | 98.37% | 97.79% | 1.45% | 97.52% | 98.71% | 98.1% | 1.439% | 97.78% | 98.8% | 98.28% | 1.004% | zerocenter
Erciyes | 25 | SMV | 2 | 1 | 1 | 8 | 64 | 1 | 2 | 64 | 5 | 0.01 | 98.63% | 97.42% | 98% | 0.5929% | 98.62% | 97.08% | 97.84% | 0.7423% | 99.2% | 97.82% | 98.5% | 0.2872% | zerocenter
Erciyes | 25 | SMV | 2 | 1 | 1 | 8 | 64 | 1 | 3 | 64 | 5 | 0.01 | 98.79% | 97.96% | 98.37% | 0.5141% | 99.18% | 98.03% | 98.6% | 0.777% | 99.49% | 98.32% | 98.9% | 0.3466% | zerocenter
Erciyes | 25 | SMV | 2 | 5 | 1 | 4 | 8 | 1 | 2 | 256 | 5 | 0.01 | 98.68% | 99.39% | 99.03% | 0.2057% | 98.24% | 99.25% | 98.74% | 0.4108% | 99.19% | 99.68% | 99.44% | 0.2888% | zerocenter
Erciyes | 25 | SMV | 2 | 5 | 1 | 4 | 16 | 1 | 2 | 256 | 5 | 0.01 | 98.79% | 99.39% | 99.09% | 0.1218% | 98.57% | 99.59% | 99.08% | 0.3487% | 99.74% | 99.86% | 99.8% | 0.1802% | zerocenter
Erciyes | 25 | SMV | 2 | 5 | 1 | 4 | 32 | 1 | 2 | 256 | 5 | 0.01 | 98.24% | 99.52% | 98.88% | 0.5741% | 98.9% | 99.46% | 99.18% | 0.2394% | 99.36% | 99.93% | 99.64% | 0.3091% | zerocenter
Erciyes | 25 | SMV | 2 | 5 | 1 | 4 | 64 | 1 | 2 | 256 | 5 | 0.01 | 99.01% | 99.52% | 99.26% | 0.1943% | 98.9% | 99.52% | 99.21% | 0.2728% | 99.73% | 99.93% | 99.83% | 0.1118% | zerocenter
Erciyes | 25 | SMV | 2 | 5 | 1 | 8 | 8 | 1 | 2 | 256 | 5 | 0.01 | 98.52% | 99.32% | 98.92% | 0.2809% | 97.91% | 99.11% | 98.51% | 0.7117% | 99.03% | 99.91% | 99.47% | 0.4755% | zerocenter
Erciyes | 25 | SMV | 2 | 5 | 1 | 8 | 16 | 1 | 2 | 256 | 5 | 0.01 | 98.3% | 99.39% | 98.84% | 0.3822% | 98.62% | 99.8% | 99.21% | 0.368% | 99.32% | 99.91% | 99.61% | 0.3032% | zerocenter
Erciyes | 25 | SMV | 2 | 5 | 1 | 8 | 32 | 1 | 2 | 256 | 5 | 0.01 | 98.79% | 99.25% | 99.02% | 0.2795% | 98.57% | 99.52% | 99.04% | 0.4367% | 99.47% | 99.86% | 99.67% | 0.3039% | zerocenter
Erciyes | 25 | SMV | 2 | 5 | 1 | 8 | 64 | 1 | 2 | 256 | 5 | 0.01 | 98.63% | 99.66% | 99.14% | 0.3186% | 99.23% | 99.11% | 99.17% | 0.1716% | 99.58% | 99.98% | 99.78% | 0.1183% | zerocenter
Erciyes | 25 | SMV | 2 | 3 | 1 | 4 | 8 | 1 | 2 | 256 | 5 | 0.01 | 98.63% | 98.91% | 98.77% | 0.8157% | 98.24% | 99.25% | 98.74% | 0.6658% | 99.16% | 99.41% | 99.28% | 0.4489% | zerocenter
Erciyes | 25 | SMV | 2 | 3 | 1 | 4 | 8 | 1 | 3 | 256 | 5 | 0.01 | 98.68% | 99.32% | 99% | 0.2406% | 98.52% | 99.05% | 98.78% | 0.2425% | 99.12% | 99.64% | 99.38% | 0.1822% | zerocenter
Erciyes | 25 | SMV | 2 | 3 | 1 | 4 | 16 | 1 | 2 | 256 | 5 | 0.01 | 97.97% | 99.73% | 98.84% | 0.5498% | 97.96% | 99.59% | 98.77% | 0.6201% | 99.1% | 99.75% | 99.43% | 0.2706% | zerocenter
Erciyes | 25 | SMV | 2 | 3 | 1 | 4 | 16 | 1 | 3 | 256 | 5 | 0.01 | 98.9% | 99.32% | 99.11% | 0.3096% | 99.01% | 99.39% | 99.2% | 0.145% | 99.32% | 99.86% | 99.59% | 0.1448% | zerocenter
Erciyes | 25 | SMV | 2 | 3 | 1 | 4 | 32 | 1 | 2 | 256 | 5 | 0.01 | 98.13% | 99.39% | 98.75% | 0.5168% | 98.63% | 98.98% | 98.8% | 0.3523% | 99.05% | 99.84% | 99.44% | 0.5561% | zerocenter
Erciyes | 25 | SMV | 2 | 3 | 1 | 4 | 32 | 1 | 3 | 256 | 5 | 0.01 | 98.62% | 99.46% | 99.04% | 0.5582% | 99.23% | 99.32% | 99.27% | 0.2469% | 99.6% | 99.8% | 99.7% | 0.2131% | zerocenter
Erciyes | 25 | SMV | 2 | 3 | 1 | 4 | 64 | 1 | 2 | 256 | 5 | 0.01 | 98.74% | 99.52% | 99.13% | 0.1329% | 98.85% | 99.39% | 99.12% | 0.1325% | 99.6% | 99.93% | 99.76% | 0.2361% | zerocenter
Erciyes | 25 | SMV | 2 | 3 | 1 | 4 | 64 | 1 | 3 | 256 | 5 | 0.01 | 98.57% | 99.59% | 99.08% | 0.4393% | 99.01% | 99.11% | 99.06% | 0.3744% | 99.41% | 99.95% | 99.68% | 0.3281% | zerocenter
Erciyes | 25 | SMV | 2 | 3 | 1 | 8 | 8 | 1 | 2 | 256 | 5 | 0.01 | 98.18% | 99.52% | 98.85% | 0.5938% | 98.52% | 99.46% | 98.98% | 0.3106% | 98.99% | 99.86% | 99.43% | 0.22% | zerocenter
Erciyes | 25 | SMV | 2 | 3 | 1 | 8 | 8 | 1 | 3 | 256 | 5 | 0.01 | 98.74% | 99.39% | 99.06% | 0.1549% | 98.74% | 99.05% | 98.89% | 0.3867% | 99.18% | 99.82% | 99.5% | 0.4246% | zerocenter
Erciyes | 25 | SMV | 2 | 3 | 1 | 8 | 16 | 1 | 2 | 256 | 5 | 0.01 | 98.18% | 99.25% | 98.71% | 0.577% | 98.41% | 99.32% | 98.86% | 0.4758% | 99.18% | 99.95% | 99.56% | 0.3368% | zerocenter
Erciyes | 25 | SMV | 2 | 3 | 1 | 8 | 16 | 1 | 3 | 256 | 5 | 0.01 | 98.41% | 99.46% | 98.93% | 0.5674% | 98.24% | 99.39% | 98.81% | 0.5171% | 99.18% | 99.95% | 99.56% | 0.2561% | zerocenter
Erciyes | 25 | SMV | 2 | 3 | 1 | 8 | 32 | 1 | 2 | 256 | 5 | 0.01 | 98.57% | 99.59% | 99.08% | 0.1302% | 98.79% | 99.39% | 99.09% | 0.1211% | 99.21% | 99.89% | 99.55% | 0.1721% | zerocenter
Erciyes | 25 | SMV | 2 | 3 | 1 | 8 | 32 | 1 | 3 | 256 | 5 | 0.01 | 98.74% | 99.66% | 99.19% | 0.3966% | 98.29% | 99.52% | 98.9% | 0.5718% | 99.32% | 99.86% | 99.59% | 0.3812% | zerocenter
Erciyes | 25 | SMV | 2 | 3 | 1 | 8 | 64 | 1 | 2 | 256 | 5 | 0.01 | 98.74% | 99.59% | 99.16% | 0.2958% | 98.79% | 99.25% | 99.02% | 0.4286% | 99.32% | 99.98% | 99.65% | 0.2605% | zerocenter
Erciyes | 25 | SMV | 2 | 3 | 1 | 8 | 64 | 1 | 3 | 256 | 5 | 0.01 | 98.68% | 99.45% | 99.07% | 0.1057% | 98.68% | 99.45% | 99.07% | 0.2552% | 99.45% | 99.89% | 99.67% | 0.2567% | zerocenter
Erciyes | 25 | SMV | 2 | 1 | 1 | 4 | 8 | 1 | 2 | 256 | 5 | 0.01 | 99.07% | 98.3% | 98.68% | 0.4549% | 99.12% | 98.44% | 98.78% | 0.4242% | 99.18% | 98.46% | 98.82% | 0.1003% | zerocenter
Erciyes | 25 | SMV | 2 | 1 | 1 | 4 | 8 | 1 | 3 | 256 | 5 | 0.01 | 98.13% | 98.77% | 98.45% | 0.6456% | 98.2% | 98.09% | 98.14% | 0.2387% | 98.66% | 98.96% | 98.81% | 0.228% | zerocenter
Erciyes | 25 | SMV | 2 | 1 | 1 | 4 | 16 | 1 | 2 | 256 | 5 | 0.01 | 98.46% | 98.57% | 98.51% | 0.4737% | 98.79% | 98.37% | 98.58% | 0.1977% | 98.92% | 98.48% | 98.69% | 0.477% | zerocenter
Erciyes | 25 | SMV | 2 | 1 | 1 | 4 | 16 | 1 | 3 | 256 | 5 | 0.01 | 99.29% | 97.96% | 98.62% | 0.324% | 99.89% | 97.68% | 98.78% | 0.3299% | 99.6% | 97.96% | 98.78% | 0.2312% | zerocenter
Erciyes | 25 | SMV | 2 | 1 | 1 | 4 | 32 | 1 | 2 | 256 | 5 | 0.01 | 98.85% | 98.71% | 98.77% | 0.2308% | 99.01% | 98.23% | 98.62% | 0.505% | 99.25% | 98.66% | 98.95% | 0.2583% | zerocenter
Erciyes | 25 | SMV | 2 | 1 | 1 | 4 | 32 | 1 | 3 | 256 | 5 | 0.01 | 99.07% | 98.44% | 98.75% | 0.4807% | 98.85% | 98.23% | 98.54% | 0.2702% | 99.54% | 98.37% | 98.95% | 0.3827% | zerocenter
Erciyes | 25 | SMV | 2 | 1 | 1 | 4 | 64 | 1 | 2 | 256 | 5 | 0.01 | 98.18% | 98.36% | 98.26% | 0.4745% | 98.52% | 98.1% | 98.3% | 0.3364% | 99.32% | 98.57% | 98.94% | 0.5541% | zerocenter
Erciyes | 25 | SMV | 2 | 1 | 1 | 4 | 64 | 1 | 3 | 256 | 5 | 0.01 | 99.45% | 97.69% | 98.56% | 0.2378% | 99.4% | 97.89% | 98.64% | 0.08465% | 99.69% | 97.92% | 98.8% | 0.3065% | zerocenter
Erciyes | 25 | SMV | 2 | 1 | 1 | 8 | 8 | 1 | 2 | 256 | 5 | 0.01 | 98.46% | 98.5% | 98.48% | 0.3168% | 98.3% | 98.71% | 98.5% | 0.3777% | 98.79% | 98.66% | 98.72% | 0.3077% | zerocenter
Erciyes | 25 | SMV | 2 | 1 | 1 | 8 | 8 | 1 | 3 | 256 | 5 | 0.01 | 98.63% | 98.1% | 98.36% | 0.3581% | 98.29% | 98.57% | 98.43% | 0.6444% | 99.23% | 98.48% | 98.85% | 0.1791% | zerocenter
Erciyes | 25 | SMV | 2 | 1 | 1 | 8 | 16 | 1 | 2 | 256 | 5 | 0.01 | 99.01% | 98.44% | 98.72% | 0.2527% | 99.01% | 98.36% | 98.69% | 0.3796% | 99.38% | 98.44% | 98.91% | 0.2492% | zerocenter
Erciyes | 25 | SMV | 2 | 1 | 1 | 8 | 16 | 1 | 3 | 256 | 5 | 0.01 | 98.85% | 98.37% | 98.61% | 0.3654% | 99.06% | 98.3% | 98.68% | 0.4194% | 99.41% | 98.5% | 98.96% | 0.2113% | zerocenter
Erciyes | 25 | SMV | 2 | 1 | 1 | 8 | 32 | 1 | 2 | 256 | 5 | 0.01 | 98.85% | 98.5% | 98.67% | 0.3989% | 99.02% | 97.96% | 98.48% | 0.3535% | 99.61% | 98.8% | 99.21% | 0.1625% | zerocenter
Erciyes | 25 | SMV | 2 | 1 | 1 | 8 | 32 | 1 | 3 | 256 | 5 | 0.01 | 98.96% | 98.37% | 98.66% | 0.3022% | 98.85% | 98.57% | 98.71% | 0.3202% | 99.47% | 98.59% | 99.03% | 0.2594% | zerocenter
Erciyes | 25 | SMV | 2 | 1 | 1 | 8 | 64 | 1 | 2 | 256 | 5 | 0.01 | 99.23% | 98.57% | 98.9% | 0.5026% | 99.01% | 98.23% | 98.62% | 0.15% | 99.67% | 98.78% | 99.22% | 0.3517% | zerocenter
Erciyes | 25 | SMV | 2 | 1 | 1 | 8 | 64 | 1 | 3 | 256 | 5 | 0.01 | 98.29% | 98.43% | 98.36% | 0.5982% | 98.74% | 98.17% | 98.44% | 0.6922% | 99.49% | 98.96% | 99.22% | 0.2522% | zerocenter
DOFDA | 33 | SMV | 4 | 5 | 1 | 4 | 8 | 1 | 2 | 64 | 5 | 0.01 | 97.79% | 91% | 94.12% | 6.234% | 98.35% | 92% | 95% | 6.214% | 99.82% | 100% | 99.91% | 0.2019% | zerocenter
DOFDA | 33 | SMV | 4 | 5 | 1 | 4 | 16 | 1 | 2 | 64 | 5 | 0.01 | 99.46% | 96% | 97.65% | 5.266% | 99.43% | 96% | 97.6% | 4.603% | 99.46% | 98.57% | 99% | 1.731% | zerocenter
DOFDA | 33 | SMV | 4 | 5 | 1 | 4 | 32 | 1 | 2 | 64 | 5 | 0.01 | 99.47% | 96% | 97.62% | 4.609% | 98.92% | 85.33% | 91.62% | 8.107% | 99.27% | 98.46% | 98.85% | 1.836% | zerocenter
DOFDA | 33 | SMV | 4 | 5 | 1 | 4 | 64 | 1 | 2 | 64 | 5 | 0.01 | 98.32% | 100% | 99.15% | 1.287% | 97.26% | 96% | 96.53% | 4.848% | 99.09% | 98.57% | 98.82% | 1.459% | zerocenter
DOFDA | 33 | SMV | 4 | 5 | 1 | 8 | 8 | 1 | 2 | 64 | 5 | 0.01 | 98.95% | 96% | 97.36% | 4.571% | 97.23% | 100% | 98.6% | 1.027% | 99.64% | 97.03% | 98.32% | 2.309% | zerocenter
DOFDA | 33 | SMV | 4 | 5 | 1 | 8 | 16 | 1 | 2 | 64 | 5 | 0.01 | 98.86% | 96% | 97.31% | 4.573% | 98.92% | 100% | 99.46% | 0.7452% | 98.9% | 98.33% | 98.6% | 1.909% | zerocenter
DOFDA | 33 | SMV | 4 | 5 | 1 | 8 | 32 | 1 | 2 | 64 | 5 | 0.01 | 99.46% | 100% | 99.73% | 0.6085% | 98.86% | 96% | 97.31% | 4.458% | 99.46% | 98.57% | 99% | 1.761% | zerocenter
DOFDA | 33 | SMV | 4 | 5 | 1 | 8 | 64 | 1 | 2 | 64 | 5 | 0.01 | 98.86% | 100% | 99.42% | 1.297% | 98.92% | 92% | 95.29% | 6.449% | 99.46% | 96.9% | 98.16% | 2.333% | zerocenter
DOFDA | 33 | SMV | 4 | 3 | 1 | 4 | 8 | 1 | 2 | 64 | 5 | 0.01 | 99.46% | 92% | 95.53% | 6.131% | 100% | 78.67% | 87.32% | 17.36% | 99.82% | 93.03% | 96.26% | 4.93% | zerocenter
DOFDA | 33 | SMV | 4 | 3 | 1 | 4 | 8 | 1 | 3 | 64 | 5 | 0.01 | 100% | 96% | 97.89% | 4.721% | 100% | 96% | 97.89% | 4.721% | 99.28% | 95.03% | 97.1% | 2.097% | zerocenter
DOFDA | 33 | SMV | 4 | 3 | 1 | 4 | 16 | 1 | 2 | 64 | 5 | 0.01 | 99.46% | 89.33% | 93.98% | 8.571% | 99.43% | 85.33% | 91.82% | 7.535% | 99.82% | 96.9% | 98.33% | 2.311% | zerocenter
DOFDA | 33 | SMV | 4 | 3 | 1 | 4 | 16 | 1 | 3 | 64 | 5 | 0.01 | 99.47% | 96% | 97.62% | 4.609% | 100% | 93.33% | 96.33% | 8.207% | 99.45% | 98.18% | 98.79% | 1.966% | zerocenter
DOFDA | 33 | SMV | 4 | 3 | 1 | 4 | 32 | 1 | 2 | 64 | 5 | 0.01 | 99.46% | 96% | 97.65% | 5.266% | 98.89% | 89.33% | 93.69% | 8.339% | 100% | 98.57% | 99.27% | 1.627% | zerocenter
DOFDA | 33 | SMV | 4 | 3 | 1 | 4 | 32 | 1 | 3 | 64 | 5 | 0.01 | 98.36% | 89.33% | 93.42% | 8.107% | 99.46% | 92% | 95.53% | 6.131% | 100% | 98.57% | 99.27% | 1.627% | zerocenter
DOFDA | 33 | SMV | 4 | 3 | 1 | 4 | 64 | 1 | 2 | 64 | 5 | 0.01 | 100% | 89.33% | 94.22% | 8.382% | 100% | 96% | 97.89% | 4.721% | 99.82% | 98.46% | 99.12% | 1.715% | zerocenter
DOFDA | 33 | SMV | 4 | 3 | 1 | 4 | 64 | 1 | 3 | 64 | 5 | 0.01 | 99.43% | 96% | 97.6% | 4.603% | 100% | 100% | 100% | 0% | 99.82% | 98.46% | 99.13% | 1.95% | zerocenter
DOFDA | 33 | SMV | 4 | 3 | 1 | 8 | 8 | 1 | 2 | 64 | 5 | 0.01 | 98.89% | 100% | 99.44% | 0.7672% | 99.43% | 100% | 99.71% | 0.6435% | 99.45% | 100% | 99.73% | 0.2496% | zerocenter
DOFDA | 33 | SMV | 4 | 3 | 1 | 8 | 8 | 1 | 3 | 64 | 5 | 0.01 | 99.46% | 89.33% | 93.98% | 8.571% | 99.43% | 93.33% | 96.04% | 8.07% | 99.45% | 91.04% | 94.83% | 8.454% | zerocenter
DOFDA | 33 | SMV | 4 | 3 | 1 | 8 | 16 | 1 | 2 | 64 | 5 | 0.01 | 98.89% | 96% | 97.33% | 4.464% | 100% | 89.33% | 94.22% | 8.382% | 99.81% | 98.33% | 99.06% | 1.863% | zerocenter
DOFDA | 33 | SMV | 4 | 3 | 1 | 8 | 16 | 1 | 3 | 64 | 5 | 0.01 | 98.86% | 92% | 95.2% | 5.385% | 98.9% | 100% | 99.45% | 0.7579% | 99.64% | 94.83% | 97.13% | 4.157% | zerocenter
DOFDA | 33 | SMV | 4 | 3 | 1 | 8 | 32 | 1 | 2 | 64 | 5 | 0.01 | 99.43% | 96% | 97.6% | 4.603% | 100% | 100% | 100% | 0% | 99.82% | 95% | 97.32% | 3.815% | zerocenter
DOFDA | 33 | SMV | 4 | 3 | 1 | 8 | 32 | 1 | 3 | 64 | 5 | 0.01 | 99.43% | 96% | 97.6% | 4.603% | 97.78% | 96% | 96.79% | 4.936% | 99.64% | 100% | 99.82% | 0.2496% | zerocenter
DOFDA | 33 | SMV | 4 | 3 | 1 | 8 | 64 | 1 | 2 | 64 | 5 | 0.01 | 99.43% | 89.33% | 93.93% | 8.156% | 100% | 96% | 97.89% | 4.721% | 99.82% | 96.57% | 98.16% | 2.547% | zerocenter
DOFDA | 33 | SMV | 4 | 3 | 1 | 8 | 64 | 1 | 3 | 64 | 5 | 0.01 | 99.46% | 96% | 97.65% | 5.266% | 99.43% | 100% | 99.71% | 0.6435% | 99.46% | 97.03% | 98.22% | 2.031% | zerocenter
DOFDA | 33 | SMV | 4 | 1 | 1 | 4 | 8 | 1 | 2 | 64 | 5 | 0.01 | 100% | 89.33% | 94.22% | 8.382% | 100% | 100% | 100% | 0% | 99.64% | 93.85% | 96.58% | 5.203% | zerocenter
DOFDA | 33 | SMV | 4 | 1 | 1 | 4 | 8 | 1 | 3 | 64 | 5 | 0.01 | 98.93% | 93.33% | 95.79% | 7.935% | 98.86% | 92% | 95.2% | 5.29% | 99.64% | 100% | 99.82% | 0.2473% | zerocenter
DOFDA | 33 | SMV | 4 | 1 | 1 | 4 | 16 | 1 | 2 | 64 | 5 | 0.01 | 99.43% | 92% | 95.49% | 5.551% | 98.86% | 100% | 99.42% | 0.7881% | 99.46% | 98.57% | 99.01% | 1.732% | zerocenter
DOFDA | 33 | SMV | 4 | 1 | 1 | 4 | 16 | 1 | 3 | 64 | 5 | 0.01 | 100% | 96% | 97.89% | 4.721% | 99.46% | 92% | 95.5% | 5.562% | 99.82% | 98% | 98.88% | 2.253% | zerocenter
DOFDA | 33 | SMV | 4 | 1 | 1 | 4 | 32 | 1 | 2 | 64 | 5 | 0.01 | 100% | 100% | 100% | 0% | 100% | 96% | 97.89% | 4.721% | 99.64% | 96.79% | 98.19% | 2.299% | zerocenter
DOFDA | 33 | SMV | 4 | 1 | 1 | 4 | 32 | 1 | 3 | 64 | 5 | 0.01 | 99.46% | 96% | 97.62% | 4.607% | 99.46% | 93.33% | 96.06% | 8.076% | 99.64% | 98.46% | 99.03% | 1.699% | zerocenter
DOFDA | 33 | SMV | 4 | 1 | 1 | 4 | 64 | 1 | 2 | 64 | 5 | 0.01 | 100% | 92% | 95.78% | 5.782% | 100% | 92% | 95.78% | 5.782% | 99.82% | 98.33% | 99.06% | 1.863% | zerocenter
DOFDA | 33 | SMV | 4 | 1 | 1 | 4 | 64 | 1 | 3 | 64 | 5 | 0.01 | 98.86% | 96% | 97.31% | 4.573% | 99.47% | 88% | 93.12% | 9.802% | 99.64% | 93.55% | 96.53% | 1.95% | zerocenter
DOFDA | 33 | SMV | 4 | 1 | 1 | 8 | 8 | 1 | 2 | 64 | 5 | 0.01 | 99.43% | 92% | 95.49% | 5.551% | 100% | 91% | 95.21% | 6.637% | 100% | 94.7% | 97.24% | 4.218% | zerocenter
DOFDA | 33 | SMV | 4 | 1 | 1 | 8 | 8 | 1 | 3 | 64 | 5 | 0.01 | 99.43% | 100% | 99.71% | 0.6435% | 98.9% | 100% | 99.45% | 0.7579% | 99.64% | 98.46% | 99.04% | 1.908% | zerocenter
DOFDA | 33 | SMV | 4 | 1 | 1 | 8 | 16 | 1 | 2 | 64 | 5 | 0.01 | 100% | 96% | 97.89% | 4.721% | 98.92% | 96% | 97.37% | 5.147% | 99.63% | 98.46% | 99.03% | 1.699% | zerocenter
DOFDA | 33 | SMV | 4 | 1 | 1 | 8 | 16 | 1 | 3 | 64 | 5 | 0.01 | 100% | 96% | 97.89% | 4.721% | 99.46% | 100% | 99.73% | 0.6085% | 99.64% | 100% | 99.82% | 0.2484% | zerocenter
DOFDA | 33 | SMV | 4 | 1 | 1 | 8 | 32 | 1 | 2 | 64 | 5 | 0.01 | 98.95% | 89.33% | 93.69% | 7.999% | 98.86% | 92% | 95.2% | 5.385% | 99.1% | 96.52% | 97.77% | 2.14% | zerocenter
DOFDA | 33 | SMV | 4 | 1 | 1 | 8 | 32 | 1 | 3 | 64 | 5 | 0.01 | 100% | 88% | 92.65% | 16.44% | 98.92% | 86.67% | 91% | 18.61% | 100% | 91.52% | 95.54% | 5.471% | zerocenter
DOFDA | 33 | SMV | 4 | 1 | 1 | 8 | 64 | 1 | 2 | 64 | 5 | 0.01 | 99.43% | 92% | 95.2% | 9.939% | 99.43% | 96% | 97.6% | 4.603% | 99.28% | 100% | 99.64% | 0.381% | zerocenter
DOFDA | 33 | SMV | 4 | 1 | 1 | 8 | 64 | 1 | 3 | 64 | 5 | 0.01 | 99.46% | 100% | 99.73% | 0.6085% | 99.43% | 96% | 97.6% | 4.603% | 100% | 98.46% | 99.22% | 1.754% | zerocenter
DOFDA | 33 | SMV | 4 | 5 | 1 | 4 | 8 | 1 | 2 | 256 | 5 | 0.01 | 98.32% | 100% | 99.15% | 1.287% | 97.17% | 96% | 96.49% | 4.732% | 100% | 98.33% | 99.15% | 1.904% | zerocenter
DOFDA | 33 | SMV | 4 | 5 | 1 | 4 | 16 | 1 | 2 | 256 | 5 | 0.01 | 98.89% | 96% | 97.36% | 5.143% | 98.89% | 89.33% | 93.69% | 8.339% | 100% | 100% | 100% | 0% | zerocenter
DOFDA | 33 | SMV | 4 | 5 | 1 | 4 | 32 | 1 | 2 | 256 | 5 | 0.01 | 98.32% | 96% | 97.07% | 5.098% | 99.47% | 100% | 99.74% | 0.5924% | 100% | 100% | 100% | 0% | zerocenter
DOFDA | 33 | SMV | 4 | 5 | 1 | 4 | 64 | 1 | 2 | 256 | 5 | 0.01 | 97.79% | 96% | 96.8% | 4.94% | 97.22% | 96% | 96.51% | 4.745% | 100% | 100% | 100% | 0% | zerocenter
DOFDA | 33 | SMV | 4 | 5 | 1 | 8 | 8 | 1 | 2 | 256 | 5 | 0.01 | 100% | 92% | 95.78% | 5.782% | 98.89% | 96% | 97.36% | 5.143% | 100% | 100% | 100% | 0% | zerocenter
DOFDA | 33 | SMV | 4 | 5 | 1 | 8 | 16 | 1 | 2 | 256 | 5 | 0.01 | 98.86% | 96% | 97.31% | 4.573% | 99.43% | 100% | 99.71% | 0.6435% | 100% | 100% | 100% | 0% | zerocenter
DOFDA | 33 | SMV | 4 | 5 | 1 | 8 | 32 | 1 | 2 | 256 | 5 | 0.01 | 99.43% | 96% | 97.6% | 4.603% | 98.35% | 100% | 99.17% | 0.7602% | 100% | 100% | 100% | 0% | zerocenter
DOFDA | 33 | SMV | 4 | 5 | 1 | 8 | 64 | 1 | 2 | 256 | 5 | 0.01 | 98.32% | 96% | 97.07% | 5.098% | 97.2% | 92% | 94.42% | 5.749% | 100% | 100% | 100% | 0% | zerocenter
DOFDA | 33 | SMV | 4 | 3 | 1 | 4 | 8 | 1 | 2 | 256 | 5 | 0.01 | 98.89% | 96% | 97.36% | 5.143% | 100% | 96% | 97.89% | 4.721% | 100% | 100% | 100% | 0% | zerocenter
DOFDA | 33 | SMV | 4 | 3 | 1 | 4 | 8 | 1 | 3 | 256 | 5 | 0.01 | 99.46% | 96% | 97.65% | 5.266% | 99.43% | 100% | 99.71% | 0.6435% | 99.82% | 100% | 99.91% | 0.2037% | zerocenter
DOFDA | 33 | SMV | 4 | 3 | 1 | 4 | 16 | 1 | 2 | 256 | 5 | 0.01 | 99.46% | 96% | 97.65% | 5.266% | 98.35% | 88% | 92.89% | 5.876% | 100% | 100% | 100% | 0% | zerocenter
DOFDA | 33 | SMV | 4 | 3 | 1 | 4 | 16 | 1 | 3 | 256 | 5 | 0.01 | 99.46% | 96% | 97.65% | 5.266% | 98.89% | 96% | 97.33% | 4.464% | 100% | 100% | 100% | 0% | zerocenter
DOFDA | 33 | SMV | 4 | 3 | 1 | 4 | 32 | 1 | 2 | 256 | 5 | 0.01 | 99.46% | 96% | 97.65% | 5.266% | 100% | 100% | 100% | 0% | 100% | 100% | 100% | 0% | zerocenter
DOFDA | 33 | SMV | 4 | 3 | 1 | 4 | 32 | 1 | 3 | 256 | 5 | 0.01 | 99.46% | 96% | 97.65% | 5.266% | 98.92% | 92% | 95.26% | 5.909% | 100% | 100% | 100% | 0% | zerocenter
DOFDA | 33 | SMV | 4 | 3 | 1 | 4 | 64 | 1 | 2 | 256 | 5 | 0.01 | 99.46% | 96% | 97.65% | 5.266% | 100% | 100% | 100% | 0% | 100% | 100% | 100% | 0% | zerocenter
DOFDA | 33 | SMV | 4 | 3 | 1 | 4 | 64 | 1 | 3 | 256 | 5 | 0.01 | 99.46% | 96% | 97.65% | 5.266% | 99.46% | 92% | 95.53% | 6.131% | 100% | 100% | 100% | 0% | zerocenter
DOFDA | 33 | SMV | 4 | 3 | 1 | 8 | 8 | 1 | 2 | 256 | 5 | 0.01 | 99.46% | 100% | 99.73% | 0.6085% | 98.32% | 100% | 99.15% | 0.7745% | 99.82% | 100% | 99.91% | 0.2037% | zerocenter
DOFDA | 33 | SMV | 4 | 3 | 1 | 8 | 8 | 1 | 3 | 256 | 5 | 0.01 | 98.89% | 96% | 97.36% | 5.143% | 99.46% | 96% | 97.62% | 4.607% | 100% | 100% | 100% | 0% | zerocenter
DOFDA | 33 | SMV | 4 | 3 | 1 | 8 | 16 | 1 | 2 | 256 | 5 | 0.01 | 98.89% | 96% | 97.36% | 5.143% | 99.43% | 100% | 99.71% | 0.6435% | 100% | 100% | 100% | 0% | zerocenter
DOFDA | 33 | SMV | 4 | 3 | 1 | 8 | 16 | 1 | 3 | 256 | 5 | 0.01 | 98.89% | 96% | 97.36% | 5.143% | 98.32% | 92% | 94.96% | 5.638% | 100% | 100% | 100% | 0% | zerocenter
DOFDA | 33 | SMV | 4 | 3 | 1 | 8 | 32 | 1 | 2 | 256 | 5 | 0.01 | 98.89% | 96% | 97.36% | 5.143% | 99.43% | 100% | 99.71% | 0.6435% | 100% | 100% | 100% | 0% | zerocenter
DOFDA | 33 | SMV | 4 | 3 | 1 | 8 | 32 | 1 | 3 | 256 | 5 | 0.01 | 99.46% | 96% | 97.65% | 5.266% | 100% | 100% | 100% | 0% | 100% | 100% | 100% | 0% | zerocenter
DOFDA | 33 | SMV | 4 | 3 | 1 | 8 | 64 | 1 | 2 | 256 | 5 | 0.01 | 98.89% | 96% | 97.36% | 5.143% | 99.43% | 100% | 99.71% | 0.6435% | 100% | 100% | 100% | 0% | zerocenter
DOFDA | 33 | SMV | 4 | 3 | 1 | 8 | 64 | 1 | 3 | 256 | 5 | 0.01 | 98.89% | 96% | 97.36% | 5.143% | 99.43% | 100% | 99.71% | 0.6435% | 100% | 100% | 100% | 0% | zerocenter
DOFDA | 33 | SMV | 4 | 1 | 1 | 4 | 8 | 1 | 2 | 256 | 5 | 0.01 | 99.46% | 93.33% | 96.06% | 8.076% | 98.93% | 92% | 95.24% | 5.321% | 100% | 100% | 100% | 0% | zerocenter
DOFDA | 33 | SMV | 4 | 1 | 1 | 4 | 8 | 1 | 3 | 256 | 5 | 0.01 | 99.47% | 100% | 99.74% | 0.5924% | 98.32% | 92% | 94.96% | 5.638% | 100% | 100% | 100% | 0% | zerocenter
DOFDA | 33 | SMV | 4 | 1 | 1 | 4 | 16 | 1 | 2 | 256 | 5 | 0.01 | 100% | 96% | 97.89% | 4.721% | 99.43% | 100% | 99.71% | 0.6435% | 100% | 100% | 100% | 0% | zerocenter
DOFDA | 33 | SMV | 4 | 1 | 1 | 4 | 16 | 1 | 3 | 256 | 5 | 0.01 | 100% | 100% | 100% | 0% | 99.43% | 100% | 99.71% | 0.6435% | 100% | 100% | 100% | 0% | zerocenter
DOFDA | 33 | SMV | 4 | 1 | 1 | 4 | 32 | 1 | 2 | 256 | 5 | 0.01 | 99.43% | 92% | 95.49% | 5.551% | 99.46% | 100% | 99.73% | 0.6085% | 100% | 100% | 100% | 0% | zerocenter
DOFDA | 33 | SMV | 4 | 1 | 1 | 4 | 32 | 1 | 3 | 256 | 5 | 0.01 | 99.43% | 92% | 95.49% | 5.551% | 99.46% | 96% | 97.62% | 4.607% | 100% | 100% | 100% | 0% | zerocenter
DOFDA | 33 | SMV | 4 | 1 | 1 | 4 | 64 | 1 | 2 | 256 | 5 | 0.01 | 99.43% | 96% | 97.6% | 4.603% | 98.89% | 100% | 99.44% | 0.7672% | 100% | 100% | 100% | 0% | zerocenter
DOFDA | 33 | SMV | 4 | 1 | 1 | 4 | 64 | 1 | 3 | 256 | 5 | 0.01 | 100% | 96% | 97.89% | 4.721% | 99.46% | 100% | 99.73% | 0.6085% | 100% | 100% | 100% | 0% | zerocenter
DOFDA | 33 | SMV | 4 | 1 | 1 | 8 | 8 | 1 | 2 | 256 | 5 | 0.01 | 100% | 96% | 97.89% | 4.721% | 99.43% | 85.33% | 91.82% | 7.535% | 100% | 100% | 100% | 0% | zerocenter
DOFDA | 33 | SMV | 4 | 1 | 1 | 8 | 8 | 1 | 3 | 256 | 5 | 0.01 | 99.43% | 96% | 97.6% | 4.603% | 100% | 100% | 100% | 0% | 100% | 100% | 100% | 0% | zerocenter
DOFDA | 33 | SMV | 4 | 1 | 1 | 8 | 16 | 1 | 2 | 256 | 5 | 0.01 | 99.46% | 100% | 99.73% | 0.6085% | 100% | 100% | 100% | 0% | 100% | 100% | 100% | 0% | zerocenter
DOFDA | 33 | SMV | 4 | 1 | 1 | 8 | 16 | 1 | 3 | 256 | 5 | 0.01 | 100% | 100% | 100% | 0% | 99.46% | 100% | 99.73% | 0.6085% | 100% | 100% | 100% | 0% | zerocenter
DOFDA | 33 | SMV | 4 | 1 | 1 | 8 | 32 | 1 | 2 | 256 | 5 | 0.01 | 99.46% | 100% | 99.73% | 0.6085% | 98.86% | 96% | 97.31% | 4.458% | 100% | 100% | 100% | 0% | zerocenter
DOFDA | 33 | SMV | 4 | 1 | 1 | 8 | 32 | 1 | 3 | 256 | 5 | 0.01 | 98.89% | 100% | 99.44% | 0.7672% | 99.43% | 100% | 99.71% | 0.6435% | 100% | 100% | 100% | 0% | zerocenter
DOFDA | 33 | SMV | 4 | 1 | 1 | 8 | 64 | 1 | 2 | 256 | 5 | 0.01 | 98.89% | 96% | 97.33% | 4.464% | 98.89% | 100% | 99.44% | 0.7672% | 100% | 100% | 100% | 0% | zerocenter
DOFDA | 33 | SMV | 4 | 1 | 1 | 8 | 64 | 1 | 3 | 256 | 5 | 0.01 | 99.43% | 92% | 95.49% | 5.551% | 99.43% | 92% | 95.49% | 5.551% | 100% | 100% | 100% | 0% | zerocenter
DOFDA | 33 | SMV | 3 | 5 | 1 | 4 | 8 | 1 | 2 | 64 | 5 | 0.01 | 99.25% | 98% | 98.6% | 2.137% | 98.15% | 95.5% | 96.76% | 2.918% | 99.76% | 100% | 99.88% | 0.1662% | zerocenter
DOFDA | 33 | SMV | 3 | 5 | 1 | 4 | 16 | 1 | 2 | 64 | 5 | 0.01 | 98.88% | 98% | 98.42% | 2.524% | 99.64% | 100% | 99.82% | 0.4084% | 99.76% | 99.17% | 99.46% | 1.052% | zerocenter
DOFDA | 33 | SMV | 3 | 5 | 1 | 4 | 32 | 1 | 2 | 64 | 5 | 0.01 | 98.9% | 100% | 99.45% | 0.5065% | 99.25% | 100% | 99.62% | 0.5144% | 100% | 98.39% | 99.19% | 1.12% | zerocenter
DOFDA | 33 | SMV | 3 | 5 | 1 | 4 | 64 | 1 | 2 | 64 | 5 | 0.01 | 98.88% | 100% | 99.44% | 0.8375% | 98.87% | 100% | 99.43% | 1.284% | 99.75% | 100% | 99.88% | 0.1693% | zerocenter
DOFDA | 33 | SMV | 3 | 5 | 1 | 8 | 8 | 1 | 2 | 64 | 5 | 0.01 | 98.89% | 100% | 99.44% | 0.8355% | 98.88% | 100% | 99.44% | 0.5128% | 99.76% | 100% | 99.88% | 0.1678% | zerocenter
DOFDA | 33 | SMV | 3 | 5 | 1 | 8 | 16 | 1 | 2 | 64 | 5 | 0.01 | 98.51% | 100% | 99.25% | 0.7825% | 99.63% | 96% | 97.77% | 3.068% | 99.27% | 100% | 99.63% | 0.256% | zerocenter
DOFDA | 33 | SMV | 3 | 5 | 1 | 8 | 32 | 1 | 2 | 64 | 5 | 0.01 | 98.89% | 100% | 99.44% | 0.8355% | 99.63% | 100% | 99.81% | 0.416% | 99.64% | 99.13% | 99.38% | 0.9652% | zerocenter
DOFDA | 33 | SMV | 3 | 5 | 1 | 8 | 64 | 1 | 2 | 64 | 5 | 0.01 | 99.26% | 100% | 99.63% | 0.5095% | 98.87% | 100% | 99.43% | 0.5192% | 100% | 100% | 100% | 0% | zerocenter
DOFDA | 33 | SMV | 3 | 3 | 1 | 4 | 8 | 1 | 2 | 64 | 5 | 0.01 | 99.25% | 100% | 99.62% | 0.5144% | 99.26% | 100% | 99.63% | 0.5095% | 99.64% | 99.2% | 99.41% | 0.9804% | zerocenter
DOFDA | 33 | SMV | 3 | 3 | 1 | 4 | 8 | 1 | 3 | 64 | 5 | 0.01 | 98.88% | 97.78% | 98.31% | 2.788% | 99.26% | 100% | 99.63% | 0.5095% | 99.76% | 97.72% | 98.72% | 1.698% | zerocenter
DOFDA | 33 | SMV | 3 | 3 | 1 | 4 | 16 | 1 | 2 | 64 | 5 | 0.01 | 99.62% | 98% | 98.78% | 2.227% | 98.51% | 98% | 98.24% | 2.41% | 99.88% | 100% | 99.94% | 0.1366% | zerocenter
DOFDA | 33 | SMV | 3 | 3 | 1 | 4 | 16 | 1 | 3 | 64 | 5 | 0.01 | 99.26% | 95.5% | 97.32% | 3.272% | 98.89% | 94% | 96.33% | 4.988% | 99.88% | 100% | 99.94% | 0.1382% | zerocenter
DOFDA | 33 | SMV | 3 | 3 | 1 | 4 | 32 | 1 | 2 | 64 | 5 | 0.01 | 99.25% | 95.5% | 97.32% | 3.27% | 98.5% | 92% | 95.07% | 5.905% | 99.75% | 99.09% | 99.42% | 1.135% | zerocenter
DOFDA | 33 | SMV | 3 | 3 | 1 | 4 | 32 | 1 | 3 | 64 | 5 | 0.01 | 99.26% | 96% | 97.54% | 5.006% | 99.25% | 100% | 99.62% | 0.5144% | 99.88% | 99.05% | 99.46% | 1.052% | zerocenter
DOFDA | 33 | SMV | 3 | 3 | 1 | 4 | 64 | 1 | 2 | 64 | 5 | 0.01 | 98.88% | 98% | 98.42% | 2.524% | 98.87% | 97.5% | 98.14% | 2.605% | 99.51% | 99.26% | 99.38% | 1.073% | zerocenter
DOFDA | 33 | SMV | 3 | 3 | 1 | 4 | 64 | 1 | 3 | 64 | 5 | 0.01 | 98.88% | 98% | 98.42% | 2.524% | 98.88% | 96% | 97.4% | 3.145% | 99.88% | 100% | 99.94% | 0.1391% | zerocenter
DOFDA | 33 | SMV | 3 | 3 | 1 | 8 | 8 | 1 | 2 | 64 | 5 | 0.01 | 99.63% | 96% | 97.72% | 5.093% | 98.88% | 95.5% | 97.12% | 2.702% | 99.76% | 100% | 99.88% | 0.1662% | zerocenter
DOFDA | 33 | SMV | 3 | 3 | 1 | 8 | 8 | 1 | 3 | 64 | 5 | 0.01 | 99.26% | 100% | 99.63% | 0.5095% | 98.15% | 98% | 98.05% | 2.369% | 99.51% | 99.26% | 99.38% | 1.047% | zerocenter
DOFDA | 33 | SMV | 3 | 3 | 1 | 8 | 16 | 1 | 2 | 64 | 5 | 0.01 | 100% | 96% | 97.89% | 4.721% | 98.87% | 100% | 99.43% | 0.516% | 100% | 99.05% | 99.52% | 1.078% | zerocenter
DOFDA | 33 | SMV | 3 | 3 | 1 | 8 | 16 | 1 | 3 | 64 | 5 | 0.01 | 99.63% | 98% | 98.8% | 2.69% | 99.25% | 95.5% | 97.31% | 2.895% | 99.75% | 99.09% | 99.42% | 0.9716% | zerocenter
DOFDA | 33 | SMV | 3 | 3 | 1 | 8 | 32 | 1 | 2 | 64 | 5 | 0.01 | 98.88% | 100% | 99.44% | 0.5128% | 99.25% | 97.5% | 98.33% | 2.718% | 99.76% | 99.17% | 99.46% | 0.8866% | zerocenter
DOFDA | 33 | SMV | 3 | 3 | 1 | 8 | 32 | 1 | 3 | 64 | 5 | 0.01 | 99.25% | 98% | 98.6% | 2.137% | 99.26% | 97.5% | 98.33% | 2.799% | 99.38% | 100% | 99.69% | 0.3106% | zerocenter
DOFDA | 33 | SMV | 3 | 3 | 1 | 8 | 64 | 1 | 2 | 64 | 5 | 0.01 | 99.25% | 96% | 97.53% | 5.004% | 99.63% | 100% | 99.81% | 0.416% | 99.51% | 97.35% | 98.41% | 1.959% | zerocenter
DOFDA | 33 | SMV | 3 | 3 | 1 | 8 | 64 | 1 | 3 | 64 | 5 | 0.01 | 98.51% | 98% | 98.23% | 2.498% | 99.25% | 100% | 99.62% | 0.5144% | 99.63% | 98.52% | 99.07% | 1.922% | zerocenter
DOFDA | 33 | SMV | 3 | 1 | 1 | 4 | 8 | 1 | 2 | 64 | 5 | 0.01 | 99.26% | 98% | 98.61% | 2.617% | 99.26% | 94% | 96.51% | 4.899% | 99.88% | 99.09% | 99.48% | 1.003% | zerocenter
DOFDA | 33 | SMV | 3 | 1 | 1 | 4 | 8 | 1 | 3 | 64 | 5 | 0.01 | 99.63% | 97.5% | 98.52% | 2.813% | 99.63% | 95.5% | 97.51% | 3.419% | 99.88% | 97.52% | 98.67% | 1.909% | zerocenter
DOFDA | 33 | SMV | 3 | 1 | 1 | 4 | 16 | 1 | 2 | 64 | 5 | 0.01 | 98.88% | 95.5% | 97.13% | 3.101% | 99.63% | 96% | 97.7% | 4.635% | 99.63% | 96.83% | 98.21% | 1.765% | zerocenter
DOFDA | 33 | SMV | 3 | 1 | 1 | 4 | 16 | 1 | 3 | 64 | 5 | 0.01 | 99.26% | 96% | 97.54% | 5.006% | 98.88% | 94% | 96.33% | 4.986% | 99.88% | 99.2% | 99.53% | 0.8792% | zerocenter
DOFDA | 33 | SMV | 3 | 1 | 1 | 4 | 32 | 1 | 2 | 64 | 5 | 0.01 | 99.25% | 96% | 97.51% | 4.536% | 98.51% | 98% | 98.24% | 2.41% | 100% | 99.05% | 99.52% | 1.078% | zerocenter
DOFDA | 33 | SMV | 3 | 1 | 1 | 4 | 32 | 1 | 3 | 64 | 5 | 0.01 | 99.26% | 97.5% | 98.33% | 2.799% | 98.88% | 94% | 96.33% | 4.986% | 99.76% | 100% | 99.88% | 0.1657% | zerocenter
DOFDA | 33 | SMV | 3 | 1 | 1 | 4 | 64 | 1 | 2 | 64 | 5 | 0.01 | 99.26% | 98% | 98.61% | 2.617% | 100% | 100% | 100% | 0% | 99.76% | 99.13% | 99.44% | 0.9522% | zerocenter
DOFDA | 33 | SMV | 3 | 1 | 1 | 4 | 64 | 1 | 3 | 64 | 5 | 0.01 | 99.25% | 95.5% | 97.32% | 3.27% | 98.88% | 96% | 97.35% | 4.906% | 99.88% | 99.13% | 99.5% | 0.9578% | zerocenter
DOFDA | 33 | SMV | 3 | 1 | 1 | 8 | 8 | 1 | 2 | 64 | 5 | 0.01 | 99.63% | 98% | 98.8% | 2.69% | 99.63% | 95.5% | 97.51% | 3.419% | 100% | 99.17% | 99.58% | 0.9416% | zerocenter
DOFDA | 33 | SMV | 3 | 1 | 1 | 8 | 8 | 1 | 3 | 64 | 5 | 0.01 | 99.26% | 98% | 98.62% | 3.088% | 99.63% | 100% | 99.81% | 0.416% | 99.75% | 94.5% | 97.07% | 2.332% | zerocenter
DOFDA | 33 | SMV | 3 | 1 | 1 | 8 | 16 | 1 | 2 | 64 | 5 | 0.01 | 99.63% | 98% | 98.8% | 2.69% | 100% | 100% | 100% | 0% | 99.76% | 96.85% | 98.29% | 1.03% | zerocenter
DOFDA | 33 | SMV | 3 | 1 | 1 | 8 | 16 | 1 | 3 | 64 | 5 | 0.01 | 99.26% | 96% | 97.54% | 5.006% | 98.88% | 95.5% | 97.13% | 3.101% | 99.75% | 99.05% | 99.39% | 1.044% | zerocenter
DOFDA | 33 | SMV | 3 | 1 | 1 | 8 | 32 | 1 | 2 | 64 | 5 | 0.01 | 99.26% | 98% | 98.61% | 2.617% | 99.26% | 100% | 99.63% | 0.5098% | 99.51% | 98.39% | 98.94% | 0.9073% | zerocenter
DOFDA | 33 | SMV | 3 | 1 | 1 | 8 | 32 | 1 | 3 | 64 | 5 | 0.01 | 99.26% | 96% | 97.54% | 5.006% | 99.63% | 98% | 98.8% | 2.69% | 99.63% | 98.22% | 98.92% | 1.358% | zerocenter
DOFDA | 33 | SMV | 3 | 1 | 1 | 8 | 64 | 1 | 2 | 64 | 5 | 0.01 | 99.63% | 96% | 97.72% | 5.093% | 98.89% | 96% | 97.41% | 3.147% | 100% | 98.18% | 99.08% | 1.264% | zerocenter
DOFDA | 33 | SMV | 3 | 1 | 1 | 8 | 64 | 1 | 3 | 64 | 5 | 0.01 | 99.63% | 95.5% | 97.51% | 3.419% | 100% | 95% | 97.42% | 3.538% | 99.51% | 94.17% | 96.79% | 1.988% | zerocenter
DOFDA | 33 | SMV | 3 | 5 | 1 | 4 | 8 | 1 | 2 | 256 | 5 | 0.01 | 98.89% | 97.5% | 98.15% | 2.608% | 98.13% | 100% | 99.06% | 0.661% | 100% | 99.13% | 99.56% | 0.983% | zerocenter
DOFDA | 33 | SMV | 3 | 5 | 1 | 4 | 16 | 1 | 2 | 256 | 5 | 0.01 | 99.25% | 100% | 99.62% | 0.5144% | 99.25% | 100% | 99.62% | 0.5144% | 100% | 100% | 100% | 0% | zerocenter
DOFDA | 33 | SMV | 3 | 5 | 1 | 4 | 32 | 1 | 2 | 256 | 5 | 0.01 | 98.88% | 100% | 99.44% | 0.5128% | 99.63% | 98% | 98.79% | 2.228% | 100% | 100% | 100% | 0% | zerocenter
DOFDA | 33 | SMV | 3 | 5 | 1 | 4 | 64 | 1 | 2 | 256 | 5 | 0.01 | 98.88% | 98% | 98.42% | 2.524% | 98.88% | 98% | 98.42% | 2.524% | 100% | 100% | 100% | 0% | zerocenter
DOFDA | 33 | SMV | 3 | 5 | 1 | 8 | 8 | 1 | 2 | 256 | 5 | 0.01 | 99.25% | 100% | 99.62% | 0.5144% | 98.88% | 100% | 99.44% | 0.5128% | 100% | 100% | 100% | 0% | zerocenter
DOFDA | 33 | SMV | 3 | 5 | 1 | 8 | 16 | 1 | 2 | 256 | 5 | 0.01 | 99.26% | 98% | 98.61% | 2.617% | 98.89% | 96% | 97.41% | 3.147% | 100% | 100% | 100% | 0% | zerocenter
DOFDA | 33 | SMV | 3 | 5 | 1 | 8 | 32 | 1 | 2 | 256 | 5 | 0.01 | 99.63% | 100% | 99.81% | 0.416% | 99.63% | 100% | 99.81% | 0.416% | 100% | 100% | 100% | 0% | zerocenter
DOFDA | 33 | SMV | 3 | 5 | 1 | 8 | 64 | 1 | 2 | 256 | 5 | 0.01 | 99.63% | 100% | 99.81% | 0.416% | 99.63% | 100% | 99.81% | 0.416% | 100% | 100% | 100% | 0% | zerocenter
DOFDA | 33 | SMV | 3 | 3 | 1 | 4 | 8 | 1 | 2 | 256 | 5 | 0.01 | 99.25% | 95.5% | 97.31% | 2.895% | 99.62% | 100% | 99.81% | 0.4239% | 99.63% | 100% | 99.82% | 0.167% | zerocenter
DOFDA | 33 | SMV | 3 | 3 | 1 | 4 | 8 | 1 | 3 | 256 | 5 | 0.01 | 99.25% | 93.5% | 96.22% | 4.57% | 98.89% | 94% | 96.2% | 7.488% | 99.88% | 100% | 99.94% | 0.1391% | zerocenter
DOFDA | 33 | SMV | 3 | 3 | 1 | 4 | 16 | 1 | 2 | 256 | 5 | 0.01 | 99.26% | 98% | 98.61% | 2.617% | 98.87% | 97.5% | 98.14% | 2.605% | 99.88% | 100% | 99.94% | 0.1391% | zerocenter
DOFDA | 33 | SMV | 3 | 3 | 1 | 4 | 16 | 1 | 3 | 256 | 5 | 0.01 | 99.25% | 98% | 98.61% | 2.616% | 98.87% | 96% | 97.34% | 4.904% | 100% | 99.05% | 99.52% | 1.078% | zerocenter
DOFDA | 33 | SMV | 3 | 3 | 1 | 4 | 32 | 1 | 2 | 256 | 5 | 0.01 | 98.88% | 98% | 98.42% | 2.524% | 99.25% | 100% | 99.62% | 0.5144% | 100% | 100% | 100% | 0% | zerocenter
DOFDA | 33 | SMV | 3 | 3 | 1 | 4 | 32 | 1 | 3 | 256 | 5 | 0.01 | 99.25% | 95.5% | 97.32% | 3.27% | 99.25% | 94% | 96.5% | 4.667% | 100% | 100% | 100% | 0% | zerocenter
DOFDA | 33 | SMV | 3 | 3 | 1 | 4 | 64 | 1 | 2 | 256 | 5 | 0.01 | 98.88% | 98% | 98.42% | 2.524% | 99.26% | 94% | 96.52% | 5.131% | 100% | 100% | 100% | 0% | zerocenter
DOFDA | 33 | SMV | 3 | 3 | 1 | 4 | 64 | 1 | 3 | 256 | 5 | 0.01 | 98.88% | 95.5% | 97.13% | 3.101% | 99.26% | 96% | 97.58% | 2.924% | 100% | 100% | 100% | 0% | zerocenter
DOFDA | 33 | SMV | 3 | 3 | 1 | 8 | 8 | 1 | 2 | 256 | 5 | 0.01 | 98.88% | 98% | 98.42% | 2.524% | 98.88% | 98% | 98.42% | 2.524% | 99.38% | 99.26% | 99.32% | 1.186% | zerocenter
DOFDA | 33 | SMV | 3 | 3 | 1 | 8 | 8 | 1 | 3 | 256 | 5 | 0.01 | 99.26% | 96% | 97.54% | 5.006% | 99.25% | 95% | 97.04% | 3.218% | 99.51% | 96.55% | 98.01% | 1.958% | zerocenter
DOFDA | 33 | SMV | 3 | 3 | 1 | 8 | 16 | 1 | 2 | 256 | 5 | 0.01 | 99.25% | 97.5% | 98.33% | 2.719% | 100% | 93.5% | 96.6% | 4.88% | 99.88% | 100% | 99.94% | 0.1382% | zerocenter
DOFDA | 33 | SMV | 3 | 3 | 1 | 8 | 16 | 1 | 3 | 256 | 5 | 0.01 | 99.26% | 100% | 99.63% | 0.5095% | 99.25% | 96% | 97.53% | 5.004% | 99.88% | 100% | 99.94% | 0.1366% | zerocenter
DOFDA | 33 | SMV | 3 | 3 | 1 | 8 | 32 | 1 | 2 | 256 | 5 | 0.01 | 98.88% | 100% | 99.44% | 0.5128% | 99.26% | 98% | 98.61% | 2.617% | 100% | 100% | 100% | 0% | zerocenter
DOFDA | 33 | SMV | 3 | 3 | 1 | 8 | 32 | 1 | 3 | 256 | 5 | 0.01 | 98.51% | 100% | 99.25% | 0.7825% | 98.51% | 98% | 98.24% | 2.41% | 100% | 100% | 100% | 0% | zerocenter
DOFDA | 33 | SMV | 3 | 3 | 1 | 8 | 64 | 1 | 2 | 256 | 5 | 0.01 | 99.25% | 98% | 98.6% | 2.137% | 99.63% | 97.5% | 98.52% | 2.813% | 100% | 100% | 100% | 0% | zerocenter
DOFDA | 33 | SMV | 3 | 3 | 1 | 8 | 64 | 1 | 3 | 256 | 5 | 0.01 | 99.26% | 97.5% | 98.34% | 2.72% | 98.51% | 98% | 98.24% | 2.41% | 100% | 100% | 100% | 0% | zerocenter
DOFDA | 33 | SMV | 3 | 1 | 1 | 4 | 8 | 1 | 2 | 256 | 5 | 0.01 | 99.63% | 98% | 98.8% | 2.69% | 100% | 100% | 100% | 0% | 99.88% | 99.2% | 99.53% | 0.8792% | zerocenter
DOFDA | 33 | SMV | 3 | 1 | 1 | 4 | 8 | 1 | 3 | 256 | 5 | 0.01 | 99.63% | 96% | 97.72% | 5.093% | 100% | 97.5% | 98.71% | 2.888% | 99.88% | 97.46% | 98.66% | 1.092% | zerocenter
DOFDA | 33 | SMV | 3 | 1 | 1 | 4 | 16 | 1 | 2 | 256 | 5 | 0.01 | 99.63% | 95.5% | 97.51% | 3.419% | 98.51% | 96% | 97.22% | 2.976% | 100% | 100% | 100% | 0% | zerocenter
DOFDA | 33 | SMV | 3 | 1 | 1 | 4 | 16 | 1 | 3 | 256 | 5 | 0.01 | 99.26% | 95.5% | 97.32% | 3.272% | 99.25% | 94% | 96.5% | 4.667% | 100% | 100% | 100% | 0% | zerocenter
DOFDA | 33 | SMV | 3 | 1 | 1 | 4 | 32 | 1 | 2 | 256 | 5 | 0.01 | 99.26% | 96% | 97.54% | 5.006% | 100% | 97.5% | 98.71% | 2.888% | 100% | 100% | 100% | 0% | zerocenter
DOFDA | 33 | SMV | 3 | 1 | 1 | 4 | 32 | 1 | 3 | 256 | 5 | 0.01 | 99.26% | 98% | 98.61% | 2.617% | 99.26% | 98% | 98.61% | 2.617% | 100% | 100% | 100% | 0% | zerocenter
DOFDA | 33 | SMV | 3 | 1 | 1 | 4 | 64 | 1 | 2 | 256 | 5 | 0.01 | 99.26% | 98% | 98.61% | 2.617% | 99.25% | 98% | 98.61% | 2.616% | 100% | 100% | 100% | 0% | zerocenter
DOFDA | 33 | SMV | 3 | 1 | 1 | 4 | 64 | 1 | 3 | 256 | 5 | 0.01 | 99.26% | 98% | 98.61% | 2.617% | 98.89% | 98% | 98.43% | 3.011% | 100% | 100% | 100% | 0% | zerocenter
DOFDA | 33 | SMV | 3 | 1 | 1 | 8 | 8 | 1 | 2 | 256 | 5 | 0.01 | 99.63% | 96% | 97.72% | 5.093% | 99.26% | 95.5% | 97.32% | 3.272% | 100% | 98.39% | 99.19% | 1.12% | zerocenter
DOFDA | 33 | SMV | 3 | 1 | 1 | 8 | 8 | 1 | 3 | 256 | 5 | 0.01 | 99.63% | 95.5% | 97.51% | 3.419% | 99.63% | 96% | 97.72% | 5.093% | 100% | 99.13% | 99.56% | 0.983% | zerocenter
DOFDA | 33 | SMV | 3 | 1 | 1 | 8 | 16 | 1 | 2 | 256 | 5 | 0.01 | 99.63% | 98% | 98.8% | 2.69% | 99.63% | 100% | 99.81% | 0.416% | 100% | 100% | 100% | 0% | zerocenter
DOFDA | 33 | SMV | 3 | 1 | 1 | 8 | 16 | 1 | 3 | 256 | 5 | 0.01 | 99.25% | 98% | 98.61% | 2.616% | 99.25% | 98% | 98.61% | 2.616% | 100% | 100% | 100% | 0% | zerocenter
DOFDA | 33 | SMV | 3 | 1 | 1 | 8 | 32 | 1 | 2 | 256 | 5 | 0.01 | 99.26% | 95.5% | 97.32% | 3.272% | 99.26% | 96% | 97.54% | 5.006% | 100% | 100% | 100% | 0% | zerocenter
DOFDA | 33 | SMV | 3 | 1 | 1 | 8 | 32 | 1 | 3 | 256 | 5 | 0.01 | 99.63% | 95.5% | 97.51% | 3.419% | 99.26% | 98% | 98.61% | 2.617% | 100% | 100% | 100% | 0% | zerocenter
DOFDA | 33 | SMV | 3 | 1 | 1 | 8 | 64 | 1 | 2 | 256 | 5 | 0.01 | 98.88% | 98% | 98.42% | 2.524% | 99.26% | 98% | 98.61% | 2.617% | 100% | 100% | 100% | 0% | zerocenter
DOFDA | 33 | SMV | 3 | 1 | 1 | 8 | 64 | 1 | 3 | 256 | 5 | 0.01 | 99.63% | 98% | 98.8% | 2.69% | 98.89% | 92% | 95.32% | 4.806% | 100% | 100% | 100% | 0% | zerocenter
DOFDA | 33 | SMV | 2 | 5 | 1 | 4 | 8 | 1 | 2 | 64 | 5 | 0.01 | 97.06% | 98.33% | 97.68% | 2.093% | 99.03% | 98.33% | 98.66% | 1.67% | 99.89% | 100% | 99.95% | 0.1224% | zerocenter
DOFDA | 33 | SMV | 2 | 5 | 1 | 4 | 16 | 1 | 2 | 64 | 5 | 0.01 | 98.68% | 98.33% | 98.48% | 1.643% | 99.35% | 100% | 99.68% | 0.4435% | 99.67% | 99.43% | 99.55% | 0.7161% | zerocenter
DOFDA | 33 | SMV | 2 | 5 | 1 | 4 | 32 | 1 | 2 | 64 | 5 | 0.01 | 98.68% | 100% | 99.34% | 0.3698% | 98.69% | 100% | 99.34% | 0.6824% | 99.67% | 100% | 99.84% | 0.1501% | zerocenter
DOFDA | 33 | SMV | 2 | 5 | 1 | 4 | 64 | 1 | 2 | 64 | 5 | 0.01 | 99.02% | 98.18% | 98.58% | 1.84% | 98.34% | 98.33% | 98.33% | 2.359% | 99.67% | 100% | 99.84% | 0.2459% | zerocenter
DOFDA | 33 | SMV | 2 | 5 | 1 | 8 | 8 | 1 | 2 | 64 | 5 | 0.01 | 98.03% | 98.33% | 98.17% | 2.315% | 98.67% | 100% | 99.33% | 0.7027% | 99.57% | 100% | 99.78% | 0.227% | zerocenter
DOFDA | 33 | SMV | 2 | 5 | 1 | 8 | 16 | 1 | 2 | 64 | 5 | 0.01 | 99.02% | 100% | 99.51% | 0.451% | 99.34% | 100% | 99.67% | 0.451% | 100% | 99.44% | 99.72% | 0.6255% | zerocenter
DOFDA | 33 | SMV | 2 | 5 | 1 | 8 | 32 | 1 | 2 | 64 | 5 | 0.01 | 99.68% | 100% | 99.84% | 0.3621% | 99.01% | 100% | 99.5% | 0.4559% | 100% | 100% | 100% | 0% | zerocenter
DOFDA | 33 | SMV | 2 | 5 | 1 | 8 | 64 | 1 | 2 | 64 | 5 | 0.01 | 99.35% | 100% | 99.67% | 0.4472% | 98.38% | 100% | 99.18% | 0.01212% | 100% | 100% | 100% | 0% | zerocenter
DOFDA | 33 | SMV | 2 | 3 | 1 | 4 | 8 | 1 | 2 | 64 | 5 | 0.01 | 98.36% | 98.33% | 98.34% | 2.361% | 98.36% | 98.33% | 98.34% | 2.361% | 99.56% | 100% | 99.78% | 0.1221% | zerocenter
DOFDA | 33 | SMV | 2 | 3 | 1 | 4 | 8 | 1 | 3 | 64 | 5 | 0.01 | 99.33% | 98.33% | 98.81% | 1.864% | 99.02% | 98.33% | 98.66% | 2.113% | 99.13% | 100% | 99.56% | 0.6317% | zerocenter
DOFDA | 33 | SMV | 2 | 3 | 1 | 4 | 16 | 1 | 2 | 64 | 5 | 0.01 | 98.69% | 98.33% | 98.5% | 2.462% | 98.37% | 98.33% | 98.34% | 1.89% | 99.78% | 100% | 99.89% | 0.1503% | zerocenter
DOFDA | 33 | SMV | 2 | 3 | 1 | 4 | 16 | 1 | 3 | 64 | 5 | 0.01 | 98.68% | 100% | 99.33% | 0.7012% | 98.68% | 98.33% | 98.5% | 2.461% | 99.89% | 99.43% | 99.66% | 0.6243% | zerocenter
DOFDA | 33 | SMV | 2 | 3 | 1 | 4 | 32 | 1 | 2 | 64 | 5 | 0.01 | 98.36% | 98.33% | 98.33% | 2.434% | 98.36% | 96.67% | 97.49% | 2.777% | 99.89% | 100% | 99.95% | 0.1217% | zerocenter
DOFDA | 33 | SMV | 2 | 3 | 1 | 4 | 32 | 1 | 3 | 64 | 5 | 0.01 | 98.68% | 100% | 99.33% | 1.099% | 99.01% | 98.33% | 98.65% | 1.768% | 99.89% | 99.43% | 99.66% | 0.6243% | zerocenter
DOFDA | 33 | SMV | 2 | 3 | 1 | 4 | 64 | 1 | 2 | 64 | 5 | 0.01 | 98.36% | 98.33% | 98.33% | 2.434% | 98.68% | 94.85% | 96.69% | 4.265% | 99.67% | 98.86% | 99.26% | 0.7806% | zerocenter
DOFDA | 33 | SMV | 2 | 3 | 1 | 4 | 64 | 1 | 3 | 64 | 5 | 0.01 | 99.34% | 100% | 99.67% | 0.451% | 99.68% | 100% | 99.84% | 0.3621% | 100% | 100% | 100% | 0% | zerocenter
DOFDA | 33 | SMV | 2 | 3 | 1 | 8 | 8 | 1 | 2 | 64 | 5 | 0.01 | 98.03% | 98.33% | 98.17% | 2.39% | 99.34% | 100% | 99.67% | 0.451% | 99.89% | 100% | 99.95% | 0.1224% | zerocenter
DOFDA | 33 | SMV | 2 | 3 | 1 | 8 | 8 | 1 | 3 | 64 | 5 | 0.01 | 99.02% | 100% | 99.51% | 0.451% | 98.7% | 100% | 99.35% | 0.6807% | 99.89% | 100% | 99.94% | 0.123% | zerocenter
DOFDA | 33 | SMV | 2 | 3 | 1 | 8 | 16 | 1 | 2 | 64 | 5 | 0.01 | 99.02% | 100% | 99.51% | 0.451% | 98.69% | 98.33% | 98.5% | 2.012% | 99.89% | 100% | 99.95% | 0.1224% | zerocenter
DOFDA | 33 | SMV | 2 | 3 | 1 | 8 | 16 | 1 | 3 | 64 | 5 | 0.01 | 99.68% | 100% | 99.84% | 0.3621% | 99.02% | 100% | 99.51% | 0.4486% | 99.89% | 100% | 99.95% | 0.1224% | zerocenter
DOFDA | 33 | SMV | 2 | 3 | 1 | 8 | 32 | 1 | 2 | 64 | 5 | 0.01 | 99.34% | 100% | 99.67% | 0.451% | 99.02% | 100% | 99.51% | 0.451% | 99.67% | 100% | 99.84% | 0.1502% | zerocenter
DOFDA | 33 | SMV | 2 | 3 | 1 | 8 | 32 | 1 | 3 | 64 | 5 | 0.01 | 99.01% | 100% | 99.5% | 0.7484% | 98.69% | 100% | 99.34% | 0.6824% | 99.89% | 100% | 99.95% | 0.1224% | zerocenter
DOFDA | 33 | SMV | 2 | 3 | 1 | 8 | 64 | 1 | 2 | 64 | 5 | 0.01 | 98.02% | 98.33% | 98.17% | 2.317% | 97.02% | 96.67% | 96.81% | 2.396% | 99.57% | 100% | 99.78% | 0.3539% | zerocenter
DOFDA | 33 | SMV | 2 | 3 | 1 | 8 | 64 | 1 | 3 | 64 | 5 | 0.01 | 99.68% | 100% | 99.84% | 0.3621% | 99.35% | 100% | 99.67% | 0.4472% | 100% | 100% | 100% | 0% | zerocenter
DOFDA | 33 | SMV | 2 | 1 | 1 | 4 | 8 | 1 | 2 | 64 | 5 | 0.01 | 98.69% | 98.33% | 98.5% | 2.462% | 98.67% | 100% | 99.33% | 0.7027% | 99.56% | 99.41% | 99.49% | 0.7003% | zerocenter
DOFDA | 33 | SMV | 2 | 1 | 1 | 4 | 8 | 1 | 3 | 64 | 5 | 0.01 | 98.69% | 98.33% | 98.5% | 2.462% | 98.7% | 98.33% | 98.51% | 2.464% | 99.34% | 99.44% | 99.39% | 0.4628% | zerocenter
DOFDA | 33 | SMV | 2 | 1 | 1 | 4 | 16 | 1 | 2 | 64 | 5 | 0.01 | 99.35% | 98.33% | 98.83% | 2.194% | 99.68% | 100% | 99.84% | 0.3621% | 99.89% | 100% | 99.95% | 0.1224% | zerocenter
DOFDA | 33 | SMV | 2 | 1 | 1 | 4 | 16 | 1 | 3 | 64 | 5 | 0.01 | 99.02% | 98.33% | 98.67% | 2.545% | 99.03% | 98.33% | 98.67% | 2.114% | 99.67% | 100% | 99.84% | 0.1502% | zerocenter
DOFDA | 33 | SMV | 2 | 1 | 1 | 4 | 32 | 1 | 2 | 64 | 5 | 0.01 | 99.35% | 94.85% | 97.05% | 2.36% | 99.34% | 93.33% | 96.24% | 3.787% | 100% | 100% | 100% | 0% | zerocenter
DOFDA | 33 | SMV | 2 | 1 | 1 | 4 | 32 | 1 | 3 | 64 | 5 | 0.01 | 99.34% | 98.33% | 98.82% | 1.768% | 99.02% | 93.18% | 96.01% | 3.793% | 99.89% | 99.44% | 99.67% | 0.7475% | zerocenter
DOFDA | 33 | SMV | 2 | 1 | 1 | 4 | 64 | 1 | 2 | 64 | 5 | 0.01 | 99.68% | 98.33% | 98.99% | 1.847% | 99.35% | 98.33% | 98.83% | 2.194% | 99.89% | 99.43% | 99.66% | 0.6242% | zerocenter
DOFDA | 33 | SMV | 2 | 1 | 1 | 4 | 64 | 1 | 3 | 64 | 5 | 0.01 | 99.02% | 98.33% | 98.66% | 2.113% | 99.02% | 98.33% | 98.66% | 2.113% | 100% | 100% | 100% | 0% | zerocenter
DOFDA | 33 | SMV | 2 | 1 | 1 | 8 | 8 | 1 | 2 | 64 | 5 | 0.01 | 98.68% | 98.33% | 98.49% | 2.096% | 99.68% | 100% | 99.84% | 0.3621% | 99.34% | 100% | 99.67% | 0.1195% | zerocenter
DOFDA | 33 | SMV | 2 | 1 | 1 | 8 | 8 | 1 | 3 | 64 | 5 | 0.01 | 99.35% | 98.33% | 98.83% | 2.194% | 99.02% | 95% | 96.95% | 4.564% | 99.34% | 100% | 99.67% | 0.1237% | zerocenter
DOFDA | 33 | SMV | 2 | 1 | 1 | 8 | 16 | 1 | 2 | 64 | 5 | 0.01 | 99.02% | 98.33% | 98.66% | 2.113% | 99.34% | 100% | 99.67% | 0.451% | 99.57% | 100% | 99.78% | 0.227% | zerocenter
DOFDA | 33 | SMV | 2 | 1 | 1 | 8 | 16 | 1 | 3 | 64 | 5 | 0.01 | 99.35% | 98.33% | 98.83% | 2.194% | 99.67% | 98.33% | 98.99% | 2.256% | 99.78% | 100% | 99.89% | 0.1494% | zerocenter
DOFDA | 33 | SMV | 2 | 1 | 1 | 8 | 32 | 1 | 2 | 64 | 5 | 0.01 | 99.35% | 98.33% | 98.83% | 2.194% | 99.34% | 95% | 97.13% | 2.639% | 100% | 100% | 100% | 0% | zerocenter
DOFDA | 33 | SMV | 2 | 1 | 1 | 8 | 32 | 1 | 3 | 64 | 5 | 0.01 | 99.34% | 98.33% | 98.82% | 1.768% | 100% | 100% | 100% | 0% | 99.78% | 100% | 99.89% | 0.1494% | zerocenter
DOFDA | 33 | SMV | 2 | 1 | 1 | 8 | 64 | 1 | 2 | 64 | 5 | 0.01 | 99.35% | 96.67% | 97.98% | 2.438% | 99.02% | 96.67% | 97.81% | 2.289% | 100% | 99.43% | 99.71% | 0.6435% | zerocenter
DOFDA | 33 | SMV | 2 | 1 | 1 | 8 | 64 | 1 | 3 | 64 | 5 | 0.01 | 99.35% | 93.33% | 96.16% | 6.007% | 99.34% | 96.52% | 97.89% | 2.171% | 99.89% | 100% | 99.95% | 0.1224% | zerocenter
DOFDA | 33 | SMV | 2 | 5 | 1 | 4 | 8 | 1 | 2 | 256 | 5 | 0.01 | 98.02% | 96.67% | 97.29% | 4.241% | 97.69% | 93.18% | 95.35% | 3.827% | 99.13% | 100% | 99.56% | 0.2468% | zerocenter
DOFDA | 33 | SMV | 2 | 5 | 1 | 4 | 16 | 1 | 2 | 256 | 5 | 0.01 | 98.68% | 98.18% | 98.4% | 1.81% | 99.02% | 94.7% | 96.75% | 4.079% | 99.45% | 100% | 99.73% | 0.2748% | zerocenter
DOFDA | 33 | SMV | 2 | 5 | 1 | 4 | 32 | 1 | 2 | 256 | 5 | 0.01 | 98.68% | 100% | 99.34% | 0.3698% | 99.03% | 100% | 99.51% | 0.4435% | 100% | 100% | 100% | 0% | zerocenter
DOFDA | 33 | SMV | 2 | 5 | 1 | 4 | 64 | 1 | 2 | 256 | 5 | 0.01 | 99.01% | 100% | 99.5% | 0.7484% | 98.7% | 98.33% | 98.51% | 2.464% | 100% | 100% | 100% | 0% | zerocenter
DOFDA | 33 | SMV | 2 | 5 | 1 | 8 | 8 | 1 | 2 | 256 | 5 | 0.01 | 98.68% | 96.67% | 97.65% | 2.489% | 97.72% | 95% | 96.28% | 3.829% | 99.67% | 100% | 99.84% | 0.1493% | zerocenter
DOFDA | 33 | SMV | 2 | 5 | 1 | 8 | 16 | 1 | 2 | 256 | 5 | 0.01 | 98.69% | 98.33% | 98.5% | 2.462% | 99.68% | 100% | 99.84% | 0.3621% | 100% | 100% | 100% | 0% | zerocenter
DOFDA | 33 | SMV | 2 | 5 | 1 | 8 | 32 | 1 | 2 | 256 | 5 | 0.01 | 99.35% | 98.33% | 98.83% | 2.194% | 99.67% | 100% | 99.84% | 0.3681% | 100% | 100% | 100% | 0% | zerocenter
DOFDA | 33 | SMV | 2 | 5 | 1 | 8 | 64 | 1 | 2 | 256 | 5 | 0.01 | 99.02% | 100% | 99.51% | 0.451% | 99.35% | 100% | 99.68% | 0.4435% | 100% | 100% | 100% | 0% | zerocenter
DOFDA | 33 | SMV | 2 | 3 | 1 | 4 | 8 | 1 | 2 | 256 | 5 | 0.01 | 98.36% | 96.52% | 97.4% | 2.526% | 99.34% | 91.21% | 95.09% | 4.163% | 98.8% | 98.29% | 98.54% | 1.67% | zerocenter
DOFDA | 33 | SMV | 2 | 3 | 1 | 4 | 8 | 1 | 3 | 256 | 5 | 0.01 | 98.03% | 96.67% | 97.3% | 4.686% | 99.34% | 96.52% | 97.89% | 2.171% | 98.8% | 98.29% | 98.54% | 1.636% | zerocenter
DOFDA | 33 | SMV | 2 | 3 | 1 | 4 | 16 | 1 | 2 | 256 | 5 | 0.01 | 99.01% | 98.18% | 98.57% | 1.932% | 98.02% | 95% | 96.44% | 3.99% | 99.34% | 100% | 99.67% | 0.1244% | zerocenter
DOFDA | 33 | SMV | 2 | 3 | 1 | 4 | 16 | 1 | 3 | 256 | 5 | 0.01 | 98.69% | 98.33% | 98.5% | 2.462% | 98.33% | 100% | 99.16% | 0.8404% | 99.35% | 100% | 99.67% | 0.1205% | zerocenter
DOFDA | 33 | SMV | 2 | 3 | 1 | 4 | 32 | 1 | 2 | 256 | 5 | 0.01 | 98.69% | 98.33% | 98.5% | 2.462% | 99% | 100% | 99.5% | 0.7513% | 99.67% | 100% | 99.84% | 0.1496% | zerocenter
DOFDA | 33 | SMV | 2 | 3 | 1 | 4 | 32 | 1 | 3 | 256 | 5 | 0.01 | 99.01% | 100% | 99.5% | 0.4535% | 99.34% | 100% | 99.67% | 0.451% | 99.56% | 100% | 99.78% | 0.229% | zerocenter
DOFDA | 33 | SMV | 2 | 3 | 1 | 4 | 64 | 1 | 2 | 256 | 5 | 0.01 | 99.34% | 98.33% | 98.82% | 1.768% | 99.02% | 98.33% | 98.67% | 2.545% | 99.89% | 100% | 99.94% | 0.123% | zerocenter
DOFDA | 33 | SMV | 2 | 3 | 1 | 4 | 64 | 1 | 3 | 256 | 5 | 0.01 | 98.36% | 96.52% | 97.4% | 2.526% | 98.69% | 96.67% | 97.63% | 4.407% | 99.56% | 100% | 99.78% | 0.2302% | zerocenter
DOFDA | 33 | SMV | 2 | 3 | 1 | 8 | 8 | 1 | 2 | 256 | 5 | 0.01 | 98.68% | 100% | 99.34% | 0.7004% | 98.7% | 100% | 99.35% | 0.6816% | 99.34% | 100% | 99.67% | 0.3007% | zerocenter
DOFDA | 33 | SMV | 2 | 3 | 1 | 8 | 8 | 1 | 3 | 256 | 5 | 0.01 | 98.35% | 100% | 99.17% | 0.5944% | 99.68% | 96.36% | 97.98% | 2.424% | 98.9% | 98.87% | 98.89% | 1.082% | zerocenter
DOFDA | 33 | SMV | 2 | 3 | 1 | 8 | 16 | 1 | 2 | 256 | 5 | 0.01 | 98.36% | 96.52% | 97.4% | 2.456% | 97.04% | 96.67% | 96.79% | 4.023% | 99.24% | 100% | 99.62% | 0.3118% | zerocenter
DOFDA | 33 | SMV | 2 | 3 | 1 | 8 | 16 | 1 | 3 | 256 | 5 | 0.01 | 98.35% | 100% | 99.17% | 0.5944% | 99.02% | 100% | 99.51% | 0.4486% | 99.56% | 100% | 99.78% | 0.4915% | zerocenter
DOFDA | 33 | SMV | 2 | 3 | 1 | 8 | 32 | 1 | 2 | 256 | 5 | 0.01 | 98.36% | 98.33% | 98.33% | 2.434% | 98.02% | 98.18% | 98.07% | 1.585% | 99.56% | 99.44% | 99.5% | 0.8202% | zerocenter
DOFDA | 33 | SMV | 2 | 3 | 1 | 8 | 32 | 1 | 3 | 256 | 5 | 0.01 | 98.68% | 100% | 99.34% | 0.7004% | 98.67% | 100% | 99.33% | 0.3728% | 99.57% | 100% | 99.78% | 0.3539% | zerocenter
DOFDA | 33 | SMV | 2 | 3 | 1 | 8 | 64 | 1 | 2 | 256 | 5 | 0.01 | 98.68% | 100% | 99.34% | 0.7004% | 99.03% | 100% | 99.51% | 0.446% | 100% | 100% | 100% | 0% | zerocenter
DOFDA | 33 | SMV | 2 | 3 | 1 | 8 | 64 | 1 | 3 | 256 | 5 | 0.01 | 98.36% | 100% | 99.17% | 0.8336% | 98.7% | 98.33% | 98.51% | 2.464% | 99.89% | 100% | 99.95% | 0.1217% | zerocenter
DOFDA | 33 | SMV | 2 | 1 | 1 | 4 | 8 | 1 | 2 | 256 | 5 | 0.01 | 98.69% | 98.33% | 98.5% | 2.462% | 98.36% | 96.67% | 97.45% | 3.864% | 98.91% | 97.71% | 98.31% | 0.8008% | zerocenter
DOFDA | 33 | SMV | 2 | 1 | 1 | 4 | 8 | 1 | 3 | 256 | 5 | 0.01 | 98.36% | 96.52% | 97.4% | 2.456% | 98.34% | 100% | 99.17% | 0.5944% | 98.91% | 95.38% | 97.13% | 0.8001% | zerocenter
DOFDA | 33 | SMV | 2 | 1 | 1 | 4 | 16 | 1 | 2 | 256 | 5 | 0.01 | 98.36% | 96.52% | 97.4% | 2.526% | 97.37% | 93.33% | 95.28% | 4.009% | 99.13% | 99.43% | 99.28% | 0.7151% | zerocenter
DOFDA | 33 | SMV | 2 | 1 | 1 | 4 | 16 | 1 | 3 | 256 | 5 | 0.01 | 98.36% | 98.33% | 98.34% | 2.361% | 98.34% | 100% | 99.17% | 0.5944% | 99.24% | 97.7% | 98.46% | 0.7217% | zerocenter
DOFDA | 33 | SMV | 2 | 1 | 1 | 4 | 32 | 1 | 2 | 256 | 5 | 0.01 | 98.69% | 96.52% | 97.57% | 2.629% | 98.37% | 93.33% | 95.77% | 3.881% | 99.67% | 100% | 99.84% | 0.1493% | zerocenter
DOFDA | 33 | SMV | 2 | 1 | 1 | 4 | 32 | 1 | 3 | 256 | 5 | 0.01 | 99.34% | 98.33% | 98.82% | 1.768% | 99.34% | 96.52% | 97.9% | 2.904% | 99.56% | 99.43% | 99.49% | 0.6827% | zerocenter
DOFDA | 33 | SMV | 2 | 1 | 1 | 4 | 64 | 1 | 2 | 256 | 5 | 0.01 | 98.69% | 96.52% | 97.57% | 2.629% | 99.35% | 98.33% | 98.82% | 1.77% | 100% | 100% | 100% | 0% | zerocenter
DOFDA | 33 | SMV | 2 | 1 | 1 | 4 | 64 | 1 | 3 | 256 | 5 | 0.01 | 99.68% | 93.18% | 96.23% | 5.715% | 99.67% | 93.03% | 96.18% | 4.869% | 99.67% | 100% | 99.84% | 0.1499% | zerocenter
DOFDA | 33 | SMV | 2 | 1 | 1 | 8 | 8 | 1 | 2 | 256 | 5 | 0.01 | 98.68% | 96.52% | 97.56% | 2.207% | 98.7% | 98.33% | 98.51% | 2.015% | 99.02% | 98.29% | 98.65% | 1.008% | zerocenter
DOFDA | 33 | SMV | 2 | 1 | 1 | 8 | 8 | 1 | 3 | 256 | 5 | 0.01 | 98.03% | 96.52% | 97.24% | 2.732% | 98.36% | 98.33% | 98.34% | 2.361% | 98.91% | 97.14% | 98.02% | 1.12% | zerocenter
DOFDA | 33 | SMV | 2 | 1 | 1 | 8 | 16 | 1 | 2 | 256 | 5 | 0.01 | 98.69% | 98.33% | 98.5% | 2.462% | 98.7% | 100% | 99.35% | 0.3653% | 99.34% | 97.73% | 98.53% | 0.6785% | zerocenter
DOFDA | 33 | SMV | 2 | 1 | 1 | 8 | 16 | 1 | 3 | 256 | 5 | 0.01 | 98.69% | 98.33% | 98.5% | 2.462% | 98.68% | 98.33% | 98.5% | 2.46% | 99.45% | 98.86% | 99.15% | 0.7865% | zerocenter
DOFDA | 33 | SMV | 2 | 1 | 1 | 8 | 32 | 1 | 2 | 256 | 5 | 0.01 | 99.35% | 98.33% | 98.83% | 2.194% | 98.69% | 98.33% | 98.5% | 2.462% | 99.67% | 99.43% | 99.55% | 0.7162% | zerocenter
DOFDA | 33 | SMV | 2 | 1 | 1 | 8 | 32 | 1 | 3 | 256 | 5 | 0.01 | 98.69% | 98.33% | 98.5% | 2.462% | 99.35% | 98.33% | 98.82% | 1.77% | 99.45% | 98.86% | 99.15% | 0.9247% | zerocenter
DOFDA | 33 | SMV | 2 | 1 | 1 | 8 | 64 | 1 | 2 | 256 | 5 | 0.01 | 99.02% | 98.33% | 98.67% | 2.545% | 98.05% | 96.67% | 97.34% | 2.553% | 100% | 100% | 100% | 0% | zerocenter
DOFDA | 33 | SMV | 2 | 1 | 1 | 8 | 64 | 1 | 3 | 256 | 5 | 0.01 | 98.69% | 98.33% | 98.5% | 2.462% | 99.02% | 100% | 99.51% | 0.4486% | 99.67% | 98.86% | 99.26% | 0.7765% | zerocenter
KFall | 100 | SMV | 4 | 5 | 1 | 4 | 8 | 1 | 2 | 64 | 5 | 0.01 | 99.52% | 98.89% | 99.21% | 0.2142% | 99.39% | 97.93% | 98.66% | 0.4912% | 100% | 99.76% | 99.88% | 0.2441% | zerocenter
KFall | 100 | SMV | 4 | 5 | 1 | 4 | 16 | 1 | 2 | 64 | 5 | 0.01 | 99.22% | 98.95% | 99.08% | 0.3468% | 98.91% | 98.84% | 98.87% | 0.5086% | 99.99% | 100% | 99.99% | 0.01608% | zerocenter
KFall | 100 | SMV | 4 | 5 | 1 | 4 | 32 | 1 | 2 | 64 | 5 | 0.01 | 99.65% | 99.07% | 99.36% | 0.339% | 99.39% | 98.98% | 99.18% | 0.2686% | 100% | 100% | 100% | 0% | zerocenter
KFall | 100 | SMV | 4 | 5 | 1 | 4 | 64 | 1 | 2 | 64 | 5 | 0.01 | 99.65% | 98.88% | 99.27% | 0.1683% | 99.52% | 98.8% | 99.16% | 0.3857% | 100% | 99.96% | 99.98% | 0.02671% | zerocenter
KFall | 100 | SMV | 4 | 5 | 1 | 8 | 8 | 1 | 2 | 64 | 5 | 0.01 | 99.61% | 98.63% | 99.12% | 0.4606% | 99.53% | 98.82% | 99.17% | 0.4674% | 99.99% | 99.96% | 99.97% | 0.02543% | zerocenter
KFall | 100 | SMV | 4 | 5 | 1 | 8 | 16 | 1 | 2 | 64 | 5 | 0.01 | 99.61% | 99.12% | 99.36% | 0.3112% | 99.56% | 99.06% | 99.31% | 0.3422% | 100% | 100% | 100% | 0% | zerocenter
KFall | 100 | SMV | 4 | 5 | 1 | 8 | 32 | 1 | 2 | 64 | 5 | 0.01 | 99.57% | 99.13% | 99.35% | 0.3748% | 99.43% | 98.87% | 99.15% | 0.3603% | 100% | 99.96% | 99.98% | 0.02655% | zerocenter
KFall | 100 | SMV | 4 | 5 | 1 | 8 | 64 | 1 | 2 | 64 | 5 | 0.01 | 99.74% | 99.24% | 99.49% | 0.2454% | 99.83% | 99.52% | 99.67% | 0.2549% | 100% | 99.96% | 99.98% | 0.0264% | zerocenter
KFall | 100 | SMV | 4 | 3 | 1 | 4 | 8 | 1 | 2 | 64 | 5 | 0.01 | 98.82% | 99.3% | 99.06% | 0.191% | 98.83% | 99.22% | 99.02% | 0.2243% | 99.8% | 100% | 99.9% | 0.1291% | zerocenter
KFall | 100 | SMV | 4 | 3 | 1 | 4 | 8 | 1 | 3 | 64 | 5 | 0.01 | 99.13% | 98.57% | 98.85% | 0.505% | 99.35% | 98.87% | 99.11% | 0.4496% | 99.99% | 99.79% | 99.89% | 0.2534% | zerocenter
KFall | 100 | SMV | 4 | 3 | 1 | 4 | 16 | 1 | 2 | 64 | 5 | 0.01 | 99.04% | 98.71% | 98.87% | 0.7768% | 99.01% | 99.1% | 99.05% | 0.4159% | 99.81% | 99.96% | 99.89% | 0.1844% | zerocenter
KFall | 100 | SMV | 4 | 3 | 1 | 4 | 16 | 1 | 3 | 64 | 5 | 0.01 | 99.17% | 98.82% | 99% | 0.406% | 98.87% | 98.77% | 98.81% | 0.4224% | 99.99% | 99.94% | 99.96% | 0.02104% | zerocenter
KFall | 100 | SMV | 4 | 3 | 1 | 4 | 32 | 1 | 2 | 64 | 5 | 0.01 | 99.17% | 99.02% | 99.09% | 0.5247% | 99.27% | 99.19% | 99.23% | 0.2073% | 99.99% | 99.96% | 99.97% | 0.04205% | zerocenter
KFall | 100 | SMV | 4 | 3 | 1 | 4 | 32 | 1 | 3 | 64 | 5 | 0.01 | 99.56% | 98.7% | 99.13% | 0.3818% | 99.35% | 98.48% | 98.91% | 0.4941% | 99.97% | 99.88% | 99.93% | 0.04706% | zerocenter
KFall | 100 | SMV | 4 | 3 | 1 | 4 | 64 | 1 | 2 | 64 | 5 | 0.01 | 99.43% | 98.87% | 99.15% | 0.3816% | 99.26% | 98.93% | 99.09% | 0.7131% | 99.99% | 99.94% | 99.96% | 0.04% | zerocenter
KFall | 100 | SMV | 4 | 3 | 1 | 4 | 64 | 1 | 3 | 64 | 5 | 0.01 | 99.22% | 98.88% | 99.05% | 0.4568% | 99.31% | 99.06% | 99.18% | 0.4843% | 100% | 99.98% | 99.99% | 0.0218% | zerocenter
KFall | 100 | SMV | 4 | 3 | 1 | 8 | 8 | 1 | 2 | 64 | 5 | 0.01 | 99.43% | 98.34% | 98.88% | 0.4833% | 99.57% | 98.58% | 99.07% | 0.3292% | 99.97% | 99.81% | 99.89% | 0.1507% | zerocenter
KFall | 100 | SMV | 4 | 3 | 1 | 8 | 8 | 1 | 3 | 64 | 5 | 0.01 | 99.52% | 98.89% | 99.2% | 0.4935% | 99.65% | 99.09% | 99.37% | 0.4138% | 99.97% | 99.98% | 99.98% | 0.03452% | zerocenter
KFall | 100 | SMV | 4 | 3 | 1 | 8 | 16 | 1 | 2 | 64 | 5 | 0.01 | 99.65% | 98.77% | 99.21% | 0.2745% | 99.74% | 98.36% | 99.05% | 0.4003% | 99.99% | 99.92% | 99.95% | 0.06761% | zerocenter
KFall | 100 | SMV | 4 | 3 | 1 | 8 | 16 | 1 | 3 | 64 | 5 | 0.01 | 99.56% | 98.95% | 99.26% | 0.3621% | 99.34% | 98.26% | 98.8% | 0.4125% | 100% | 99.98% | 99.99% | 0.02206% | zerocenter
KFall | 100 | SMV | 4 | 3 | 1 | 8 | 32 | 1 | 2 | 64 | 5 | 0.01 | 99.48% | 98.94% | 99.21% | 0.4225% | 99.7% | 99.41% | 99.55% | 0.2395% | 99.96% | 100% | 99.98% | 0.03249% | zerocenter
KFall | 100 | SMV | 4 | 3 | 1 | 8 | 32 | 1 | 3 | 64 | 5 | 0.01 | 99.61% | 98.93% | 99.27% | 0.4894% | 99.7% | 98.69% | 99.19% | 0.1241% | 99.97% | 99.94% | 99.96% | 0.04661% | zerocenter
KFall | 100 | SMV | 4 | 3 | 1 | 8 | 64 | 1 | 2 | 64 | 5 | 0.01 | 99.21% | 98.89% | 99.05% | 0.6135% | 99.44% | 99.01% | 99.23% | 0.1683% | 99.9% | 99.86% | 99.88% | 0.1341% | zerocenter
KFall | 100 | SMV | 4 | 3 | 1 | 8 | 64 | 1 | 3 | 64 | 5 | 0.01 | 99.35% | 99.12% | 99.23% | 0.2317% | 99.61% | 99.38% | 99.5% | 0.3589% | 99.94% | 99.96% | 99.95% | 0.04877% | zerocenter
KFall | 100 | SMV | 4 | 1 | 1 | 4 | 8 | 1 | 2 | 64 | 5 | 0.01 | 97.83% | 98.55% | 98.19% | 0.3228% | 97.19% | 98.07% | 97.62% | 0.6064% | 98.78% | 99.78% | 99.28% | 0.7779% | zerocenter
KFall | 100 | SMV | 4 | 1 | 1 | 4 | 8 | 1 | 3 | 64 | 5 | 0.01 | 98.83% | 97.54% | 98.17% | 0.8326% | 98.78% | 97.18% | 97.97% | 0.5962% | 99.68% | 98.73% | 99.2% | 0.5809% | zerocenter
KFall | 100 | SMV | 4 | 1 | 1 | 4 | 16 | 1 | 2 | 64 | 5 | 0.01 | 98.18% | 98.06% | 98.11% | 0.7385% | 97.83% | 98.64% | 98.23% | 1.144% | 99.13% | 98.91% | 99.01% | 0.859% | zerocenter
KFall | 100 | SMV | 4 | 1 | 1 | 4 | 16 | 1 | 3 | 64 | 5 | 0.01 | 98.7% | 97.29% | 97.98% | 0.6277% | 98.15% | 97.03% | 97.57% | 0.8347% | 99% | 98.63% | 98.8% | 0.4968% | zerocenter
KFall | 100 | SMV | 4 | 1 | 1 | 4 | 32 | 1 | 2 | 64 | 5 | 0.01 | 98.78% | 96.61% | 97.68% | 0.8219% | 98.7% | 97.4% | 98.04% | 0.5597% | 99.87% | 99.21% | 99.54% | 0.2743% | zerocenter
KFall | 100 | SMV | 4 | 1 | 1 | 4 | 32 | 1 | 3 | 64 | 5 | 0.01 | 99.08% | 96.79% | 97.92% | 0.7863% | 98.8% | 96.23% | 97.49% | 0.6889% | 99.4% | 98.18% | 98.78% | 0.7042% | zerocenter
KFall | 100 | SMV | 4 | 1 | 1 | 4 | 64 | 1 | 2 | 64 | 5 | 0.01 | 98.74% | 97.37% | 98.05% | 0.5793% | 98.74% | 97.14% | 97.94% | 0.265% | 99.68% | 99.46% | 99.57% | 0.2501% | zerocenter
KFall | 100 | SMV | 4 | 1 | 1 | 4 | 64 | 1 | 3 | 64 | 5 | 0.01 | 97.29% | 96.51% | 96.86% | 1.399% | 97.74% | 96.93% | 97.31% | 1.041% | 98.36% | 98.05% | 98.19% | 1.203% | zerocenter
KFall | 100 | SMV | 4 | 1 | 1 | 8 | 8 | 1 | 2 | 64 | 5 | 0.01 | 98.7% | 98.2% | 98.44% | 0.5382% | 98.61% | 97.76% | 98.18% | 0.931% | 99.55% | 99.19% | 99.37% | 0.6885% | zerocenter
KFall | 100 | SMV | 4 | 1 | 1 | 8 | 8 | 1 | 3 | 64 | 5 | 0.01 | 99.04% | 97.24% | 98.13% | 0.5976% | 99.08% | 97.02% | 98.04% | 0.6171% | 99.87% | 98.73% | 99.3% | 0.7243% | zerocenter
KFall | 100 | SMV | 4 | 1 | 1 | 8 | 16 | 1 | 2 | 64 | 5 | 0.01 | 98.57% | 98.23% | 98.4% | 0.3974% | 98.48% | 97.74% | 98.1% | 0.8948% | 99.67% | 99.5% | 99.58% | 0.4531% | zerocenter
KFall | 100 | SMV | 4 | 1 | 1 | 8 | 16 | 1 | 3 | 64 | 5 | 0.01 | 97.7% | 97.75% | 97.71% | 1.038% | 97.59% | 97.84% | 97.7% | 0.6821% | 98.88% | 98.88% | 98.87% | 0.6166% | zerocenter
KFall | 100 | SMV | 4 | 1 | 1 | 8 | 32 | 1 | 2 | 64 | 5 | 0.01 | 99% | 95.6% | 97.27% | 1.028% | 99.17% | 95.66% | 97.37% | 2.046% | 99.87% | 96.44% | 98.12% | 2.377% | zerocenter
KFall | 100 | SMV | 4 | 1 | 1 | 8 | 32 | 1 | 3 | 64 | 5 | 0.01 | 96.97% | 96.62% | 96.74% | 2.066% | 96.55% | 96.54% | 96.49% | 2.147% | 98.86% | 98.25% | 98.53% | 1.727% | zerocenter
KFall | 100 | SMV | 4 | 1 | 1 | 8 | 64 | 1 | 2 | 64 | 5 | 0.01 | 98.52% | 96.24% | 97.36% | 1.342% | 99.09% | 96.41% | 97.73% | 1.002% | 99.81% | 98.11% | 98.95% | 1.097% | zerocenter
KFall | 100 | SMV | 4 | 1 | 1 | 8 | 64 | 1 | 3 | 64 | 5 | 0.01 | 98.45% | 95.29% | 96.82% | 1.982% | 98.82% | 95.42% | 97.07% | 2.077% | 99.65% | 96.95% | 98.27% | 2.06% | zerocenter
KFall | 100 | SMV | 4 | 5 | 1 | 4 | 8 | 1 | 2 | 256 | 5 | 0.01 | 99.18% | 98.52% | 98.85% | 0.3343% | 99.23% | 98.75% | 98.99% | 0.3266% | 99.91% | 99.96% | 99.94% | 0.07917% | zerocenter
KFall | 100 | SMV | 4 | 5 | 1 | 4 | 16 | 1 | 2 | 256 | 5 | 0.01 | 99.3% | 97.99% | 98.64% | 0.3625% | 98.91% | 98.52% | 98.71% | 0.4826% | 99.96% | 99.92% | 99.94% | 0.0833% | zerocenter
KFall | 100 | SMV | 4 | 5 | 1 | 4 | 32 | 1 | 2 | 256 | 5 | 0.01 | 99.43% | 98.9% | 99.16% | 0.251% | 99.04% | 98.34% | 98.69% | 0.4881% | 99.99% | 99.98% | 99.98% | 0.02422% | zerocenter
KFall | 100 | SMV | 4 | 5 | 1 | 4 | 64 | 1 | 2 | 256 | 5 | 0.01 | 99.35% | 98.59% | 98.97% | 0.3406% | 99.43% | 99.09% | 99.26% | 0.2502% | 99.94% | 99.94% | 99.94% | 0.05047% | zerocenter
KFall | 100 | SMV | 4 | 5 | 1 | 8 | 8 | 1 | 2 | 256 | 5 | 0.01 | 99.52% | 98.9% | 99.21% | 0.5203% | 99.31% | 98.98% | 99.14% | 0.3346% | 99.96% | 99.92% | 99.94% | 0.04859% | zerocenter
KFall | 100 | SMV | 4 | 5 | 1 | 8 | 16 | 1 | 2 | 256 | 5 | 0.01 | 99.13% | 99% | 99.07% | 0.4069% | 99.65% | 98.95% | 99.3% | 0.3582% | 99.93% | 99.94% | 99.93% | 0.02279% | zerocenter
KFall | 100 | SMV | 4 | 5 | 1 | 8 | 32 | 1 | 2 | 256 | 5 | 0.01 | 99.52% | 98.88% | 99.2% | 0.5397% | 99.52% | 98.73% | 99.12% | 0.2292% | 99.99% | 99.92% | 99.95% | 0.06484% | zerocenter
KFall | 100 | SMV | 4 | 5 | 1 | 8 | 64 | 1 | 2 | 256 | 5 | 0.01 | 99.48% | 99.17% | 99.32% | 0.4963% | 99.52% | 98.94% | 99.23% | 0.5047% | 99.97% | 99.98% | 99.98% | 0.03417% | zerocenter
KFall | 100 | SMV | 4 | 3 | 1 | 4 | 8 | 1 | 2 | 256 | 5 | 0.01 | 99% | 98.52% | 98.76% | 0.4308% | 99.18% | 98.57% | 98.88% | 0.383% | 99.94% | 99.92% | 99.93% | 0.04933% | zerocenter
KFall | 100 | SMV | 4 | 3 | 1 | 4 | 8 | 1 | 3 | 256 | 5 | 0.01 | 99.04% | 98.25% | 98.64% | 0.3839% | 99.08% | 98.3% | 98.69% | 0.3813% | 99.84% | 99.94% | 99.89% | 0.1254% | zerocenter
KFall | 100 | SMV | 4 | 3 | 1 | 4 | 16 | 1 | 2 | 256 | 5 | 0.01 | 99.13% | 98.71% | 98.92% | 0.3867% | 99.44% | 98.89% | 99.16% | 0.2611% | 99.99% | 99.94% | 99.96% | 0.02127% | zerocenter
KFall | 100 | SMV | 4 | 3 | 1 | 4 | 16 | 1 | 3 | 256 | 5 | 0.01 | 99.18% | 98.47% | 98.82% | 0.3798% | 99.31% | 98.86% | 99.09% | 0.3109% | 99.93% | 99.92% | 99.93% | 0.05559% | zerocenter
KFall | 100 | SMV | 4 | 3 | 1 | 4 | 32 | 1 | 2 | 256 | 5 | 0.01 | 99.3% | 98.61% | 98.95% | 0.4474% | 99.43% | 98.62% | 99.03% | 0.2057% | 99.94% | 99.98% | 99.96% | 0.02604% | zerocenter
KFall | 100 | SMV | 4 | 3 | 1 | 4 | 32 | 1 | 3 | 256 | 5 | 0.01 | 99.35% | 98.4% | 98.87% | 0.4547% | 99.26% | 98.49% | 98.87% | 0.3588% | 100% | 99.98% | 99.99% | 0.02182% | zerocenter
KFall | 100 | SMV | 4 | 3 | 1 | 4 | 64 | 1 | 2 | 256 | 5 | 0.01 | 99.3% | 98.52% | 98.91% | 0.2482% | 99.35% | 99.07% | 99.21% | 0.4468% | 99.99% | 99.98% | 99.98% | 0.0237% | zerocenter
KFall | 100 | SMV | 4 | 3 | 1 | 4 | 64 | 1 | 3 | 256 | 5 | 0.01 | 99.22% | 98.88% | 99.05% | 0.6142% | 99.21% | 98.43% | 98.82% | 0.3615% | 99.97% | 100% | 99.99% | 0.01974% | zerocenter
KFall | 100 | SMV | 4 | 3 | 1 | 8 | 8 | 1 | 2 | 256 | 5 | 0.01 | 99.3% | 98.89% | 99.1% | 0.6% | 99.3% | 98.53% | 98.91% | 0.3415% | 99.99% | 99.98% | 99.98% | 0.02384% | zerocenter
KFall | 100 | SMV | 4 | 3 | 1 | 8 | 8 | 1 | 3 | 256 | 5 | 0.01 | 99.35% | 98.88% | 99.11% | 0.4454% | 99.26% | 99.09% | 99.17% | 0.6273% | 99.97% | 99.98% | 99.98% | 0.03801% | zerocenter
KFall | 100 | SMV | 4 | 3 | 1 | 8 | 16 | 1 | 2 | 256 | 5 | 0.01 | 99.35% | 98.83% | 99.09% | 0.4215% | 99.4% | 99.22% | 99.31% | 0.2737% | 99.97% | 99.98% | 99.98% | 0.03461% | zerocenter
KFall | 100 | SMV | 4 | 3 | 1 | 8 | 16 | 1 | 3 | 256 | 5 | 0.01 | 99.43% | 98.88% | 99.16% | 0.4416% | 99.35% | 99.01% | 99.18% | 0.231% | 99.94% | 99.96% | 99.95% | 0.05392% | zerocenter
KFall | 100 | SMV | 4 | 3 | 1 | 8 | 32 | 1 | 2 | 256 | 5 | 0.01 | 99.35% | 98.94% | 99.14% | 0.5321% | 99.44% | 98.82% | 99.13% | 0.407% | 99.96% | 100% | 99.98% | 0.0198% | zerocenter
KFall | 100 | SMV | 4 | 3 | 1 | 8 | 32 | 1 | 3 | 256 | 5 | 0.01 | 99.57% | 99.01% | 99.29% | 0.2509% | 99.35% | 98.73% | 99.04% | 0.5391% | 99.97% | 99.96% | 99.97% | 0.04693% | zerocenter
KFall | 100 | SMV | 4 | 3 | 1 | 8 | 64 | 1 | 2 | 256 | 5 | 0.01 | 99.48% | 98.65% | 99.06% | 0.3512% | 99.48% | 98.61% | 99.04% | 0.4523% | 100% | 99.98% | 99.99% | 0.0223% | zerocenter
KFall | 100 | SMV | 4 | 3 | 1 | 8 | 64 | 1 | 3 | 256 | 5 | 0.01 | 99.35% | 98.89% | 99.12% | 0.2796% | 99.47% | 98.37% | 98.92% | 0.5273% | 99.99% | 99.98% | 99.98% | 0.02384% | zerocenter
KFall | 100 | SMV | 4 | 1 | 1 | 4 | 8 | 1 | 2 | 256 | 5 | 0.01 | 98.74% | 98.34% | 98.54% | 0.5406% | 98.88% | 98.59% | 98.73% | 0.5371% | 99.84% | 99.59% | 99.71% | 0.05541% | zerocenter
KFall | 100 | SMV | 4 | 1 | 1 | 4 | 8 | 1 | 3 | 256 | 5 | 0.01 | 98.61% | 98.29% | 98.45% | 0.4878% | 98.69% | 98.09% | 98.39% | 0.2451% | 99.84% | 99.49% | 99.67% | 0.1296% | zerocenter
KFall | 100 | SMV | 4 | 1 | 1 | 4 | 16 | 1 | 2 | 256 | 5 | 0.01 | 98.96% | 98.19% | 98.57% | 0.5496% | 98.69% | 97.95% | 98.32% | 0.4824% | 99.96% | 99.73% | 99.84% | 0.105% | zerocenter
KFall | 100 | SMV | 4 | 1 | 1 | 4 | 16 | 1 | 3 | 256 | 5 | 0.01 | 98.7% | 98.24% | 98.47% | 0.3636% | 98.43% | 98.08% | 98.26% | 0.4186% | 99.87% | 99.7% | 99.79% | 0.07965% | zerocenter
KFall | 100 | SMV | 4 | 1 | 1 | 4 | 32 | 1 | 2 | 256 | 5 | 0.01 | 98.52% | 98% | 98.26% | 0.5666% | 98.43% | 97.53% | 97.98% | 0.2096% | 99.94% | 99.88% | 99.91% | 0.0819% | zerocenter
KFall | 100 | SMV | 4 | 1 | 1 | 4 | 32 | 1 | 3 | 256 | 5 | 0.01 | 98.48% | 98.24% | 98.36% | 0.4128% | 98.48% | 98.44% | 98.46% | 0.3004% | 99.88% | 99.84% | 99.86% | 0.07703% | zerocenter
KFall | 100 | SMV | 4 | 1 | 1 | 4 | 64 | 1 | 2 | 256 | 5 | 0.01 | 98.35% | 97.95% | 98.15% | 0.4975% | 98.35% | 97.99% | 98.17% | 0.4365% | 99.96% | 99.86% | 99.91% | 0.08567% | zerocenter
KFall | 100 | SMV | 4 | 1 | 1 | 4 | 64 | 1 | 3 | 256 | 5 | 0.01 | 98.39% | 98.37% | 98.38% | 0.6291% | 98.65% | 98.16% | 98.4% | 0.2341% | 99.96% | 99.88% | 99.92% | 0.04256% | zerocenter
KFall | 100 | SMV | 4 | 1 | 1 | 8 | 8 | 1 | 2 | 256 | 5 | 0.01 | 98.87% | 98.36% | 98.61% | 0.5191% | 98.75% | 98.62% | 98.68% | 0.185% | 99.93% | 99.62% | 99.78% | 0.1353% | zerocenter
KFall | 100 | SMV | 4 | 1 | 1 | 8 | 8 | 1 | 3 | 256 | 5 | 0.01 | 98.74% | 98.65% | 98.7% | 0.4453% | 98.71% | 98.81% | 98.76% | 0.2633% | 99.85% | 99.65% | 99.75% | 0.2063% | zerocenter
KFall | 100 | SMV | 4 | 1 | 1 | 8 | 16 | 1 | 2 | 256 | 5 | 0.01 | 98.87% | 98.41% | 98.64% | 0.5448% | 98.54% | 98.61% | 98.57% | 0.4743% | 99.91% | 99.75% | 99.83% | 0.2064% | zerocenter
KFall | 100 | SMV | 4 | 1 | 1 | 8 | 16 | 1 | 3 | 256 | 5 | 0.01 | 98.79% | 98.1% | 98.44% | 0.5151% | 98.53% | 98.04% | 98.28% | 0.4455% | 99.94% | 99.75% | 99.84% | 0.09734% | zerocenter
KFall | 100 | SMV | 4 | 1 | 1 | 8 | 32 | 1 | 2 | 256 | 5 | 0.01 | 98.57% | 98.58% | 98.57% | 0.3691% | 98.69% | 98.11% | 98.4% | 0.4171% | 99.93% | 99.88% | 99.91% | 0.05756% | zerocenter
KFall | 100 | SMV | 4 | 1 | 1 | 8 | 32 | 1 | 3 | 256 | 5 | 0.01 | 98.78% | 98.19% | 98.48% | 0.5427% | 98.87% | 98.27% | 98.57% | 0.3545% | 99.96% | 99.78% | 99.87% | 0.08959% | zerocenter
KFall | 100 | SMV | 4 | 1 | 1 | 8 | 64 | 1 | 2 | 256 | 5 | 0.01 | 98.57% | 98.47% | 98.52% | 0.3477% | 98.7% | 98.64% | 98.67% | 0.3821% | 99.96% | 99.98% | 99.97% | 0.03159% | zerocenter
KFall | 100 | SMV | 4 | 1 | 1 | 8 | 64 | 1 | 3 | 256 | 5 | 0.01 | 98.48% | 98.37% | 98.42% | 0.4155% | 98.67% | 98.82% | 98.75% | 0.2587% | 99.91% | 99.85% | 99.88% | 0.1028% | zerocenter
KFall | 100 | SMV | 3 | 5 | 1 | 4 | 8 | 1 | 2 | 64 | 5 | 0.01 | 99.27% | 99.04% | 99.15% | 0.4111% | 99.1% | 98.73% | 98.91% | 0.1651% | 99.79% | 99.91% | 99.85% | 0.1682% | zerocenter
KFall | 100 | SMV | 3 | 5 | 1 | 4 | 16 | 1 | 2 | 64 | 5 | 0.01 | 99.19% | 98.78% | 98.98% | 0.5273% | 99.4% | 99.1% | 99.25% | 0.2174% | 99.96% | 99.94% | 99.95% | 0.05373% | zerocenter
KFall | 100 | SMV | 3 | 5 | 1 | 4 | 32 | 1 | 2 | 64 | 5 | 0.01 | 99.44% | 98.87% | 99.16% | 0.2884% | 99.7% | 98.86% | 99.28% | 0.4171% | 100% | 99.97% | 99.99% | 0.01971% | zerocenter
KFall | 100 | SMV | 3 | 5 | 1 | 4 | 64 | 1 | 2 | 64 | 5 | 0.01 | 99.4% | 99.07% | 99.24% | 0.3133% | 99.36% | 98.91% | 99.13% | 0.2188% | 100% | 99.91% | 99.96% | 0.07687% | zerocenter
KFall | 100 | SMV | 3 | 5 | 1 | 8 | 8 | 1 | 2 | 64 | 5 | 0.01 | 98.97% | 99.12% | 99.04% | 0.5124% | 99.06% | 98.99% | 99.02% | 0.4363% | 99.91% | 99.99% | 99.95% | 0.0319% | zerocenter
KFall | 100 | SMV | 3 | 5 | 1 | 8 | 16 | 1 | 2 | 64 | 5 | 0.01 | 99.49% | 99.34% | 99.41% | 0.3714% | 99.32% | 99.21% | 99.26% | 0.1817% | 99.93% | 99.97% | 99.95% | 0.04065% | zerocenter
KFall | 100 | SMV | 3 | 5 | 1 | 8 | 32 | 1 | 2 | 64 | 5 | 0.01 | 99.57% | 99.13% | 99.35% | 0.3825% | 99.53% | 99.27% | 99.4% | 0.3437% | 99.99% | 99.99% | 99.99% | 0.01962% | zerocenter
KFall | 100 | SMV | 3 | 5 | 1 | 8 | 64 | 1 | 2 | 64 | 5 | 0.01 | 99.53% | 99.35% | 99.44% | 0.4062% | 99.61% | 99.36% | 99.49% | 0.3812% | 100% | 99.99% | 99.99% | 0.01623% | zerocenter
KFall | 100 | SMV | 3 | 3 | 1 | 4 | 8 | 1 | 2 | 64 | 5 | 0.01 | 98.84% | 99% | 98.92% | 0.3729% | 99.02% | 99.01% | 99.01% | 0.4771% | 99.84% | 99.75% | 99.8% | 0.1377% | zerocenter
KFall | 100 | SMV | 3 | 3 | 1 | 4 | 8 | 1 | 3 | 64 | 5 | 0.01 | 99.06% | 99.26% | 99.16% | 0.4613% | 98.76% | 98.94% | 98.85% | 0.5571% | 99.69% | 99.67% | 99.68% | 0.1553% | zerocenter
KFall | 100 | SMV | 3 | 3 | 1 | 4 | 16 | 1 | 2 | 64 | 5 | 0.01 | 99.14% | 98.56% | 98.85% | 0.4903% | 99.1% | 98.6% | 98.85% | 0.1026% | 99.89% | 99.78% | 99.84% | 0.1349% | zerocenter
KFall | 100 | SMV | 3 | 3 | 1 | 4 | 16 | 1 | 3 | 64 | 5 | 0.01 | 98.8% | 99.21% | 99.01% | 0.3599% | 98.89% | 99.17% | 99.03% | 0.397% | 99.91% | 99.84% | 99.88% | 0.04014% | zerocenter
KFall | 100 | SMV | 3 | 3 | 1 | 4 | 32 | 1 | 2 | 64 | 5 | 0.01 | 99.27% | 98.87% | 99.07% | 0.2546% | 99.1% | 99.11% | 99.11% | 0.3198% | 99.99% | 99.93% | 99.96% | 0.05851% | zerocenter
KFall | 100 | SMV | 3 | 3 | 1 | 4 | 32 | 1 | 3 | 64 | 5 | 0.01 | 99.31% | 99% | 99.16% | 0.4009% | 99.27% | 98.81% | 99.04% | 0.427% | 99.99% | 99.94% | 99.96% | 0.03654% | zerocenter
KFall | 100 | SMV | 3 | 3 | 1 | 4 | 64 | 1 | 2 | 64 | 5 | 0.01 | 99.06% | 98.71% | 98.88% | 0.3784% | 99.32% | 98.7% | 99.01% | 0.09028% | 99.73% | 99.37% | 99.55% | 0.5337% | zerocenter
KFall | 100 | SMV | 3 | 3 | 1 | 4 | 64 | 1 | 3 | 64 | 5 | 0.01 | 99.57% | 98.32% | 98.94% | 0.687% | 99.53% | 98.51% | 99.02% | 0.6034% | 99.99% | 99.55% | 99.77% | 0.3297% | zerocenter
KFall | 100 | SMV | 3 | 3 | 1 | 8 | 8 | 1 | 2 | 64 | 5 | 0.01 | 99.36% | 98.78% | 99.07% | 0.376% | 99.36% | 98.92% | 99.14% | 0.2743% | 99.87% | 99.73% | 99.8% | 0.1364% | zerocenter
KFall | 100 | SMV | 3 | 3 | 1 | 8 | 8 | 1 | 3 | 64 | 5 | 0.01 | 98.97% | 99.04% | 99.01% | 0.2284% | 98.93% | 98.66% | 98.79% | 0.4713% | 99.81% | 99.89% | 99.85% | 0.1665% | zerocenter
KFall | 100 | SMV | 3 | 3 | 1 | 8 | 16 | 1 | 2 | 64 | 5 | 0.01 | 99.23% | 99.13% | 99.18% | 0.4657% | 99.27% | 98.98% | 99.13% | 0.3329% | 100% | 99.87% | 99.93% | 0.07431% | zerocenter
KFall | 100 | SMV | 3 | 3 | 1 | 8 | 16 | 1 | 3 | 64 | 5 | 0.01 | 99.23% | 99.35% | 99.29% | 0.3184% | 99.23% | 99% | 99.11% | 0.4005% | 99.87% | 99.91% | 99.89% | 0.1237% | zerocenter
KFall | 100 | SMV | 3 | 3 | 1 | 8 | 32 | 1 | 2 | 64 | 5 | 0.01 | 99.27% | 98.66% | 98.96% | 0.3138% | 99.14% | 98.76% | 98.95% | 0.329% | 99.99% | 99.8% | 99.89% | 0.1664% | zerocenter
KFall | 100 | SMV | 3 | 3 | 1 | 8 | 32 | 1 | 3 | 64 | 5 | 0.01 | 99.27% | 99.04% | 99.16% | 0.1635% | 98.8% | 98.63% | 98.71% | 0.3136% | 99.99% | 99.94% | 99.96% | 0.02523% | zerocenter
KFall | 100 | SMV | 3 | 3 | 1 | 8 | 64 | 1 | 2 | 64 | 5 | 0.01 | 99.4% | 98.87% | 99.14% | 0.3683% | 99.23% | 98.77% | 99% | 0.3523% | 99.94% | 99.88% | 99.91% | 0.0411% | zerocenter
KFall | 100 | SMV | 3 | 3 | 1 | 8 | 64 | 1 | 3 | 64 | 5 | 0.01 | 99.32% | 99.22% | 99.27% | 0.3441% | 99.53% | 99.32% | 99.42% | 0.341% | 100% | 100% | 100% | 0% | zerocenter
KFall | 100 | SMV | 3 | 1 | 1 | 4 | 8 | 1 | 2 | 64 | 5 | 0.01 | 97.44% | 98.6% | 98.01% | 0.7189% | 97.09% | 98.14% | 97.61% | 0.6675% | 98.86% | 99.64% | 99.25% | 0.5713% | zerocenter
KFall | 100 | SMV | 3 | 1 | 1 | 4 | 8 | 1 | 3 | 64 | 5 | 0.01 | 98.17% | 96.79% | 97.46% | 0.7293% | 98.42% | 96.74% | 97.56% | 0.7296% | 99.4% | 98.04% | 98.71% | 0.2949% | zerocenter
KFall | 100 | SMV | 3 | 1 | 1 | 4 | 16 | 1 | 2 | 64 | 5 | 0.01 | 97.99% | 98.6% | 98.29% | 0.4586% | 98.04% | 98.77% | 98.4% | 0.512% | 99.3% | 99.74% | 99.52% | 0.5177% | zerocenter
KFall | 100 | SMV | 3 | 1 | 1 | 4 | 16 | 1 | 3 | 64 | 5 | 0.01 | 98.16% | 98.53% | 98.35% | 0.3409% | 98.03% | 98.55% | 98.29% | 0.4252% | 99.43% | 99.58% | 99.5% | 0.2262% | zerocenter
KFall | 100 | SMV | 3 | 1 | 1 | 4 | 32 | 1 | 2 | 64 | 5 | 0.01 | 97.43% | 97% | 97.18% | 1.885% | 97.69% | 96.86% | 97.24% | 1.927% | 99.13% | 98.15% | 98.62% | 1.651% | zerocenter
KFall | 100 | SMV | 3 | 1 | 1 | 4 | 32 | 1 | 3 | 64 | 5 | 0.01 | 97.48% | 97.96% | 97.71% | 0.4797% | 97.9% | 98.19% | 98.04% | 0.3547% | 98.83% | 98.81% | 98.81% | 0.4727% | zerocenter
KFall | 100 | SMV | 3 | 1 | 1 | 4 | 64 | 1 | 2 | 64 | 5 | 0.01 | 95.81% | 98.21% | 96.94% | 2.893% | 95.36% | 97.73% | 96.45% | 3.205% | 96.23% | 99.09% | 97.59% | 3.498% | zerocenter
KFall | 100 | SMV | 3 | 1 | 1 | 4 | 64 | 1 | 3 | 64 | 5 | 0.01 | 99.14% | 96.89% | 98.01% | 0.4496% | 99.02% | 95.51% | 97.24% | 1.328% | 99.84% | 97.44% | 98.63% | 1.082% | zerocenter
KFall | 100 | SMV | 3 | 1 | 1 | 8 | 8 | 1 | 2 | 64 | 5 | 0.01 | 98.07% | 98.79% | 98.43% | 0.533% | 97.83% | 99.09% | 98.45% | 0.5903% | 99.19% | 99.65% | 99.42% | 0.1881% | zerocenter
KFall | 100 | SMV | 3 | 1 | 1 | 8 | 8 | 1 | 3 | 64 | 5 | 0.01 | 99.32% | 97.71% | 98.51% | 0.1664% | 98.84% | 97.2% | 98.01% | 0.5473% | 99.74% | 98.67% | 99.2% | 0.6884% | zerocenter
KFall | 100 | SMV | 3 | 1 | 1 | 8 | 16 | 1 | 2 | 64 | 5 | 0.01 | 98.08% | 98.62% | 98.34% | 0.3902% | 98.08% | 98.8% | 98.44% | 0.2192% | 99.32% | 99.65% | 99.48% | 0.3374% | zerocenter
KFall | 100 | SMV | 3 | 1 | 1 | 8 | 16 | 1 | 3 | 64 | 5 | 0.01 | 98.38% | 98.74% | 98.56% | 0.2911% | 98.08% | 98.58% | 98.33% | 0.4069% | 99.59% | 99.63% | 99.61% | 0.1405% | zerocenter
KFall | 100 | SMV | 3 | 1 | 1 | 8 | 32 | 1 | 2 | 64 | 5 | 0.01 | 96.25% | 98.49% | 97.32% | 2.604% | 97.05% | 98.58% | 97.79% | 1.589% | 97.97% | 99.48% | 98.7% | 1.956% | zerocenter
KFall | 100 | SMV | 3 | 1 | 1 | 8 | 32 | 1 | 3 | 64 | 5 | 0.01 | 97.78% | 98.04% | 97.9% | 0.5193% | 97.99% | 97.72% | 97.85% | 0.601% | 99.23% | 99.25% | 99.24% | 0.415% | zerocenter
KFall | 100 | SMV | 3 | 1 | 1 | 8 | 64 | 1 | 2 | 64 | 5 | 0.01 | 98.63% | 97.61% | 98.11% | 0.8326% | 98.63% | 97.77% | 98.2% | 0.544% | 99.74% | 99.25% | 99.49% | 0.3991% | zerocenter
KFall | 100 | SMV | 3 | 1 | 1 | 8 | 64 | 1 | 3 | 64 | 5 | 0.01 | 96.85% | 97.33% | 97.05% | 1.468% | 97.39% | 97.36% | 97.35% | 1.043% | 98.43% | 98.31% | 98.36% | 1.01% | zerocenter
KFall | 100 | SMV | 3 | 5 | 1 | 4 | 8 | 1 | 2 | 256 | 5 | 0.01 | 98.67% | 98.84% | 98.76% | 0.5309% | 98.98% | 98.52% | 98.75% | 0.3323% | 99.83% | 99.87% | 99.85% | 0.06915% | zerocenter
KFall | 100 | SMV | 3 | 5 | 1 | 4 | 16 | 1 | 2 | 256 | 5 | 0.01 | 99.14% | 98.74% | 98.94% | 0.4691% | 98.93% | 98.98% | 98.95% | 0.7242% | 99.91% | 99.91% | 99.91% | 0.0741% | zerocenter
KFall | 100 | SMV | 3 | 5 | 1 | 4 | 32 | 1 | 2 | 256 | 5 | 0.01 | 99.06% | 98.86% | 98.96% | 0.5235% | 98.97% | 98.52% | 98.75% | 0.1586% | 99.93% | 99.91% | 99.92% | 0.05911% | zerocenter
KFall | 100 | SMV | 3 | 5 | 1 | 4 | 64 | 1 | 2 | 256 | 5 | 0.01 | 99.1% | 99.13% | 99.12% | 0.4128% | 99.36% | 99.3% | 99.33% | 0.2138% | 99.97% | 99.96% | 99.96% | 0.04384% | zerocenter
KFall | 100 | SMV | 3 | 5 | 1 | 8 | 8 | 1 | 2 | 256 | 5 | 0.01 | 98.89% | 99.05% | 98.97% | 0.5393% | 98.72% | 99.01% | 98.87% | 0.4166% | 99.93% | 99.97% | 99.95% | 0.03195% | zerocenter
KFall | 100 | SMV | 3 | 5 | 1 | 8 | 16 | 1 | 2 | 256 | 5 | 0.01 | 99.1% | 99.09% | 99.1% | 0.3296% | 99.44% | 99.22% | 99.33% | 0.2856% | 99.96% | 99.9% | 99.93% | 0.1046% | zerocenter
KFall | 100 | SMV | 3 | 5 | 1 | 8 | 32 | 1 | 2 | 256 | 5 | 0.01 | 99.19% | 98.96% | 99.07% | 0.2726% | 99.45% | 99.1% | 99.27% | 0.2321% | 99.91% | 99.97% | 99.94% | 0.03255% | zerocenter
KFall | 100 | SMV | 3 | 5 | 1 | 8 | 64 | 1 | 2 | 256 | 5 | 0.01 | 99.4% | 99.35% | 99.37% | 0.4911% | 99.7% | 99.27% | 99.49% | 0.2354% | 99.99% | 99.85% | 99.92% | 0.04791% | zerocenter
KFall | 100 | SMV | 3 | 3 | 1 | 4 | 8 | 1 | 2 | 256 | 5 | 0.01 | 98.59% | 98.96% | 98.77% | 0.2993% | 98.84% | 98.7% | 98.77% | 0.3408% | 99.8% | 99.78% | 99.79% | 0.07628% | zerocenter
KFall | 100 | SMV | 3 | 3 | 1 | 4 | 8 | 1 | 3 | 256 | 5 | 0.01 | 98.67% | 98.74% | 98.71% | 0.3714% | 98.76% | 98.88% | 98.82% | 0.4847% | 99.84% | 99.77% | 99.81% | 0.1035% | zerocenter
KFall | 100 | SMV | 3 | 3 | 1 | 4 | 16 | 1 | 2 | 256 | 5 | 0.01 | 98.93% | 99.04% | 98.99% | 0.3969% | 98.97% | 98.96% | 98.96% | 0.3459% | 99.83% | 99.96% | 99.89% | 0.05028% | zerocenter
KFall | 100 | SMV | 3 | 3 | 1 | 4 | 16 | 1 | 3 | 256 | 5 | 0.01 | 98.97% | 98.88% | 98.92% | 0.2949% | 99.1% | 99.11% | 99.11% | 0.3637% | 99.96% | 99.94% | 99.95% | 0.03255% | zerocenter
KFall | 100 | SMV | 3 | 3 | 1 | 4 | 32 | 1 | 2 | 256 | 5 | 0.01 | 99.1% | 99% | 99.05% | 0.4323% | 98.97% | 98.83% | 98.9% | 0.2095% | 99.94% | 99.83% | 99.88% | 0.05439% | zerocenter
KFall | 100 | SMV | 3 | 3 | 1 | 4 | 32 | 1 | 3 | 256 | 5 | 0.01 | 98.89% | 99.05% | 98.97% | 0.1321% | 98.89% | 98.99% | 98.94% | 0.4119% | 99.96% | 99.99% | 99.97% | 0.03012% | zerocenter
KFall | 100 | SMV | 3 | 3 | 1 | 4 | 64 | 1 | 2 | 256 | 5 | 0.01 | 99.23% | 98.91% | 99.07% | 0.4077% | 99.27% | 98.92% | 99.1% | 0.4668% | 99.93% | 99.94% | 99.94% | 0.04671% | zerocenter
KFall | 100 | SMV | 3 | 3 | 1 | 4 | 64 | 1 | 3 | 256 | 5 | 0.01 | 99.23% | 98.91% | 99.07% | 0.4243% | 98.97% | 98.68% | 98.82% | 0.4494% | 99.94% | 99.91% | 99.93% | 0.02508% | zerocenter
KFall | 100 | SMV | 3 | 3 | 1 | 8 | 8 | 1 | 2 | 256 | 5 | 0.01 | 99.27% | 99% | 99.14% | 0.2713% | 99.02% | 98.81% | 98.91% | 0.4609% | 99.93% | 99.86% | 99.89% | 0.08598% | zerocenter
KFall | 100 | SMV | 3 | 3 | 1 | 8 | 8 | 1 | 3 | 256 | 5 | 0.01 | 99.06% | 98.82% | 98.94% | 0.3855% | 98.97% | 98.79% | 98.88% | 0.2692% | 99.9% | 99.91% | 99.91% | 0.04078% | zerocenter
KFall | 100 | SMV | 3 | 3 | 1 | 8 | 16 | 1 | 2 | 256 | 5 | 0.01 | 99.19% | 98.91% | 99.05% | 0.4237% | 99.23% | 98.89% | 99.06% | 0.3719% | 99.87% | 99.87% | 99.87% | 0.04775% | zerocenter
KFall | 100 | SMV | 3 | 3 | 1 | 8 | 16 | 1 | 3 | 256 | 5 | 0.01 | 99.4% | 99% | 99.2% | 0.4457% | 99.49% | 99.19% | 99.34% | 0.4001% | 99.9% | 99.83% | 99.86% | 0.08514% | zerocenter
KFall | 100 | SMV | 3 | 3 | 1 | 8 | 32 | 1 | 2 | 256 | 5 | 0.01 | 99.27% | 98.83% | 99.05% | 0.4309% | 99.31% | 98.88% | 99.1% | 0.3861% | 99.94% | 99.93% | 99.94% | 0.04663% | zerocenter
KFall | 100 | SMV | 3 | 3 | 1 | 8 | 32 | 1 | 3 | 256 | 5 | 0.01 | 99.36% | 99.13% | 99.24% | 0.3709% | 99.23% | 99.12% | 99.18% | 0.363% | 99.94% | 99.91% | 99.93% | 0.076% | zerocenter
KFall | 100 | SMV | 3 | 3 | 1 | 8 | 64 | 1 | 2 | 256 | 5 | 0.01 | 99.06% | 99.08% | 99.07% | 0.417% | 99.36% | 99.36% | 99.36% | 0.07398% | 99.9% | 99.9% | 99.9% | 0.04671% | zerocenter
KFall | 100 | SMV | 3 | 3 | 1 | 8 | 64 | 1 | 3 | 256 | 5 | 0.01 | 99.1% | 99.13% | 99.12% | 0.4219% | 99.1% | 98.81% | 98.95% | 0.3702% | 99.93% | 99.9% | 99.91% | 0.04056% | zerocenter
KFall | 100 | SMV | 3 | 1 | 1 | 4 | 8 | 1 | 2 | 256 | 5 | 0.01 | 98.29% | 98.22% | 98.26% | 0.2617% | 98.37% | 98.15% | 98.26% | 0.2188% | 99.66% | 99.54% | 99.6% | 0.2066% | zerocenter
KFall | 100 | SMV | 3 | 1 | 1 | 4 | 8 | 1 | 3 | 256 | 5 | 0.01 | 98.33% | 98.44% | 98.39% | 0.225% | 98.5% | 98.48% | 98.49% | 0.5193% | 99.52% | 99.38% | 99.45% | 0.06917% | zerocenter
KFall | 100 | SMV | 3 | 1 | 1 | 4 | 16 | 1 | 2 | 256 | 5 | 0.01 | 98.42% | 98.44% | 98.43% | 0.3558% | 98.42% | 98.65% | 98.54% | 0.579% | 99.69% | 99.58% | 99.63% | 0.08524% | zerocenter
KFall | 100 | SMV | 3 | 1 | 1 | 4 | 16 | 1 | 3 | 256 | 5 | 0.01 | 98.33% | 98.65% | 98.49% | 0.278% | 98.29% | 98.24% | 98.26% | 0.4536% | 99.64% | 99.61% | 99.63% | 0.1634% | zerocenter
KFall | 100 | SMV | 3 | 1 | 1 | 4 | 32 | 1 | 2 | 256 | 5 | 0.01 | 98.12% | 98.56% | 98.34% | 0.2673% | 98.08% | 98.52% | 98.3% | 0.4771% | 99.76% | 99.77% | 99.76% | 0.1525% | zerocenter
KFall | 100 | SMV | 3 | 1 | 1 | 4 | 32 | 1 | 3 | 256 | 5 | 0.01 | 98.46% | 98.27% | 98.37% | 0.2599% | 98.33% | 98.76% | 98.55% | 0.3417% | 99.74% | 99.72% | 99.73% | 0.1652% | zerocenter
KFall | 100 | SMV | 3 | 1 | 1 | 4 | 64 | 1 | 2 | 256 | 5 | 0.01 | 98.08% | 98.27% | 98.17% | 0.3529% | 98.25% | 98.05% | 98.15% | 0.3673% | 99.89% | 99.87% | 99.88% | 0.06433% | zerocenter
KFall | 100 | SMV | 3 | 1 | 1 | 4 | 64 | 1 | 3 | 256 | 5 | 0.01 | 98.33% | 98.39% | 98.36% | 0.5087% | 98.2% | 98.28% | 98.24% | 0.4985% | 99.83% | 99.9% | 99.86% | 0.1467% | zerocenter
KFall | 100 | SMV | 3 | 1 | 1 | 8 | 8 | 1 | 2 | 256 | 5 | 0.01 | 98.03% | 98.31% | 98.17% | 0.4876% | 98.46% | 98.47% | 98.47% | 0.447% | 99.67% | 99.57% | 99.62% | 0.1545% | zerocenter
KFall | 100 | SMV | 3 | 1 | 1 | 8 | 8 | 1 | 3 | 256 | 5 | 0.01 | 98.5% | 98.22% | 98.36% | 0.3426% | 98.76% | 98.43% | 98.6% | 0.3635% | 99.49% | 99.45% | 99.47% | 0.1886% | zerocenter
KFall | 100 | SMV | 3 | 1 | 1 | 8 | 16 | 1 | 2 | 256 | 5 | 0.01 | 98.29% | 98.74% | 98.52% | 0.5373% | 98.59% | 98.97% | 98.78% | 0.3206% | 99.79% | 99.74% | 99.76% | 0.03068% | zerocenter
KFall | 100 | SMV | 3 | 1 | 1 | 8 | 16 | 1 | 3 | 256 | 5 | 0.01 | 98.12% | 98.82% | 98.47% | 0.5513% | 98.55% | 98.68% | 98.61% | 0.4906% | 99.61% | 99.73% | 99.67% | 0.1746% | zerocenter
KFall | 100 | SMV | 3 | 1 | 1 | 8 | 32 | 1 | 2 | 256 | 5 | 0.01 | 98.2% | 98.4% | 98.3% | 0.3511% | 98.55% | 98.53% | 98.54% | 0.3988% | 99.87% | 99.81% | 99.84% | 0.07069% | zerocenter
KFall | 100 | SMV | 3 | 1 | 1 | 8 | 32 | 1 | 3 | 256 | 5 | 0.01 | 98.5% | 98.44% | 98.47% | 0.3736% | 98.42% | 98.69% | 98.55% | 0.5994% | 99.89% | 99.85% | 99.87% | 0.08382% | zerocenter
KFall | 100 | SMV | 3 | 1 | 1 | 8 | 64 | 1 | 2 | 256 | 5 | 0.01 | 98.5% | 98.95% | 98.73% | 0.3461% | 98.38% | 98.39% | 98.38% | 0.1903% | 99.8% | 99.91% | 99.86% | 0.06664% | zerocenter
KFall | 100 | SMV | 3 | 1 | 1 | 8 | 64 | 1 | 3 | 256 | 5 | 0.01 | 98.55% | 98.78% | 98.66% | 0.4092% | 98.55% | 98.67% | 98.61% | 0.467% | 99.91% | 99.84% | 99.88% | 0.06112% | zerocenter
KFall | 100 | SMV | 2 | 5 | 1 | 4 | 8 | 1 | 2 | 64 | 5 | 0.01 | 98.72% | 98.95% | 98.83% | 0.5577% | 98.72% | 99.13% | 98.93% | 0.4352% | 99.79% | 99.79% | 99.79% | 0.152% | zerocenter
KFall | 100 | SMV | 2 | 5 | 1 | 4 | 16 | 1 | 2 | 64 | 5 | 0.01 | 98.76% | 99.02% | 98.89% | 0.1826% | 99.14% | 98.83% | 98.99% | 0.3847% | 99.94% | 99.95% | 99.95% | 0.06029% | zerocenter
KFall | 100 | SMV | 2 | 5 | 1 | 4 | 32 | 1 | 2 | 64 | 5 | 0.01 | 98.93% | 99.02% | 98.98% | 0.4759% | 99.02% | 98.65% | 98.83% | 0.4264% | 99.96% | 99.91% | 99.93% | 0.05297% | zerocenter
KFall | 100 | SMV | 2 | 5 | 1 | 4 | 64 | 1 | 2 | 64 | 5 | 0.01 | 99.23% | 99.21% | 99.22% | 0.4297% | 99.02% | 99.21% | 99.11% | 0.4387% | 99.96% | 99.97% | 99.97% | 0.03458% | zerocenter
KFall | 100 | SMV | 2 | 5 | 1 | 8 | 8 | 1 | 2 | 64 | 5 | 0.01 | 99.23% | 99.1% | 99.16% | 0.4433% | 99.32% | 98.91% | 99.11% | 0.3127% | 99.93% | 99.74% | 99.83% | 0.08376% | zerocenter
KFall | 100 | SMV | 2 | 5 | 1 | 8 | 16 | 1 | 2 | 64 | 5 | 0.01 | 99.32% | 99.06% | 99.19% | 0.4271% | 99.49% | 99.28% | 99.39% | 0.3103% | 99.99% | 99.94% | 99.96% | 0.04086% | zerocenter
KFall | 100 | SMV | 2 | 5 | 1 | 8 | 32 | 1 | 2 | 64 | 5 | 0.01 | 99.32% | 99.1% | 99.21% | 0.3344% | 99.32% | 99.06% | 99.19% | 0.3352% | 99.99% | 99.97% | 99.98% | 0.01805% | zerocenter
KFall | 100 | SMV | 2 | 5 | 1 | 8 | 64 | 1 | 2 | 64 | 5 | 0.01 | 99.4% | 99.43% | 99.42% | 0.2241% | 99.44% | 99.28% | 99.36% | 0.2615% | 100% | 99.97% | 99.99% | 0.01721% | zerocenter
KFall | 100 | SMV | 2 | 3 | 1 | 4 | 8 | 1 | 2 | 64 | 5 | 0.01 | 98.08% | 98.72% | 98.4% | 0.3917% | 98.17% | 99.02% | 98.59% | 0.6567% | 99.39% | 99.62% | 99.5% | 0.513% | zerocenter
KFall | 100 | SMV | 2 | 3 | 1 | 4 | 8 | 1 | 3 | 64 | 5 | 0.01 | 98.25% | 99.06% | 98.65% | 0.1978% | 98.03% | 98.72% | 98.37% | 0.9424% | 99.62% | 99.82% | 99.72% | 0.1319% | zerocenter
KFall | 100 | SMV | 2 | 3 | 1 | 4 | 16 | 1 | 2 | 64 | 5 | 0.01 | 98.76% | 98.38% | 98.57% | 0.3965% | 98.98% | 98.64% | 98.81% | 0.2386% | 99.84% | 99.47% | 99.66% | 0.3103% | zerocenter
KFall | 100 | SMV | 2 | 3 | 1 | 4 | 16 | 1 | 3 | 64 | 5 | 0.01 | 99.19% | 98.91% | 99.05% | 0.3556% | 99.02% | 98.91% | 98.96% | 0.4092% | 99.84% | 99.84% | 99.84% | 0.05236% | zerocenter
KFall | 100 | SMV | 2 | 3 | 1 | 4 | 32 | 1 | 2 | 64 | 5 | 0.01 | 98.42% | 98.72% | 98.56% | 0.5969% | 98.76% | 98.72% | 98.74% | 0.4763% | 99.43% | 99.57% | 99.5% | 0.5442% | zerocenter
KFall | 100 | SMV | 2 | 3 | 1 | 4 | 32 | 1 | 3 | 64 | 5 | 0.01 | 99.15% | 98.98% | 99.06% | 0.2407% | 99.15% | 98.87% | 99.01% | 0.3409% | 99.86% | 99.87% | 99.87% | 0.1453% | zerocenter
KFall | 100 | SMV | 2 | 3 | 1 | 4 | 64 | 1 | 2 | 64 | 5 | 0.01 | 98.46% | 98.98% | 98.72% | 0.4234% | 98.03% | 99.02% | 98.52% | 0.7999% | 99.54% | 99.84% | 99.69% | 0.2385% | zerocenter
KFall | 100 | SMV | 2 | 3 | 1 | 4 | 64 | 1 | 3 | 64 | 5 | 0.01 | 99.19% | 99.13% | 99.16% | 0.4729% | 99.19% | 99.13% | 99.16% | 0.2831% | 99.9% | 99.92% | 99.91% | 0.0851% | zerocenter
KFall | 100 | SMV | 2 | 3 | 1 | 8 | 8 | 1 | 2 | 64 | 5 | 0.01 | 98.93% | 99.13% | 99.03% | 0.4449% | 98.72% | 98.68% | 98.7% | 0.2357% | 99.73% | 99.82% | 99.78% | 0.1673% | zerocenter
KFall | 100 | SMV | 2 | 3 | 1 | 8 | 8 | 1 | 3 | 64 | 5 | 0.01 | 98.97% | 98.87% | 98.92% | 0.518% | 99.02% | 99.1% | 99.06% | 0.3068% | 99.93% | 99.82% | 99.88% | 0.08777% | zerocenter
KFall | 100 | SMV | 2 | 3 | 1 | 8 | 16 | 1 | 2 | 64 | 5 | 0.01 | 98.93% | 99.02% | 98.97% | 0.3032% | 98.8% | 98.98% | 98.89% | 0.5707% | 99.93% | 99.82% | 99.88% | 0.09153% | zerocenter
KFall | 100 | SMV | 2 | 3 | 1 | 8 | 16 | 1 | 3 | 64 | 5 | 0.01 | 98.97% | 98.98% | 98.98% | 0.4588% | 99.02% | 99.32% | 99.17% | 0.3465% | 99.86% | 99.94% | 99.9% | 0.05877% | zerocenter
KFall | 100 | SMV | 2 | 3 | 1 | 8 | 32 | 1 | 2 | 64 | 5 | 0.01 | 99.36% | 98.98% | 99.17% | 0.399% | 99.4% | 99.02% | 99.21% | 0.3458% | 99.96% | 99.92% | 99.94% | 0.02846% | zerocenter
KFall | 100 | SMV | 2 | 3 | 1 | 8 | 32 | 1 | 3 | 64 | 5 | 0.01 | 99.27% | 99.17% | 99.22% | 0.298% | 99.44% | 99.32% | 99.38% | 0.2616% | 99.96% | 99.95% | 99.95% | 0.05121% | zerocenter
KFall | 100 | SMV | 2 | 3 | 1 | 8 | 64 | 1 | 2 | 64 | 5 | 0.01 | 99.32% | 99.28% | 99.3% | 0.3405% | 99.1% | 98.91% | 99% | 0.3828% | 99.94% | 99.99% | 99.97% | 0.0346% | zerocenter
KFall | 100 | SMV | 2 | 3 | 1 | 8 | 64 | 1 | 3 | 64 | 5 | 0.01 | 98.68% | 99.1% | 98.88% | 0.4084% | 98.42% | 98.72% | 98.56% | 0.6886% | 99.54% | 99.76% | 99.65% | 0.4004% | zerocenter
KFall | 100 | SMV | 2 | 1 | 1 | 4 | 8 | 1 | 2 | 64 | 5 | 0.01 | 97.05% | 98.49% | 97.77% | 0.3822% | 97.18% | 98.87% | 98.02% | 0.4848% | 98.45% | 99.64% | 99.04% | 0.3009% | zerocenter
KFall | 100 | SMV | 2 | 1 | 1 | 4 | 8 | 1 | 3 | 64 | 5 | 0.01 | 97.78% | 98.04% | 97.9% | 0.3868% | 97.99% | 97.7% | 97.84% | 0.5492% | 98.8% | 98.71% | 98.75% | 0.3304% | zerocenter
KFall | 100 | SMV | 2 | 1 | 1 | 4 | 16 | 1 | 2 | 64 | 5 | 0.01 | 97.56% | 97.96% | 97.76% | 0.6303% | 98.04% | 98.19% | 98.11% | 0.4389% | 98.86% | 98.62% | 98.74% | 0.6308% | zerocenter
KFall | 100 | SMV | 2 | 1 | 1 | 4 | 16 | 1 | 3 | 64 | 5 | 0.01 | 97.48% | 98.31% | 97.89% | 0.3329% | 97.4% | 98.38% | 97.88% | 0.3523% | 98.79% | 99.16% | 98.97% | 0.3306% | zerocenter
KFall | 100 | SMV | 2 | 1 | 1 | 4 | 32 | 1 | 2 | 64 | 5 | 0.01 | 95.3% | 98.68% | 96.96% | 1.459% | 94.8% | 98.83% | 96.78% | 1.316% | 97.34% | 99.67% | 98.49% | 1.036% | zerocenter
KFall | 100 | SMV | 2 | 1 | 1 | 4 | 32 | 1 | 3 | 64 | 5 | 0.01 | 97.27% | 97.66% | 97.45% | 0.462% | 97.27% | 97.89% | 97.57% | 0.7046% | 98.75% | 98.61% | 98.67% | 0.4896% | zerocenter
KFall | 100 | SMV | 2 | 1 | 1 | 4 | 64 | 1 | 2 | 64 | 5 | 0.01 | 93.44% | 98.19% | 95.66% | 4.35% | 92.43% | 98.49% | 95.26% | 5.269% | 95.23% | 98.96% | 96.99% | 3.937% | zerocenter
KFall | 100 | SMV | 2 | 1 | 1 | 4 | 64 | 1 | 3 | 64 | 5 | 0.01 | 96.33% | 98.72% | 97.51% | 1.072% | 96.5% | 98.64% | 97.56% | 0.8426% | 97.47% | 99.42% | 98.42% | 1.687% | zerocenter
KFall | 100 | SMV | 2 | 1 | 1 | 8 | 8 | 1 | 2 | 64 | 5 | 0.01 | 98.63% | 97.74% | 98.19% | 0.5258% | 98.51% | 97.44% | 97.97% | 0.452% | 99.53% | 98.56% | 99.04% | 0.3648% | zerocenter
KFall | 100 | SMV | 2 | 1 | 1 | 8 | 8 | 1 | 3 | 64 | 5 | 0.01 | 96.75% | 98.23% | 97.47% | 1.444% | 97.02% | 98.49% | 97.74% | 1.275% | 98.19% | 99.08% | 98.63% | 0.9566% | zerocenter
KFall | 100 | SMV | 2 | 1 | 1 | 8 | 16 | 1 | 2 | 64 | 5 | 0.01 | 98.55% | 97.48% | 98% | 0.5538% | 98.29% | 97.32% | 97.8% | 0.6306% | 99.57% | 98.67% | 99.12% | 0.5765% | zerocenter
KFall | 100 | SMV | 2 | 1 | 1 | 8 | 16 | 1 | 3 | 64 | 5 | 0.01 | 98.08% | 98.15% | 98.11% | 0.1427% | 97.7% | 98.46% | 98.07% | 0.4359% | 99.07% | 99.33% | 99.2% | 0.1218% | zerocenter
KFall | 100 | SMV | 2 | 1 | 1 | 8 | 32 | 1 | 2 | 64 | 5 | 0.01 | 97.74% | 97.17% | 97.43% | 0.8274% | 97.44% | 97.59% | 97.49% | 0.9247% | 98.31% | 97.77% | 98.01% | 1.25% | zerocenter
KFall | 100 | SMV | 2 | 1 | 1 | 8 | 32 | 1 | 3 | 64 | 5 | 0.01 | 96.5% | 98.53% | 97.5% | 0.6678% | 96.97% | 98.72% | 97.83% | 0.5453% | 97.87% | 99.4% | 98.62% | 0.6582% | zerocenter
KFall | 100 | SMV | 2 | 1 | 1 | 8 | 64 | 1 | 2 | 64 | 5 | 0.01 | 98.38% | 96.23% | 97.29% | 0.481% | 98.68% | 96.34% | 97.49% | 0.9669% | 99.46% | 97.15% | 98.29% | 0.5075% | zerocenter
KFall | 100 | SMV | 2 | 1 | 1 | 8 | 64 | 1 | 3 | 64 | 5 | 0.01 | 96.97% | 96.99% | 96.95% | 1.068% | 97.66% | 97.06% | 97.33% | 1.133% | 98.63% | 97.83% | 98.21% | 0.9993% | zerocenter
KFall | 100 | SMV | 2 | 5 | 1 | 4 | 8 | 1 | 2 | 256 | 5 | 0.01 | 98.59% | 98.57% | 98.58% | 0.5819% | 98.76% | 98.79% | 98.78% | 0.1853% | 99.86% | 99.91% | 99.88% | 0.08598% | zerocenter
KFall | 100 | SMV | 2 | 5 | 1 | 4 | 16 | 1 | 2 | 256 | 5 | 0.01 | 98.55% | 99.1% | 98.82% | 0.3384% | 98.76% | 98.57% | 98.66% | 0.3364% | 99.94% | 99.94% | 99.94% | 0.01591% | zerocenter
KFall | 100 | SMV | 2 | 5 | 1 | 4 | 32 | 1 | 2 | 256 | 5 | 0.01 | 98.72% | 98.79% | 98.76% | 0.2607% | 98.85% | 99.21% | 99.03% | 0.1606% | 99.91% | 99.97% | 99.94% | 0.02861% | zerocenter
KFall | 100 | SMV | 2 | 5 | 1 | 4 | 64 | 1 | 2 | 256 | 5 | 0.01 | 99.19% | 99.17% | 99.18% | 0.3913% | 99.28% | 99.13% | 99.2% | 0.3477% | 99.96% | 99.86% | 99.91% | 0.03986% | zerocenter
KFall | 100 | SMV | 2 | 5 | 1 | 8 | 8 | 1 | 2 | 256 | 5 | 0.01 | 98.42% | 98.83% | 98.63% | 0.3206% | 99.15% | 99.06% | 99.1% | 0.2444% | 99.94% | 99.95% | 99.95% | 0.05227% | zerocenter
KFall | 100 | SMV | 2 | 5 | 1 | 8 | 16 | 1 | 2 | 256 | 5 | 0.01 | 98.98% | 99.1% | 99.04% | 0.3611% | 98.93% | 98.91% | 98.92% | 0.3653% | 99.94% | 99.91% | 99.93% | 0.04815% | zerocenter
KFall | 100 | SMV | 2 | 5 | 1 | 8 | 32 | 1 | 2 | 256 | 5 | 0.01 | 99.06% | 98.98% | 99.02% | 0.425% | 99.02% | 99.32% | 99.17% | 0.1227% | 99.99% | 99.95% | 99.97% | 0.0237% | zerocenter
KFall | 100 | SMV | 2 | 5 | 1 | 8 | 64 | 1 | 2 | 256 | 5 | 0.01 | 99.1% | 99.25% | 99.17% | 0.5923% | 99.49% | 99.4% | 99.44% | 0.2824% | 99.99% | 99.94% | 99.96% | 0.04241% | zerocenter
KFall | 100 | SMV | 2 | 3 | 1 | 4 | 8 | 1 | 2 | 256 | 5 | 0.01 | 98.51% | 98.72% | 98.61% | 0.562% | 98.5% | 98.83% | 98.67% | 0.3338% | 99.72% | 99.75% | 99.73% | 0.1421% | zerocenter
KFall | 100 | SMV | 2 | 3 | 1 | 4 | 8 | 1 | 3 | 256 | 5 | 0.01 | 98.29% | 98.91% | 98.6% | 0.6765% | 98.55% | 99.06% | 98.8% | 0.5474% | 99.59% | 99.8% | 99.69% | 0.1336% | zerocenter
KFall | 100 | SMV | 2 | 3 | 1 | 4 | 16 | 1 | 2 | 256 | 5 | 0.01 | 98.89% | 98.98% | 98.94% | 0.3128% | 98.59% | 98.76% | 98.67% | 0.1935% | 99.8% | 99.96% | 99.88% | 0.062% | zerocenter
KFall | 100 | SMV | 2 | 3 | 1 | 4 | 16 | 1 | 3 | 256 | 5 | 0.01 | 98.63% | 98.57% | 98.6% | 0.4136% | 98.5% | 98.72% | 98.61% | 0.4385% | 99.81% | 99.9% | 99.86% | 0.07745% | zerocenter
KFall | 100 | SMV | 2 | 3 | 1 | 4 | 32 | 1 | 2 | 256 | 5 | 0.01 | 98.8% | 98.72% | 98.76% | 0.3201% | 98.81% | 98.72% | 98.76% | 0.2618% | 99.96% | 99.89% | 99.92% | 0.03485% | zerocenter
KFall | 100 | SMV | 2 | 3 | 1 | 4 | 32 | 1 | 3 | 256 | 5 | 0.01 | 98.72% | 99.02% | 98.87% | 0.3546% | 99.06% | 98.91% | 98.98% | 0.257% | 99.91% | 99.95% | 99.93% | 0.0411% | zerocenter
KFall | 100 | SMV | 2 | 3 | 1 | 4 | 64 | 1 | 2 | 256 | 5 | 0.01 | 98.76% | 98.98% | 98.87% | 0.1753% | 98.72% | 98.61% | 98.66% | 0.3368% | 99.94% | 99.9% | 99.92% | 0.04412% | zerocenter
KFall | 100 | SMV | 2 | 3 | 1 | 4 | 64 | 1 | 3 | 256 | 5 | 0.01 | 98.76% | 99.1% | 98.93% | 0.2554% | 99.36% | 99.02% | 99.19% | 0.1192% | 99.83% | 99.96% | 99.9% | 0.07928% | zerocenter
KFall | 100 | SMV | 2 | 3 | 1 | 8 | 8 | 1 | 2 | 256 | 5 | 0.01 | 98.89% | 98.87% | 98.88% | 0.3608% | 98.89% | 98.91% | 98.9% | 0.2832% | 99.8% | 99.91% | 99.86% | 0.04981% | zerocenter
KFall | 100 | SMV | 2 | 3 | 1 | 8 | 8 | 1 | 3 | 256 | 5 | 0.01 | 98.8% | 98.72% | 98.76% | 0.3495% | 98.63% | 98.91% | 98.77% | 0.4391% | 99.89% | 99.92% | 99.91% | 0.05516% | zerocenter
KFall | 100 | SMV | 2 | 3 | 1 | 8 | 16 | 1 | 2 | 256 | 5 | 0.01 | 98.97% | 99.21% | 99.09% | 0.3114% | 99.15% | 98.87% | 99.01% | 0.3104% | 99.94% | 99.91% | 99.93% | 0.05682% | zerocenter
KFall | 100 | SMV | 2 | 3 | 1 | 8 | 16 | 1 | 3 | 256 | 5 | 0.01 | 99.06% | 98.98% | 99.02% | 0.406% | 99.02% | 99.02% | 99.02% | 0.3733% | 99.93% | 99.91% | 99.92% | 0.0377% | zerocenter
KFall | 100 | SMV | 2 | 3 | 1 | 8 | 32 | 1 | 2 | 256 | 5 | 0.01 | 99.19% | 99.1% | 99.14% | 0.3352% | 98.89% | 98.95% | 98.92% | 0.5048% | 99.94% | 99.96% | 99.95% | 0.02% | zerocenter
KFall | 100 | SMV | 2 | 3 | 1 | 8 | 32 | 1 | 3 | 256 | 5 | 0.01 | 99.02% | 99.17% | 99.09% | 0.3976% | 99.4% | 99.17% | 99.29% | 0.2021% | 99.96% | 99.99% | 99.97% | 0.0283% | zerocenter
KFall | 100 | SMV | 2 | 3 | 1 | 8 | 64 | 1 | 2 | 256 | 5 | 0.01 | 99.15% | 99.17% | 99.16% | 0.475% | 98.67% | 98.91% | 98.79% | 0.2265% | 99.99% | 100% | 99.99% | 0.01591% | zerocenter
KFall | 100 | SMV | 2 | 3 | 1 | 8 | 64 | 1 | 3 | 256 | 5 | 0.01 | 99.06% | 99.06% | 99.06% | 0.345% | 99.27% | 98.87% | 99.07% | 0.4136% | 99.91% | 99.92% | 99.92% | 0.05082% | zerocenter
KFall | 100 | SMV | 2 | 1 | 1 | 4 | 8 | 1 | 2 | 256 | 5 | 0.01 | 97.61% | 98.42% | 98.01% | 0.4689% | 97.35% | 98.23% | 97.79% | 0.34% | 99.23% | 99.47% | 99.35% | 0.1472% | zerocenter
KFall | 100 | SMV | 2 | 1 | 1 | 4 | 8 | 1 | 3 | 256 | 5 | 0.01 | 97.78% | 98.34% | 98.06% | 0.5284% | 97.95% | 98.27% | 98.11% | 0.2013% | 99.2% | 99.21% | 99.21% | 0.2098% | zerocenter
KFall | 100 | SMV | 2 | 1 | 1 | 4 | 16 | 1 | 2 | 256 | 5 | 0.01 | 97.87% | 98.42% | 98.14% | 0.1282% | 97.86% | 98.19% | 98.03% | 0.3208% | 99.45% | 99.67% | 99.56% | 0.2163% | zerocenter
KFall | 100 | SMV | 2 | 1 | 1 | 4 | 16 | 1 | 3 | 256 | 5 | 0.01 | 98.33% | 98.38% | 98.36% | 0.1189% | 98.04% | 98.49% | 98.26% | 0.3122% | 99.2% | 99.4% | 99.3% | 0.1583% | zerocenter
KFall | 100 | SMV | 2 | 1 | 1 | 4 | 32 | 1 | 2 | 256 | 5 | 0.01 | 97.78% | 98.3% | 98.04% | 0.3475% | 97.78% | 98.3% | 98.04% | 0.3824% | 99.59% | 99.7% | 99.64% | 0.1213% | zerocenter
KFall | 100 | SMV | 2 | 1 | 1 | 4 | 32 | 1 | 3 | 256 | 5 | 0.01 | 98.12% | 98.42% | 98.27% | 0.2049% | 98% | 98.57% | 98.28% | 0.4286% | 99.49% | 99.55% | 99.52% | 0.07681% | zerocenter
KFall | 100 | SMV | 2 | 1 | 1 | 4 | 64 | 1 | 2 | 256 | 5 | 0.01 | 98.42% | 98.12% | 98.27% | 0.3958% | 97.99% | 98.15% | 98.07% | 0.404% | 99.73% | 99.37% | 99.55% | 0.3885% | zerocenter
KFall | 100 | SMV | 2 | 1 | 1 | 4 | 64 | 1 | 3 | 256 | 5 | 0.01 | 96.33% | 98.46% | 97.38% | 1.022% | 96.71% | 98.76% | 97.72% | 1.551% | 98.76% | 99.7% | 99.23% | 0.8468% | zerocenter
KFall | 100 | SMV | 2 | 1 | 1 | 8 | 8 | 1 | 2 | 256 | 5 | 0.01 | 98.21% | 98.42% | 98.31% | 0.3777% | 97.66% | 98.61% | 98.13% | 0.3382% | 99.02% | 99.15% | 99.08% | 0.2101% | zerocenter
KFall | 100 | SMV | 2 | 1 | 1 | 8 | 8 | 1 | 3 | 256 | 5 | 0.01 | 98.04% | 98.57% | 98.3% | 0.3909% | 97.95% | 98.34% | 98.14% | 0.2585% | 99.03% | 99.36% | 99.2% | 0.2323% | zerocenter
KFall | 100 | SMV | 2 | 1 | 1 | 8 | 16 | 1 | 2 | 256 | 5 | 0.01 | 97.78% | 98.34% | 98.06% | 0.2544% | 97.69% | 98.31% | 98% | 0.3269% | 99.56% | 99.57% | 99.57% | 0.09643% | zerocenter
KFall | 100 | SMV | 2 | 1 | 1 | 8 | 16 | 1 | 3 | 256 | 5 | 0.01 | 97.95% | 98.61% | 98.28% | 0.5762% | 98.12% | 98.45% | 98.29% | 0.163% | 99.27% | 99.51% | 99.39% | 0.213% | zerocenter
KFall | 100 | SMV | 2 | 1 | 1 | 8 | 32 | 1 | 2 | 256 | 5 | 0.01 | 98.04% | 98.34% | 98.19% | 0.5343% | 98.13% | 99.02% | 98.57% | 0.1558% | 99.6% | 99.71% | 99.66% | 0.196% | zerocenter
KFall | 100 | SMV | 2 | 1 | 1 | 8 | 32 | 1 | 3 | 256 | 5 | 0.01 | 98.04% | 98.57% | 98.3% | 0.5501% | 98.51% | 98.72% | 98.61% | 0.2724% | 99.66% | 99.64% | 99.65% | 0.1337% | zerocenter
KFall | 100 | SMV | 2 | 1 | 1 | 8 | 64 | 1 | 2 | 256 | 5 | 0.01 | 98.29% | 98.57% | 98.43% | 0.3585% | 97.99% | 98.46% | 98.22% | 0.4303% | 99.52% | 99.74% | 99.63% | 0.3299% | zerocenter
KFall | 100 | SMV | 2 | 1 | 1 | 8 | 64 | 1 | 3 | 256 | 5 | 0.01 | 97.22% | 98.87% | 98.03% | 1.083% | 97.39% | 98.38% | 97.88% | 0.7287% | 98.73% | 99.81% | 99.27% | 1.004% | zerocenter
FallAllD | 238 | SMV | 4 | 5 | 1 | 4 | 8 | 1 | 2 | 64 | 5 | 0.01 | 90.26% | 97.24% | 93.67% | 1.179% | 91.15% | 96.87% | 93.96% | 0.8766% | 99.21% | 99.94% | 99.57% | 0.2023% | zscore
FallAllD | 238 | SMV | 4 | 5 | 1 | 4 | 8 | 1 | 3 | 64 | 5 | 0.01 | 88.97% | 96.4% | 92.59% | 1.264% | 89.61% | 97.15% | 93.29% | 2.123% | 98.7% | 99.82% | 99.25% | 0.4367% | zscore
FallAllD | 238 | SMV | 4 | 5 | 1 | 4 | 16 | 1 | 2 | 64 | 5 | 0.01 | 92.22% | 97.05% | 94.59% | 0.7778% | 90.89% | 96.79% | 93.79% | 1.734% | 99.64% | 99.94% | 99.79% | 0.1655% | zscore
FallAllD | 238 | SMV | 4 | 5 | 1 | 4 | 16 | 1 | 3 | 64 | 5 | 0.01 | 88.75% | 97.7% | 93.1% | 2.211% | 87.48% | 98.23% | 92.69% | 0.9838% | 99.42% | 99.94% | 99.68% | 0.183% | zscore
FallAllD | 238 | SMV | 4 | 5 | 1 | 4 | 32 | 1 | 2 | 64 | 5 | 0.01 | 90.48% | 97.42% | 93.88% | 0.9404% | 90.69% | 97.87% | 94.21% | 0.934% | 99.78% | 99.97% | 99.88% | 0.1172% | zscore
FallAllD | 238 | SMV | 4 | 5 | 1 | 4 | 32 | 1 | 3 | 64 | 5 | 0.01 | 91.99% | 98.62% | 95.23% | 1.619% | 91.54% | 98.06% | 94.74% | 1.173% | 99.57% | 100% | 99.78% | 0.2353% | zscore
FallAllD | 238 | SMV | 4 | 5 | 1 | 4 | 64 | 1 | 2 | 64 | 5 | 0.01 | 91.78% | 97.51% | 94.59% | 0.811% | 90.29% | 97.77% | 93.95% | 1.355% | 99.35% | 99.94% | 99.64% | 0.2824% | zscore
FallAllD | 238 | SMV | 4 | 5 | 1 | 4 | 64 | 1 | 3 | 64 | 5 | 0.01 | 92% | 98.06% | 94.97% | 1.648% | 91.99% | 98.23% | 95.06% | 1.317% | 99.93% | 99.94% | 99.93% | 0.07458% | zscore
FallAllD | 238 | SMV | 4 | 5 | 1 | 8 | 8 | 1 | 2 | 64 | 5 | 0.01 | 91.13% | 97.42% | 94.22% | 0.6729% | 91.1% | 97.06% | 94.02% | 1.662% | 99.57% | 99.91% | 99.74% | 0.2651% | zscore
FallAllD | 238 | SMV | 4 | 5 | 1 | 8 | 8 | 1 | 3 | 64 | 5 | 0.01 | 90.69% | 97.97% | 94.26% | 0.6987% | 90.31% | 98.23% | 94.17% | 1.175% | 99.64% | 100% | 99.82% | 0.1805% | zscore
FallAllD | 238 | SMV | 4 | 5 | 1 | 8 | 16 | 1 | 2 | 64 | 5 | 0.01 | 91.99% | 98.81% | 95.33% | 0.3788% | 91.83% | 98.79% | 95.24% | 1.013% | 99.71% | 99.94% | 99.82% | 0.1055% | zscore
FallAllD | 238 | SMV | 4 | 5 | 1 | 8 | 16 | 1 | 3 | 64 | 5 | 0.01 | 90.91% | 98.25% | 94.5% | 1.2% | 91.15% | 98.7% | 94.84% | 1.11% | 99.78% | 99.94% | 99.86% | 0.1399% | zscore
FallAllD | 238 | SMV | 4 | 5 | 1 | 8 | 32 | 1 | 2 | 64 | 5 | 0.01 | 90.92% | 97.88% | 94.33% | 0.8773% | 92.42% | 98.25% | 95.27% | 1.821% | 99.57% | 99.85% | 99.71% | 0.1088% | zscore
FallAllD | 238 | SMV | 4 | 5 | 1 | 8 | 32 | 1 | 3 | 64 | 5 | 0.01 | 92.42% | 98.43% | 95.38% | 0.7406% | 92.04% | 98.53% | 95.23% | 0.8374% | 99.57% | 99.88% | 99.72% | 0.1716% | zscore
FallAllD | 238 | SMV | 4 | 5 | 1 | 8 | 64 | 1 | 2 | 64 | 5 | 0.01 | 91.35% | 97.7% | 94.46% | 0.2729% | 91.15% | 98.42% | 94.7% | 1.168% | 99.64% | 99.91% | 99.77% | 0.145% | zscore
FallAllD | 238 | SMV | 4 | 5 | 1 | 8 | 64 | 1 | 3 | 64 | 5 | 0.01 | 92.43% | 98.53% | 95.42% | 1.047% | 91.99% | 97.72% | 94.79% | 1.249% | 99.64% | 99.97% | 99.8% | 0.0344% | zscore
FallAllD | 238 | SMV | 4 | 3 | 1 | 4 | 8 | 1 | 2 | 64 | 5 | 0.01 | 88.95% | 96.77% | 92.77% | 1.978% | 90.68% | 96.49% | 93.52% | 1.846% | 98.92% | 99.85% | 99.38% | 0.3322% | zscore
FallAllD | 238 | SMV | 4 | 3 | 1 | 4 | 8 | 1 | 3 | 64 | 5 | 0.01 | 89.61% | 96.23% | 92.84% | 0.894% | 91.79% | 96.85% | 94.27% | 1.278% | 98.12% | 99.14% | 98.63% | 0.9014% | zscore
FallAllD | 238 | SMV | 4 | 3 | 1 | 4 | 16 | 1 | 2 | 64 | 5 | 0.01 | 90.5% | 96.96% | 93.65% | 1.299% | 90.28% | 97.33% | 93.73% | 1.366% | 99.78% | 99.91% | 99.84% | 0.1908% | zscore
FallAllD | 238 | SMV | 4 | 3 | 1 | 4 | 16 | 1 | 3 | 64 | 5 | 0.01 | 90.47% | 95.84% | 93.1% | 1.67% | 89.37% | 95.57% | 92.4% | 0.6022% | 99.28% | 99.11% | 99.19% | 0.8469% | zscore
FallAllD | 238 | SMV | 4 | 3 | 1 | 4 | 32 | 1 | 2 | 64 | 5 | 0.01 | 90.26% | 97.14% | 93.6% | 2.16% | 91.54% | 96.23% | 93.81% | 1.929% | 99.21% | 99.88% | 99.54% | 0.8098% | zscore
FallAllD | 238 | SMV | 4 | 3 | 1 | 4 | 32 | 1 | 3 | 64 | 5 | 0.01 | 90.68% | 96.59% | 93.56% | 1.545% | 90.02% | 96.95% | 93.41% | 1.232% | 98.78% | 99.48% | 99.12% | 0.6026% | zscore
FallAllD | 238 | SMV | 4 | 3 | 1 | 4 | 64 | 1 | 2 | 64 | 5 | 0.01 | 90.69% | 97.14% | 93.85% | 1.558% | 91.51% | 96.7% | 94.06% | 1.268% | 99.35% | 99.6% | 99.47% | 0.4281% | zscore
FallAllD | 238 | SMV | 4 | 3 | 1 | 4 | 64 | 1 | 3 | 64 | 5 | 0.01 | 91.98% | 94.29% | 93.03% | 2.963% | 90.67% | 94.9% | 92.67% | 1.906% | 98.78% | 97.88% | 98.3% | 2.152% | zscore
FallAllD | 238 | SMV | 4 | 3 | 1 | 8 | 8 | 1 | 2 | 64 | 5 | 0.01 | 89.38% | 97.05% | 93.11% | 2.236% | 89.42% | 96.96% | 93.1% | 1.795% | 98.92% | 99.88% | 99.4% | 0.4833% | zscore
FallAllD | 238 | SMV | 4 | 3 | 1 | 8 | 8 | 1 | 3 | 64 | 5 | 0.01 | 87.89% | 97.15% | 92.33% | 3.175% | 88.49% | 97.06% | 92.56% | 3.867% | 96.25% | 99.91% | 98.03% | 2.683% | zscore
FallAllD | 238 | SMV | 4 | 3 | 1 | 8 | 16 | 1 | 2 | 64 | 5 | 0.01 | 90.69% | 97.24% | 93.9% | 1.792% | 88.78% | 97.43% | 93% | 0.7071% | 98.12% | 99.82% | 98.95% | 1.86% | zscore
FallAllD | 238 | SMV | 4 | 3 | 1 | 8 | 16 | 1 | 3 | 64 | 5 | 0.01 | 90.47% | 97.6% | 93.96% | 0.9259% | 91.32% | 97.24% | 94.22% | 1.907% | 99.64% | 99.88% | 99.76% | 0.1428% | zscore
FallAllD | 238 | SMV | 4 | 3 | 1 | 8 | 32 | 1 | 2 | 64 | 5 | 0.01 | 91.55% | 97.04% | 94.25% | 1.184% | 92.41% | 97.71% | 95.02% | 0.9017% | 99.78% | 99.88% | 99.83% | 0.2004% | zscore
FallAllD | 238 | SMV | 4 | 3 | 1 | 8 | 32 | 1 | 3 | 64 | 5 | 0.01 | 90.71% | 97.43% | 93.99% | 1.737% | 92% | 97.79% | 94.84% | 0.9334% | 99.71% | 99.97% | 99.84% | 0.1798% | zscore
FallAllD | 238 | SMV | 4 | 3 | 1 | 8 | 64 | 1 | 2 | 64 | 5 | 0.01 | 90.7% | 97.05% | 93.81% | 1.007% | 89.6% | 97.03% | 93.23% | 1.724% | 99.21% | 99.88% | 99.54% | 0.3752% | zscore
FallAllD | 238 | SMV | 4 | 3 | 1 | 8 | 64 | 1 | 3 | 64 | 5 | 0.01 | 92.65% | 97.05% | 94.81% | 0.9349% | 93.28% | 97.31% | 95.27% | 1.004% | 99.64% | 99.48% | 99.56% | 0.3606% | zscore
FallAllD | 238 | SMV | 4 | 1 | 1 | 4 | 8 | 1 | 2 | 64 | 5 | 0.01 | 84.89% | 96.23% | 89.96% | 7.86% | 84.89% | 96.66% | 90.24% | 7.144% | 92.4% | 98.98% | 95.31% | 8.222% | zscore
FallAllD | 238 | SMV | 4 | 1 | 1 | 4 | 8 | 1 | 3 | 64 | 5 | 0.01 | 91.78% | 95.1% | 93.39% | 2.644% | 90.66% | 95.34% | 92.95% | 1.331% | 99.06% | 98.8% | 98.92% | 1.047% | zscore
FallAllD | 238 | SMV | 4 | 1 | 1 | 4 | 16 | 1 | 2 | 64 | 5 | 0.01 | 90.26% | 96.21% | 93.17% | 1.805% | 89.32% | 96.04% | 92.61% | 0.8702% | 99.28% | 99.54% | 99.41% | 0.1888% | zscore
FallAllD | 238 | SMV | 4 | 1 | 1 | 4 | 16 | 1 | 3 | 64 | 5 | 0.01 | 88.56% | 95.01% | 91.41% | 5.738% | 85.97% | 94.91% | 89.88% | 7.413% | 93.26% | 97.35% | 94.99% | 6.914% | zscore
FallAllD | 238 | SMV | 4 | 1 | 1 | 4 | 32 | 1 | 2 | 64 | 5 | 0.01 | 91.33% | 96.31% | 93.78% | 1.337% | 91.77% | 97.31% | 94.5% | 0.7985% | 99.21% | 99.63% | 99.42% | 0.6248% | zscore
FallAllD | 238 | SMV | 4 | 1 | 1 | 4 | 32 | 1 | 3 | 64 | 5 | 0.01 | 90.25% | 92.8% | 91.28% | 3.337% | 88.95% | 92.72% | 90.52% | 3.762% | 98.2% | 96.11% | 97.06% | 4.011% | zscore
FallAllD | 238 | SMV | 4 | 1 | 1 | 4 | 64 | 1 | 2 | 64 | 5 | 0.01 | 90.27% | 95.85% | 93% | 1.42% | 89.95% | 96.7% | 93.25% | 1.796% | 99.5% | 99.81% | 99.66% | 0.1665% | zscore
FallAllD | 238 | SMV | 4 | 1 | 1 | 4 | 64 | 1 | 3 | 64 | 5 | 0.01 | 86.77% | 96.68% | 91.45% | 3.942% | 86.41% | 96.56% | 91.23% | 4.066% | 95.16% | 99.69% | 97.3% | 4.697% | zscore
FallAllD | 238 | SMV | 4 | 1 | 1 | 8 | 8 | 1 | 2 | 64 | 5 | 0.01 | 90.49% | 96.3% | 93.35% | 1.538% | 91.17% | 96.39% | 93.73% | 1.661% | 99.21% | 99.75% | 99.48% | 0.08343% | zscore
FallAllD | 238 | SMV | 4 | 1 | 1 | 8 | 8 | 1 | 3 | 64 | 5 | 0.01 | 89.62% | 96.59% | 93.02% | 1.734% | 89.03% | 97.32% | 93.06% | 2.346% | 98.84% | 99.91% | 99.37% | 0.5511% | zscore
FallAllD | 238 | SMV | 4 | 1 | 1 | 8 | 16 | 1 | 2 | 64 | 5 | 0.01 | 90.91% | 96.22% | 93.52% | 1.612% | 91.09% | 96.42% | 93.7% | 1.486% | 99.42% | 99.88% | 99.65% | 0.1341% | zscore
FallAllD | 238 | SMV | 4 | 1 | 1 | 8 | 16 | 1 | 3 | 64 | 5 | 0.01 | 89.81% | 96.77% | 93.21% | 1.961% | 90.48% | 96.21% | 93.3% | 1.472% | 99.5% | 99.78% | 99.64% | 0.08402% | zscore
FallAllD | 238 | SMV | 4 | 1 | 1 | 8 | 32 | 1 | 2 | 64 | 5 | 0.01 | 87.43% | 97.05% | 92.08% | 2.605% | 88.26% | 96.86% | 92.46% | 1.81% | 97.77% | 99.78% | 98.76% | 1.637% | zscore
FallAllD | 238 | SMV | 4 | 1 | 1 | 8 | 32 | 1 | 3 | 64 | 5 | 0.01 | 89.6% | 95.66% | 92.58% | 1.242% | 90.73% | 95.65% | 93.15% | 1.517% | 99.42% | 99.78% | 99.6% | 0.3618% | zscore
FallAllD | 238 | SMV | 4 | 1 | 1 | 8 | 64 | 1 | 2 | 64 | 5 | 0.01 | 89.38% | 96.12% | 92.66% | 2.331% | 87.86% | 95.19% | 91.44% | 1.322% | 99.42% | 99.57% | 99.5% | 0.2947% | zscore
FallAllD | 238 | SMV | 4 | 1 | 1 | 8 | 64 | 1 | 3 | 64 | 5 | 0.01 | 87.21% | 96.68% | 91.75% | 3.258% | 87.87% | 97.16% | 92.32% | 2.877% | 96.46% | 99.94% | 98.13% | 3.701% | zscore
FallAllD | 238 | SMV | 4 | 5 | 1 | 4 | 8 | 1 | 2 | 256 | 5 | 0.01 | 88.96% | 97.41% | 93.09% | 1.236% | 86.76% | 96.66% | 91.57% | 1.25% | 96.61% | 99.35% | 97.97% | 0.5296% | zscore
FallAllD | 238 | SMV | 4 | 5 | 1 | 4 | 8 | 1 | 3 | 256 | 5 | 0.01 | 86.99% | 96.13% | 91.43% | 2.265% | 87.87% | 96.31% | 91.95% | 2.255% | 98.13% | 99.2% | 98.66% | 0.4851% | zscore
FallAllD | 238 | SMV | 4 | 5 | 1 | 4 | 16 | 1 | 2 | 256 | 5 | 0.01 | 89.38% | 96.86% | 93.04% | 1.409% | 88.73% | 96.86% | 92.69% | 1.908% | 98.2% | 99.48% | 98.84% | 0.4974% | zscore
FallAllD | 238 | SMV | 4 | 5 | 1 | 4 | 16 | 1 | 3 | 256 | 5 | 0.01 | 88.53% | 97.42% | 92.87% | 0.6615% | 87.63% | 97.15% | 92.26% | 1.435% | 98.7% | 99.54% | 99.12% | 0.236% | zscore
FallAllD | 238 | SMV | 4 | 5 | 1 | 4 | 32 | 1 | 2 | 256 | 5 | 0.01 | 90.9% | 97.24% | 94% | 0.7268% | 90.9% | 96.7% | 93.75% | 0.5218% | 98.27% | 99.6% | 98.93% | 0.2634% | zscore
FallAllD | 238 | SMV | 4 | 5 | 1 | 4 | 32 | 1 | 3 | 256 | 5 | 0.01 | 90.25% | 97.05% | 93.56% | 2.302% | 89.66% | 96.84% | 93.16% | 1.638% | 98.48% | 99.45% | 98.96% | 0.2247% | zscore
FallAllD | 238 | SMV | 4 | 5 | 1 | 4 | 64 | 1 | 2 | 256 | 5 | 0.01 | 91.98% | 97.33% | 94.61% | 1.294% | 91.58% | 97.79% | 94.62% | 1.493% | 98.63% | 99.54% | 99.08% | 0.2619% | zscore
FallAllD | 238 | SMV | 4 | 5 | 1 | 4 | 64 | 1 | 3 | 256 | 5 | 0.01 | 90.47% | 97.24% | 93.79% | 1.419% | 90.73% | 97.58% | 94.09% | 0.8236% | 98.41% | 99.48% | 98.94% | 0.3143% | zscore
FallAllD | 238 | SMV | 4 | 5 | 1 | 8 | 8 | 1 | 2 | 256 | 5 | 0.01 | 89.6% | 96.59% | 93% | 2.507% | 88.33% | 96.4% | 92.26% | 2.143% | 98.41% | 99.29% | 98.85% | 0.5053% | zscore
FallAllD | 238 | SMV | 4 | 5 | 1 | 8 | 8 | 1 | 3 | 256 | 5 | 0.01 | 86.57% | 97.06% | 91.65% | 2.19% | 87.4% | 96.77% | 91.95% | 1.894% | 97.69% | 99.51% | 98.59% | 0.711% | zscore
FallAllD | 238 | SMV | 4 | 5 | 1 | 8 | 16 | 1 | 2 | 256 | 5 | 0.01 | 92.21% | 97.51% | 94.81% | 0.7944% | 89.99% | 96.79% | 93.3% | 1.518% | 98.27% | 99.32% | 98.8% | 0.4096% | zscore
FallAllD | 238 | SMV | 4 | 5 | 1 | 8 | 16 | 1 | 3 | 256 | 5 | 0.01 | 88.96% | 97.79% | 93.26% | 0.7992% | 89.42% | 97.68% | 93.45% | 1.251% | 98.34% | 99.72% | 99.03% | 0.3262% | zscore
FallAllD | 238 | SMV | 4 | 5 | 1 | 8 | 32 | 1 | 2 | 256 | 5 | 0.01 | 91.79% | 97.42% | 94.54% | 1.009% | 91.31% | 97.78% | 94.48% | 0.8372% | 98.7% | 99.35% | 99.03% | 0.2995% | zscore
FallAllD | 238 | SMV | 4 | 5 | 1 | 8 | 32 | 1 | 3 | 256 | 5 | 0.01 | 92.65% | 97.79% | 95.18% | 1.331% | 92.36% | 97.16% | 94.73% | 0.8288% | 98.49% | 99.6% | 99.04% | 0.2797% | zscore
FallAllD | 238 | SMV | 4 | 5 | 1 | 8 | 64 | 1 | 2 | 256 | 5 | 0.01 | 92.65% | 97.52% | 95.04% | 0.5509% | 92.64% | 97.6% | 95.08% | 1.131% | 98.34% | 99.48% | 98.91% | 0.345% | zscore
FallAllD | 238 | SMV | 4 | 5 | 1 | 8 | 64 | 1 | 3 | 256 | 5 | 0.01 | 91.34% | 98.07% | 94.64% | 0.6965% | 90.67% | 98.06% | 94.29% | 0.9953% | 98.99% | 99.72% | 99.36% | 0.3585% | zscore
FallAllD | 238 | SMV | 4 | 3 | 1 | 4 | 8 | 1 | 2 | 256 | 5 | 0.01 | 90.04% | 96.13% | 93.02% | 1.652% | 88.56% | 96.23% | 92.3% | 2.033% | 98.34% | 99.51% | 98.92% | 0.3875% | zscore
FallAllD | 238 | SMV | 4 | 3 | 1 | 4 | 8 | 1 | 3 | 256 | 5 | 0.01 | 90.05% | 95.76% | 92.84% | 1.392% | 90.46% | 95.33% | 92.85% | 1.704% | 96.9% | 99.26% | 98.07% | 0.8604% | zscore
FallAllD | 238 | SMV | 4 | 3 | 1 | 4 | 16 | 1 | 2 | 256 | 5 | 0.01 | 88.96% | 96.87% | 92.82% | 0.8841% | 89.43% | 97.12% | 93.19% | 1.028% | 98.05% | 99.54% | 98.79% | 0.9569% | zscore
FallAllD | 238 | SMV | 4 | 3 | 1 | 4 | 16 | 1 | 3 | 256 | 5 | 0.01 | 89.18% | 96.68% | 92.83% | 1.576% | 90.28% | 96.22% | 93.17% | 1.643% | 97.84% | 99.6% | 98.71% | 0.2983% | zscore
FallAllD | 238 | SMV | 4 | 3 | 1 | 4 | 32 | 1 | 2 | 256 | 5 | 0.01 | 88.74% | 96.31% | 92.44% | 1.376% | 91.61% | 97.22% | 94.37% | 1.11% | 98.26% | 99.51% | 98.88% | 0.3302% | zscore
FallAllD | 238 | SMV | 4 | 3 | 1 | 4 | 32 | 1 | 3 | 256 | 5 | 0.01 | 91.14% | 96.4% | 93.73% | 0.9477% | 90.9% | 96.95% | 93.86% | 1.311% | 98.34% | 99.63% | 98.98% | 0.4637% | zscore
FallAllD | 238 | SMV | 4 | 3 | 1 | 4 | 64 | 1 | 2 | 256 | 5 | 0.01 | 90.27% | 96.77% | 93.45% | 1.087% | 89.64% | 96.58% | 93.02% | 2.262% | 98.34% | 99.38% | 98.86% | 0.284% | zscore
FallAllD | 238 | SMV | 4 | 3 | 1 | 4 | 64 | 1 | 3 | 256 | 5 | 0.01 | 90.47% | 97.14% | 93.74% | 0.9477% | 90.72% | 97.8% | 94.17% | 1.523% | 97.98% | 99.72% | 98.85% | 0.674% | zscore
FallAllD | 238 | SMV | 4 | 3 | 1 | 8 | 8 | 1 | 2 | 256 | 5 | 0.01 | 91.33% | 95.67% | 93.47% | 1.287% | 91.58% | 96.38% | 93.93% | 1.461% | 97.98% | 99.29% | 98.63% | 0.2635% | zscore
FallAllD | 238 | SMV | 4 | 3 | 1 | 8 | 8 | 1 | 3 | 256 | 5 | 0.01 | 89.39% | 96.96% | 93.09% | 1.107% | 91.06% | 95.97% | 93.47% | 1.347% | 98.85% | 99.41% | 99.13% | 0.2258% | zscore
FallAllD | 238 | SMV | 4 | 3 | 1 | 8 | 16 | 1 | 2 | 256 | 5 | 0.01 | 90.68% | 96.31% | 93.45% | 0.8921% | 89.65% | 97.49% | 93.48% | 0.6926% | 97.9% | 99.6% | 98.75% | 0.3712% | zscore
FallAllD | 238 | SMV | 4 | 3 | 1 | 8 | 16 | 1 | 3 | 256 | 5 | 0.01 | 90.26% | 96.87% | 93.49% | 2.463% | 92.18% | 96.24% | 94.18% | 0.4069% | 98.92% | 99.35% | 99.13% | 0.4508% | zscore
FallAllD | 238 | SMV | 4 | 3 | 1 | 8 | 32 | 1 | 2 | 256 | 5 | 0.01 | 90.26% | 96.86% | 93.49% | 1.043% | 91.7% | 96.27% | 93.94% | 1.212% | 98.56% | 99.6% | 99.08% | 0.3594% | zscore
FallAllD | 238 | SMV | 4 | 3 | 1 | 8 | 32 | 1 | 3 | 256 | 5 | 0.01 | 91.35% | 97.24% | 94.22% | 1.959% | 92.63% | 97.13% | 94.85% | 0.7527% | 98.34% | 99.57% | 98.95% | 0.3536% | zscore
FallAllD | 238 | SMV | 4 | 3 | 1 | 8 | 64 | 1 | 2 | 256 | 5 | 0.01 | 90.48% | 96.04% | 93.21% | 1.316% | 90.65% | 96.41% | 93.47% | 1.315% | 98.56% | 99.54% | 99.05% | 0.2506% | zscore
FallAllD | 238 | SMV | 4 | 3 | 1 | 8 | 64 | 1 | 3 | 256 | 5 | 0.01 | 91.77% | 96.87% | 94.28% | 1.222% | 91.34% | 96.7% | 93.97% | 1.039% | 98.7% | 99.54% | 99.12% | 0.2345% | zscore
FallAllD | 238 | SMV | 4 | 1 | 1 | 4 | 8 | 1 | 2 | 256 | 5 | 0.01 | 89.4% | 96.22% | 92.74% | 1.493% | 90.88% | 95.08% | 92.95% | 1.449% | 98.2% | 99.45% | 98.82% | 0.3791% | zscore
FallAllD | 238 | SMV | 4 | 1 | 1 | 4 | 8 | 1 | 3 | 256 | 5 | 0.01 | 88.08% | 95.66% | 91.77% | 1.516% | 87.24% | 95.17% | 91.11% | 0.9541% | 98.2% | 99.11% | 98.65% | 0.3254% | zscore
FallAllD | 238 | SMV | 4 | 1 | 1 | 4 | 16 | 1 | 2 | 256 | 5 | 0.01 | 88.74% | 96.12% | 92.33% | 1.452% | 87.85% | 96.12% | 91.89% | 1.374% | 98.56% | 99.45% | 99% | 0.3782% | zscore
FallAllD | 238 | SMV | 4 | 1 | 1 | 4 | 16 | 1 | 3 | 256 | 5 | 0.01 | 90.46% | 95.76% | 93.06% | 1.574% | 89.22% | 95.86% | 92.46% | 1.597% | 98.34% | 99.48% | 98.9% | 0.4503% | zscore
FallAllD | 238 | SMV | 4 | 1 | 1 | 4 | 32 | 1 | 2 | 256 | 5 | 0.01 | 90.26% | 95.46% | 92.81% | 1.679% | 90.04% | 95.91% | 92.91% | 0.7437% | 98.05% | 99.29% | 98.67% | 0.2878% | zscore
FallAllD | 238 | SMV | 4 | 1 | 1 | 4 | 32 | 1 | 3 | 256 | 5 | 0.01 | 89.84% | 95.75% | 92.74% | 1.412% | 90.5% | 96.18% | 93.29% | 0.3768% | 97.47% | 99.02% | 98.24% | 0.3899% | zscore
FallAllD | 238 | SMV | 4 | 1 | 1 | 4 | 64 | 1 | 2 | 256 | 5 | 0.01 | 89.39% | 95.2% | 92.24% | 1.465% | 89.14% | 95.79% | 92.39% | 2.447% | 97.99% | 99.04% | 98.51% | 0.3981% | zscore
FallAllD | 238 | SMV | 4 | 1 | 1 | 4 | 64 | 1 | 3 | 256 | 5 | 0.01 | 90.47% | 95.38% | 92.87% | 1.82% | 91.37% | 95.3% | 93.3% | 0.9918% | 97.83% | 99.35% | 98.59% | 0.337% | zscore
FallAllD | 238 | SMV | 4 | 1 | 1 | 8 | 8 | 1 | 2 | 256 | 5 | 0.01 | 88.73% | 95.75% | 92.16% | 1.674% | 90.7% | 96.22% | 93.4% | 1.471% | 97.83% | 99.38% | 98.61% | 0.2668% | zscore
FallAllD | 238 | SMV | 4 | 1 | 1 | 8 | 8 | 1 | 3 | 256 | 5 | 0.01 | 88.09% | 95.2% | 91.57% | 0.6712% | 90.06% | 95.5% | 92.74% | 0.7282% | 98.41% | 99.41% | 98.91% | 0.3703% | zscore
FallAllD | 238 | SMV | 4 | 1 | 1 | 8 | 16 | 1 | 2 | 256 | 5 | 0.01 | 89.18% | 95.84% | 92.44% | 1.543% | 90.27% | 95.74% | 92.95% | 1.023% | 98.63% | 99.45% | 99.04% | 0.4196% | zscore
FallAllD | 238 | SMV | 4 | 1 | 1 | 8 | 16 | 1 | 3 | 256 | 5 | 0.01 | 88.11% | 95.65% | 91.79% | 1.369% | 89.82% | 95.93% | 92.81% | 0.8941% | 98.85% | 99.32% | 99.08% | 0.1282% | zscore
FallAllD | 238 | SMV | 4 | 1 | 1 | 8 | 32 | 1 | 2 | 256 | 5 | 0.01 | 89.84% | 95.76% | 92.72% | 2.613% | 91.09% | 95.74% | 93.37% | 1.365% | 98.49% | 99.17% | 98.82% | 0.526% | zscore
FallAllD | 238 | SMV | 4 | 1 | 1 | 8 | 32 | 1 | 3 | 256 | 5 | 0.01 | 88.94% | 96.31% | 92.54% | 1.851% | 89.84% | 96.31% | 93.01% | 0.8116% | 98.12% | 99.38% | 98.75% | 0.3354% | zscore
FallAllD | 238 | SMV | 4 | 1 | 1 | 8 | 64 | 1 | 2 | 256 | 5 | 0.01 | 90.7% | 95.94% | 93.28% | 1.262% | 90.5% | 95.12% | 92.77% | 1.66% | 98.2% | 99.35% | 98.77% | 0.2576% | zscore
FallAllD | 238 | SMV | 4 | 1 | 1 | 8 | 64 | 1 | 3 | 256 | 5 | 0.01 | 91.35% | 95.29% | 93.3% | 2.006% | 90.95% | 95.1% | 92.99% | 1.279% | 98.7% | 99.23% | 98.96% | 0.2791% | zscore
FallAllD | 238 | SMV | 3 | 5 | 1 | 4 | 8 | 1 | 2 | 64 | 5 | 0.01 | 89.2% | 96.53% | 92.76% | 2.316% | 89.19% | 96.28% | 92.65% | 2.188% | 98.92% | 99.7% | 99.31% | 0.9394% | zscore
FallAllD | 238 | SMV | 3 | 5 | 1 | 4 | 8 | 1 | 3 | 64 | 5 | 0.01 | 88.76% | 97.15% | 92.85% | 2.05% | 89.42% | 97.23% | 93.24% | 0.5008% | 99.06% | 99.82% | 99.44% | 0.4% | zscore
FallAllD | 238 | SMV | 3 | 5 | 1 | 4 | 16 | 1 | 2 | 64 | 5 | 0.01 | 90.92% | 97.42% | 94.1% | 1.565% | 88.77% | 97.68% | 93.12% | 0.8456% | 99.21% | 99.7% | 99.46% | 0.1287% | zscore
FallAllD | 238 | SMV | 3 | 5 | 1 | 4 | 16 | 1 | 3 | 64 | 5 | 0.01 | 89.64% | 97.86% | 93.65% | 0.926% | 88.31% | 97.85% | 92.95% | 1.358% | 99.5% | 99.85% | 99.67% | 0.1786% | zscore
FallAllD | 238 | SMV | 3 | 5 | 1 | 4 | 32 | 1 | 2 | 64 | 5 | 0.01 | 89.84% | 96.98% | 93.33% | 0.8053% | 90.93% | 97.35% | 94.08% | 0.8275% | 99.06% | 99.76% | 99.41% | 0.1755% | zscore
FallAllD | 238 | SMV | 3 | 5 | 1 | 4 | 32 | 1 | 3 | 64 | 5 | 0.01 | 89.63% | 97.78% | 93.61% | 1.034% | 90.95% | 98.75% | 94.76% | 1.212% | 99.13% | 99.91% | 99.52% | 0.2686% | zscore
FallAllD | 238 | SMV | 3 | 5 | 1 | 4 | 64 | 1 | 2 | 64 | 5 | 0.01 | 92.01% | 97.6% | 94.76% | 0.3276% | 91.33% | 96.97% | 94.1% | 0.8216% | 99.5% | 99.91% | 99.7% | 0.1613% | zscore
FallAllD | 238 | SMV | 3 | 5 | 1 | 4 | 64 | 1 | 3 | 64 | 5 | 0.01 | 91.8% | 98.93% | 95.3% | 0.9539% | 89.67% | 98.83% | 94.12% | 1.458% | 99.21% | 99.88% | 99.54% | 0.2486% | zscore
FallAllD | 238 | SMV | 3 | 5 | 1 | 8 | 8 | 1 | 2 | 64 | 5 | 0.01 | 88.56% | 97.78% | 93.04% | 0.7539% | 91.36% | 97.43% | 94.34% | 1.023% | 99.28% | 99.85% | 99.56% | 0.2787% | zscore
FallAllD | 238 | SMV | 3 | 5 | 1 | 8 | 8 | 1 | 3 | 64 | 5 | 0.01 | 88.99% | 96.98% | 92.88% | 1.561% | 88.96% | 97.35% | 93.05% | 1.34% | 99.5% | 99.85% | 99.67% | 0.2099% | zscore
FallAllD | 238 | SMV | 3 | 5 | 1 | 8 | 16 | 1 | 2 | 64 | 5 | 0.01 | 92.66% | 97.69% | 95.13% | 1.19% | 91.15% | 97.7% | 94.36% | 0.603% | 99.21% | 99.76% | 99.48% | 0.221% | zscore
FallAllD | 238 | SMV | 3 | 5 | 1 | 8 | 16 | 1 | 3 | 64 | 5 | 0.01 | 90.71% | 98.4% | 94.45% | 1.765% | 87.7% | 99.02% | 93.16% | 1.477% | 99.35% | 99.82% | 99.59% | 0.2822% | zscore
FallAllD | 238 | SMV | 3 | 5 | 1 | 8 | 32 | 1 | 2 | 64 | 5 | 0.01 | 92% | 97.51% | 94.71% | 0.9639% | 92.01% | 97.16% | 94.55% | 1.189% | 99.64% | 99.79% | 99.72% | 0.199% | zscore
FallAllD | 238 | SMV | 3 | 5 | 1 | 8 | 32 | 1 | 3 | 64 | 5 | 0.01 | 91.78% | 98.84% | 95.24% | 1.65% | 91.59% | 98.94% | 95.19% | 0.9403% | 99.5% | 99.94% | 99.72% | 0.1706% | zscore
FallAllD | 238 | SMV | 3 | 5 | 1 | 8 | 64 | 1 | 2 | 64 | 5 | 0.01 | 92.66% | 97.95% | 95.27% | 0.6401% | 93.11% | 97.34% | 95.19% | 0.6745% | 99.57% | 99.91% | 99.74% | 0.1991% | zscore
FallAllD | 238 | SMV | 3 | 5 | 1 | 8 | 64 | 1 | 3 | 64 | 5 | 0.01 | 92.01% | 98.31% | 95.1% | 0.624% | 89.59% | 98.84% | 94.1% | 0.8127% | 99.42% | 99.94% | 99.68% | 0.2561% | zscore
FallAllD | 238 | SMV | 3 | 3 | 1 | 4 | 8 | 1 | 2 | 64 | 5 | 0.01 | 89.2% | 96.26% | 92.66% | 1.505% | 90.71% | 96.98% | 93.79% | 1.28% | 98.2% | 99.58% | 98.89% | 0.4512% | zscore
FallAllD | 238 | SMV | 3 | 3 | 1 | 4 | 8 | 1 | 3 | 64 | 5 | 0.01 | 87.25% | 97.06% | 92.01% | 1.613% | 88.76% | 96.79% | 92.65% | 1.454% | 96.47% | 99.73% | 98.08% | 1.462% | zscore
FallAllD | 238 | SMV | 3 | 3 | 1 | 4 | 16 | 1 | 2 | 64 | 5 | 0.01 | 90.28% | 96.53% | 93.35% | 0.2278% | 90.54% | 96.36% | 93.39% | 0.8028% | 99.06% | 99.85% | 99.46% | 0.2909% | zscore
FallAllD | 238 | SMV | 3 | 3 | 1 | 4 | 16 | 1 | 3 | 64 | 5 | 0.01 | 89.42% | 96.88% | 93.06% | 1.616% | 91.6% | 96.55% | 94.04% | 0.6379% | 98.49% | 99.88% | 99.18% | 0.5005% | zscore
FallAllD | 238 | SMV | 3 | 3 | 1 | 4 | 32 | 1 | 2 | 64 | 5 | 0.01 | 85.98% | 97.34% | 91.31% | 5.253% | 87.45% | 96.19% | 91.6% | 4.072% | 93.87% | 99.85% | 96.65% | 6.217% | zscore
FallAllD | 238 | SMV | 3 | 3 | 1 | 4 | 32 | 1 | 3 | 64 | 5 | 0.01 | 90.7% | 95.55% | 93.04% | 1.246% | 91.37% | 96.97% | 94.09% | 1.301% | 98.42% | 99.02% | 98.71% | 1.317% | zscore
FallAllD | 238 | SMV | 3 | 3 | 1 | 4 | 64 | 1 | 2 | 64 | 5 | 0.01 | 88.98% | 96.62% | 92.71% | 1.459% | 89.43% | 97.33% | 93.29% | 1.664% | 98.71% | 99.82% | 99.26% | 0.6073% | zscore
FallAllD | 238 | SMV | 3 | 3 | 1 | 4 | 64 | 1 | 3 | 64 | 5 | 0.01 | 92.66% | 97.51% | 95.05% | 0.9002% | 92.24% | 96.64% | 94.4% | 0.6113% | 99.35% | 99.85% | 99.6% | 0.2959% | zscore
FallAllD | 238 | SMV | 3 | 3 | 1 | 8 | 8 | 1 | 2 | 64 | 5 | 0.01 | 89.2% | 97.06% | 93.02% | 2.38% | 89.16% | 96.88% | 92.94% | 1.058% | 98.92% | 99.91% | 99.41% | 0.5035% | zscore
FallAllD | 238 | SMV | 3 | 3 | 1 | 8 | 8 | 1 | 3 | 64 | 5 | 0.01 | 90.92% | 96.26% | 93.55% | 1.354% | 89.66% | 97.43% | 93.45% | 1.078% | 99.28% | 99.73% | 99.5% | 0.2859% | zscore
FallAllD | 238 | SMV | 3 | 3 | 1 | 8 | 16 | 1 | 2 | 64 | 5 | 0.01 | 89.43% | 96.18% | 92.68% | 2.482% | 89.8% | 96.98% | 93.29% | 1.901% | 97.77% | 99.85% | 98.79% | 1.832% | zscore
FallAllD | 238 | SMV | 3 | 3 | 1 | 8 | 16 | 1 | 3 | 64 | 5 | 0.01 | 90.28% | 96.44% | 93.3% | 1.314% | 91.15% | 96.8% | 93.93% | 0.7768% | 98.85% | 99.91% | 99.38% | 0.1894% | zscore
FallAllD | 238 | SMV | 3 | 3 | 1 | 8 | 32 | 1 | 2 | 64 | 5 | 0.01 | 91.79% | 97.15% | 94.42% | 1.059% | 91.12% | 96.17% | 93.61% | 0.8233% | 99.5% | 99.82% | 99.66% | 0.3204% | zscore
FallAllD | 238 | SMV | 3 | 3 | 1 | 8 | 32 | 1 | 3 | 64 | 5 | 0.01 | 90.06% | 97.24% | 93.58% | 1.416% | 89.89% | 97.14% | 93.44% | 1.174% | 99.06% | 99.82% | 99.44% | 0.3566% | zscore
FallAllD | 238 | SMV | 3 | 3 | 1 | 8 | 64 | 1 | 2 | 64 | 5 | 0.01 | 92.24% | 95.61% | 93.85% | 0.7625% | 93.09% | 95.36% | 94.17% | 2.007% | 99.28% | 98.02% | 98.63% | 1.782% | zscore
FallAllD | 238 | SMV | 3 | 3 | 1 | 8 | 64 | 1 | 3 | 64 | 5 | 0.01 | 91.15% | 97.6% | 94.32% | 1.332% | 90.73% | 96.9% | 93.75% | 1.778% | 99.28% | 99.88% | 99.58% | 0.3357% | zscore
FallAllD | 238 | SMV | 3 | 1 | 1 | 4 | 8 | 1 | 2 | 64 | 5 | 0.01 | 85.77% | 96.26% | 90.7% | 4.541% | 87.96% | 96.18% | 91.84% | 3.246% | 94.73% | 99.49% | 97% | 4.332% | zscore
FallAllD | 238 | SMV | 3 | 1 | 1 | 4 | 8 | 1 | 3 | 64 | 5 | 0.01 | 91.15% | 94.39% | 92.73% | 1.076% | 91.59% | 93.69% | 92.62% | 1.687% | 97.84% | 97.72% | 97.77% | 1.033% | zscore
FallAllD | 238 | SMV | 3 | 1 | 1 | 4 | 16 | 1 | 2 | 64 | 5 | 0.01 | 89.19% | 95.37% | 92.17% | 1.298% | 88.51% | 95.28% | 91.8% | 0.5671% | 97.49% | 98.24% | 97.84% | 1.716% | zscore
FallAllD | 238 | SMV | 3 | 1 | 1 | 4 | 16 | 1 | 3 | 64 | 5 | 0.01 | 91.78% | 93.7% | 92.65% | 1.398% | 91.74% | 93.27% | 92.45% | 1.186% | 97.49% | 97.06% | 97.25% | 1.025% | zscore
FallAllD | 238 | SMV | 3 | 1 | 1 | 4 | 32 | 1 | 2 | 64 | 5 | 0.01 | 90.07% | 96.35% | 93.15% | 1.179% | 90.25% | 96.07% | 93.11% | 1.249% | 98.71% | 99.73% | 99.22% | 0.541% | zscore
FallAllD | 238 | SMV | 3 | 1 | 1 | 4 | 32 | 1 | 3 | 64 | 5 | 0.01 | 91.14% | 95.81% | 93.44% | 1.332% | 89.63% | 96.19% | 92.84% | 1.722% | 98.27% | 99.52% | 98.9% | 0.3995% | zscore
FallAllD | 238 | SMV | 3 | 1 | 1 | 4 | 64 | 1 | 2 | 64 | 5 | 0.01 | 92.23% | 86.91% | 89.19% | 3.602% | 93.53% | 86.75% | 89.74% | 4.582% | 99.42% | 90.87% | 94.85% | 6.52% | zscore
FallAllD | 238 | SMV | 3 | 1 | 1 | 4 | 64 | 1 | 3 | 64 | 5 | 0.01 | 91.77% | 90.46% | 90.98% | 1.131% | 90.75% | 90.52% | 90.46% | 2.43% | 99.28% | 94.68% | 96.87% | 4.357% | zscore
FallAllD | 238 | SMV | 3 | 1 | 1 | 8 | 8 | 1 | 2 | 64 | 5 | 0.01 | 91.58% | 96.08% | 93.78% | 1.701% | 90.9% | 94.96% | 92.89% | 1.8% | 98.2% | 98.46% | 98.33% | 1.223% | zscore
FallAllD | 238 | SMV | 3 | 1 | 1 | 8 | 8 | 1 | 3 | 64 | 5 | 0.01 | 86.4% | 96.17% | 91.14% | 0.7991% | 87.93% | 96.7% | 92.18% | 1.128% | 95.39% | 99.73% | 97.52% | 1.608% | zscore
FallAllD | 238 | SMV | 3 | 1 | 1 | 8 | 16 | 1 | 2 | 64 | 5 | 0.01 | 88.56% | 96.62% | 92.49% | 1.132% | 88.34% | 97.32% | 92.71% | 1.495% | 96.83% | 99.23% | 98.01% | 1.982% | zscore
FallAllD | 238 | SMV | 3 | 1 | 1 | 8 | 16 | 1 | 3 | 64 | 5 | 0.01 | 91.35% | 93.42% | 92.36% | 1.092% | 91.58% | 94.64% | 93.07% | 1.362% | 98.56% | 97.83% | 98.18% | 1.414% | zscore
FallAllD | 238 | SMV | 3 | 1 | 1 | 8 | 32 | 1 | 2 | 64 | 5 | 0.01 | 90.49% | 94.75% | 92.58% | 1.272% | 90.3% | 95.62% | 92.92% | 1.183% | 98.63% | 98.63% | 98.63% | 1.229% | zscore
FallAllD | 238 | SMV | 3 | 1 | 1 | 8 | 32 | 1 | 3 | 64 | 5 | 0.01 | 81.89% | 93.65% | 86.98% | 6.184% | 81% | 94.49% | 86.78% | 7.726% | 89.11% | 95.96% | 91.97% | 7.895% | zscore
FallAllD | 238 | SMV | 3 | 1 | 1 | 8 | 64 | 1 | 2 | 64 | 5 | 0.01 | 91.15% | 95.38% | 93.22% | 2.194% | 91.13% | 95.2% | 93.13% | 0.9974% | 99.06% | 98.36% | 98.71% | 1.172% | zscore
FallAllD | 238 | SMV | 3 | 1 | 1 | 8 | 64 | 1 | 3 | 64 | 5 | 0.01 | 89.42% | 94.75% | 91.99% | 1.785% | 88.1% | 96.16% | 91.99% | 2.243% | 96.62% | 99.2% | 97.86% | 2.607% | zscore
FallAllD | 238 | SMV | 3 | 5 | 1 | 4 | 8 | 1 | 2 | 256 | 5 | 0.01 | 85.53% | 96.97% | 91.06% | 1.574% | 86.79% | 96.41% | 91.46% | 1.898% | 98.13% | 99.23% | 98.68% | 0.6373% | zscore
FallAllD | 238 | SMV | 3 | 5 | 1 | 4 | 8 | 1 | 3 | 256 | 5 | 0.01 | 87.46% | 96.71% | 91.95% | 1.781% | 87.45% | 96.28% | 91.74% | 2.643% | 97.62% | 99.32% | 98.47% | 0.4019% | zscore
FallAllD | 238 | SMV | 3 | 5 | 1 | 4 | 16 | 1 | 2 | 256 | 5 | 0.01 | 87.68% | 96.97% | 92.19% | 2.24% | 88.12% | 96.81% | 92.35% | 1.794% | 97.99% | 99.55% | 98.77% | 0.3386% | zscore
FallAllD | 238 | SMV | 3 | 5 | 1 | 4 | 16 | 1 | 3 | 256 | 5 | 0.01 | 87.25% | 97.51% | 92.23% | 1.918% | 87.5% | 97.95% | 92.57% | 1.521% | 98.34% | 99.64% | 98.99% | 0.2971% | zscore
FallAllD | 238 | SMV | 3 | 5 | 1 | 4 | 32 | 1 | 2 | 256 | 5 | 0.01 | 91.14% | 97.16% | 94.1% | 0.7333% | 90.3% | 96.97% | 93.56% | 1.245% | 98.05% | 99.38% | 98.71% | 0.441% | zscore
FallAllD | 238 | SMV | 3 | 5 | 1 | 4 | 32 | 1 | 3 | 256 | 5 | 0.01 | 87.91% | 97.78% | 92.69% | 1.689% | 88.33% | 97.35% | 92.73% | 1.473% | 97.77% | 99.64% | 98.7% | 0.6156% | zscore
FallAllD | 238 | SMV | 3 | 5 | 1 | 4 | 64 | 1 | 2 | 256 | 5 | 0.01 | 90.71% | 97.33% | 93.96% | 1.009% | 90.26% | 97.95% | 94.02% | 1.659% | 97.92% | 99.53% | 98.72% | 0.3653% | zscore
FallAllD | 238 | SMV | 3 | 5 | 1 | 4 | 64 | 1 | 3 | 256 | 5 | 0.01 | 89.62% | 98.13% | 93.77% | 1.635% | 89.23% | 99.28% | 94.12% | 1.247% | 98.49% | 99.52% | 99% | 0.2516% | zscore
FallAllD | 238 | SMV | 3 | 5 | 1 | 8 | 8 | 1 | 2 | 256 | 5 | 0.01 | 87.26% | 96.79% | 91.9% | 1.205% | 89.18% | 96.17% | 92.6% | 0.7545% | 97.48% | 99.41% | 98.44% | 0.4963% | zscore
FallAllD | 238 | SMV | 3 | 5 | 1 | 8 | 8 | 1 | 3 | 256 | 5 | 0.01 | 86.39% | 97.07% | 91.56% | 1.351% | 86.86% | 97.41% | 91.98% | 1.531% | 97.26% | 99.49% | 98.37% | 0.2626% | zscore
FallAllD | 238 | SMV | 3 | 5 | 1 | 8 | 16 | 1 | 2 | 256 | 5 | 0.01 | 91.14% | 97.24% | 94.13% | 1.491% | 90.89% | 96.03% | 93.42% | 1.195% | 97.91% | 99.43% | 98.67% | 0.3159% | zscore
FallAllD | 238 | SMV | 3 | 5 | 1 | 8 | 16 | 1 | 3 | 256 | 5 | 0.01 | 90.28% | 97.59% | 93.86% | 0.7744% | 89.62% | 97.35% | 93.4% | 1.785% | 98.2% | 99.37% | 98.78% | 0.5676% | zscore
FallAllD | 238 | SMV | 3 | 5 | 1 | 8 | 32 | 1 | 2 | 256 | 5 | 0.01 | 90.06% | 97.86% | 93.88% | 1.189% | 89.2% | 97.69% | 93.34% | 0.9071% | 97.41% | 99.41% | 98.4% | 0.4798% | zscore
FallAllD | 238 | SMV | 3 | 5 | 1 | 8 | 32 | 1 | 3 | 256 | 5 | 0.01 | 91.35% | 98.04% | 94.62% | 2.117% | 90.95% | 98.21% | 94.51% | 0.6416% | 97.41% | 99.64% | 98.52% | 0.5475% | zscore
FallAllD | 238 | SMV | 3 | 5 | 1 | 8 | 64 | 1 | 2 | 256 | 5 | 0.01 | 91.36% | 97.96% | 94.6% | 0.6567% | 91.4% | 97.34% | 94.31% | 0.6314% | 98.99% | 99.41% | 99.2% | 0.09426% | zscore
FallAllD | 238 | SMV | 3 | 5 | 1 | 8 | 64 | 1 | 3 | 256 | 5 | 0.01 | 90.28% | 97.96% | 94.03% | 0.7158% | 91.14% | 97.79% | 94.4% | 1.498% | 98.34% | 99.64% | 98.99% | 0.4024% | zscore
FallAllD | 238 | SMV | 3 | 3 | 1 | 4 | 8 | 1 | 2 | 256 | 5 | 0.01 | 89.63% | 96.97% | 93.23% | 1.448% | 89.17% | 97.04% | 93.01% | 1.396% | 97.63% | 99.26% | 98.44% | 0.6026% | zscore
FallAllD | 238 | SMV | 3 | 3 | 1 | 4 | 8 | 1 | 3 | 256 | 5 | 0.01 | 88.99% | 96.71% | 92.76% | 1.357% | 88.79% | 98.22% | 93.37% | 0.973% | 96.11% | 99.17% | 97.62% | 0.8449% | zscore
FallAllD | 238 | SMV | 3 | 3 | 1 | 4 | 16 | 1 | 2 | 256 | 5 | 0.01 | 88.76% | 96.09% | 92.34% | 0.8541% | 90.07% | 96.55% | 93.23% | 1.381% | 97.77% | 99.32% | 98.54% | 0.2148% | zscore
FallAllD | 238 | SMV | 3 | 3 | 1 | 4 | 16 | 1 | 3 | 256 | 5 | 0.01 | 88.77% | 96.45% | 92.51% | 0.4821% | 89.19% | 96.97% | 92.97% | 1.215% | 96.98% | 99.29% | 98.12% | 0.3645% | zscore
FallAllD | 238 | SMV | 3 | 3 | 1 | 4 | 32 | 1 | 2 | 256 | 5 | 0.01 | 88.98% | 95.99% | 92.41% | 1.832% | 89.44% | 96.7% | 93% | 0.9957% | 98.05% | 99.14% | 98.59% | 0.3737% | zscore
FallAllD | 238 | SMV | 3 | 3 | 1 | 4 | 32 | 1 | 3 | 256 | 5 | 0.01 | 90.71% | 96.62% | 93.6% | 1.484% | 90.9% | 95.93% | 93.37% | 1.276% | 98.49% | 99.43% | 98.96% | 0.3991% | zscore
FallAllD | 238 | SMV | 3 | 3 | 1 | 4 | 64 | 1 | 2 | 256 | 5 | 0.01 | 89.4% | 96.98% | 93.1% | 2.225% | 88.55% | 97.24% | 92.78% | 1.07% | 97.05% | 99.44% | 98.23% | 0.7079% | zscore
FallAllD | 238 | SMV | 3 | 3 | 1 | 4 | 64 | 1 | 3 | 256 | 5 | 0.01 | 90.71% | 96.53% | 93.56% | 1.188% | 91.35% | 96.63% | 93.94% | 1.188% | 98.63% | 99.2% | 98.91% | 0.4773% | zscore
FallAllD | 238 | SMV | 3 | 3 | 1 | 8 | 8 | 1 | 2 | 256 | 5 | 0.01 | 88.99% | 96.53% | 92.66% | 1.028% | 89.41% | 96.26% | 92.76% | 1.33% | 98.49% | 99.37% | 98.93% | 0.3369% | zscore
FallAllD | 238 | SMV | 3 | 3 | 1 | 8 | 8 | 1 | 3 | 256 | 5 | 0.01 | 89.84% | 96.61% | 93.16% | 1.929% | 88.14% | 97.07% | 92.48% | 1.85% | 97.34% | 99.2% | 98.26% | 0.2968% | zscore
FallAllD | 238 | SMV | 3 | 3 | 1 | 8 | 16 | 1 | 2 | 256 | 5 | 0.01 | 89.64% | 97.16% | 93.31% | 1.438% | 90.04% | 96.71% | 93.3% | 1.622% | 97.77% | 99.32% | 98.54% | 0.4457% | zscore
FallAllD | 238 | SMV | 3 | 3 | 1 | 8 | 16 | 1 | 3 | 256 | 5 | 0.01 | 90.5% | 96.97% | 93.68% | 1.019% | 90.5% | 96.37% | 93.38% | 0.94% | 98.49% | 99.55% | 99.02% | 0.2619% | zscore
FallAllD | 238 | SMV | 3 | 3 | 1 | 8 | 32 | 1 | 2 | 256 | 5 | 0.01 | 89.85% | 96.71% | 93.21% | 0.4531% | 90.9% | 97.13% | 93.95% | 1.824% | 98.35% | 99.35% | 98.84% | 0.1788% | zscore
FallAllD | 238 | SMV | 3 | 3 | 1 | 8 | 32 | 1 | 3 | 256 | 5 | 0.01 | 89.85% | 97.69% | 93.68% | 0.6718% | 89.02% | 97.76% | 93.28% | 1.863% | 98.13% | 99.5% | 98.81% | 0.2601% | zscore
FallAllD | 238 | SMV | 3 | 3 | 1 | 8 | 64 | 1 | 2 | 256 | 5 | 0.01 | 89.41% | 96.63% | 92.95% | 1.732% | 91.16% | 96.28% | 93.68% | 0.9439% | 98.34% | 99.46% | 98.9% | 0.4111% | zscore
FallAllD | 238 | SMV | 3 | 3 | 1 | 8 | 64 | 1 | 3 | 256 | 5 | 0.01 | 90.93% | 96.53% | 93.68% | 1.19% | 92.44% | 96.46% | 94.41% | 1.671% | 98.49% | 99.32% | 98.9% | 0.2673% | zscore
FallAllD | 238 | SMV | 3 | 1 | 1 | 4 | 8 | 1 | 2 | 256 | 5 | 0.01 | 87.91% | 95.91% | 91.81% | 1.012% | 86.59% | 94.54% | 90.47% | 0.7911% | 97.55% | 99.41% | 98.48% | 0.2765% | zscore
FallAllD | 238 | SMV | 3 | 1 | 1 | 4 | 8 | 1 | 3 | 256 | 5 | 0.01 | 88.55% | 95.28% | 91.85% | 0.5757% | 88.55% | 94.78% | 91.61% | 1.445% | 96.9% | 99.11% | 98% | 0.2443% | zscore
FallAllD | 238 | SMV | 3 | 1 | 1 | 4 | 16 | 1 | 2 | 256 | 5 | 0.01 | 87.04% | 95.37% | 91.09% | 1.34% | 88.96% | 95.54% | 92.18% | 1.024% | 98.13% | 99.32% | 98.72% | 0.3382% | zscore
FallAllD | 238 | SMV | 3 | 1 | 1 | 4 | 16 | 1 | 3 | 256 | 5 | 0.01 | 88.55% | 95.64% | 92% | 2.46% | 88.98% | 95.29% | 92.07% | 1.123% | 97.34% | 98.75% | 98.04% | 0.3384% | zscore
FallAllD | 238 | SMV | 3 | 1 | 1 | 4 | 32 | 1 | 2 | 256 | 5 | 0.01 | 89.85% | 95.19% | 92.47% | 1.277% | 89.4% | 94.67% | 91.99% | 1.502% | 98.49% | 99.02% | 98.75% | 0.5101% | zscore
FallAllD | 238 | SMV | 3 | 1 | 1 | 4 | 32 | 1 | 3 | 256 | 5 | 0.01 | 88.55% | 95.02% | 91.71% | 1.423% | 88.99% | 95.52% | 92.19% | 0.3818% | 97.41% | 99.14% | 98.27% | 0.5334% | zscore
FallAllD | 238 | SMV | 3 | 1 | 1 | 4 | 64 | 1 | 2 | 256 | 5 | 0.01 | 89.42% | 95.55% | 92.41% | 1.153% | 86.55% | 95.35% | 90.83% | 1.161% | 97.27% | 99.26% | 98.26% | 0.4754% | zscore
FallAllD | 238 | SMV | 3 | 1 | 1 | 4 | 64 | 1 | 3 | 256 | 5 | 0.01 | 90.72% | 94.4% | 92.53% | 1.36% | 90.06% | 94.49% | 92.23% | 1.792% | 98.56% | 99.05% | 98.8% | 0.4055% | zscore
FallAllD | 238 | SMV | 3 | 1 | 1 | 8 | 8 | 1 | 2 | 256 | 5 | 0.01 | 88.33% | 95.45% | 91.82% | 1.262% | 90.49% | 94.4% | 92.42% | 1.009% | 97.55% | 99.17% | 98.35% | 0.5467% | zscore
FallAllD | 238 | SMV | 3 | 1 | 1 | 8 | 8 | 1 | 3 | 256 | 5 | 0.01 | 88.55% | 95.63% | 92.02% | 1.56% | 88.82% | 96.98% | 92.8% | 1.154% | 97.04% | 98.99% | 98.01% | 0.3865% | zscore
FallAllD | 238 | SMV | 3 | 1 | 1 | 8 | 16 | 1 | 2 | 256 | 5 | 0.01 | 90.07% | 95.72% | 92.84% | 1.265% | 90.92% | 95.28% | 93.06% | 1.582% | 98.13% | 99.29% | 98.7% | 0.5737% | zscore
FallAllD | 238 | SMV | 3 | 1 | 1 | 8 | 16 | 1 | 3 | 256 | 5 | 0.01 | 88.77% | 95.45% | 92.04% | 2.068% | 89.01% | 95.81% | 92.33% | 1.043% | 97.7% | 99.38% | 98.53% | 0.3702% | zscore
FallAllD | 238 | SMV | 3 | 1 | 1 | 8 | 32 | 1 | 2 | 256 | 5 | 0.01 | 88.98% | 95.1% | 91.98% | 1.363% | 88.15% | 95.21% | 91.6% | 0.7877% | 97.62% | 99.35% | 98.48% | 0.5422% | zscore
FallAllD | 238 | SMV | 3 | 1 | 1 | 8 | 32 | 1 | 3 | 256 | 5 | 0.01 | 89.42% | 95.18% | 92.25% | 2.018% | 90.45% | 95.21% | 92.8% | 1.136% | 98.28% | 99.47% | 98.87% | 0.4827% | zscore
FallAllD | 238 | SMV | 3 | 1 | 1 | 8 | 64 | 1 | 2 | 256 | 5 | 0.01 | 89.19% | 94.65% | 91.88% | 1.359% | 90.73% | 94.59% | 92.64% | 0.954% | 98.13% | 99.26% | 98.69% | 0.5077% | zscore
FallAllD | 238 | SMV | 3 | 1 | 1 | 8 | 64 | 1 | 3 | 256 | 5 | 0.01 | 90.94% | 95.54% | 93.2% | 1.063% | 89.6% | 95.28% | 92.37% | 1.869% | 97.63% | 99.38% | 98.5% | 0.2638% | zscore
FallAllD | 238 | SMV | 2 | 5 | 1 | 4 | 8 | 1 | 2 | 64 | 5 | 0.01 | 84.95% | 97.8% | 91.1% | 2.757% | 85.59% | 96.87% | 90.98% | 3.036% | 95.2% | 99.66% | 97.38% | 2.663% | zscore
FallAllD | 238 | SMV | 2 | 5 | 1 | 4 | 8 | 1 | 3 | 64 | 5 | 0.01 | 89.68% | 95.53% | 92.54% | 1.233% | 91.18% | 96.79% | 93.94% | 1.796% | 98.85% | 99.01% | 98.93% | 1.777% | zscore
FallAllD | 238 | SMV | 2 | 5 | 1 | 4 | 16 | 1 | 2 | 64 | 5 | 0.01 | 90.75% | 97.05% | 93.84% | 0.9996% | 91.18% | 97.38% | 94.22% | 2.357% | 99.57% | 99.89% | 99.73% | 0.2052% | zscore
FallAllD | 238 | SMV | 2 | 5 | 1 | 4 | 16 | 1 | 3 | 64 | 5 | 0.01 | 87.96% | 97.89% | 92.78% | 1.019% | 89.89% | 98.4% | 94.04% | 0.6524% | 99.64% | 99.92% | 99.78% | 0.1417% | zscore
FallAllD | 238 | SMV | 2 | 5 | 1 | 4 | 32 | 1 | 2 | 64 | 5 | 0.01 | 91.4% | 97.21% | 94.25% | 1.408% | 90.32% | 95.95% | 93.09% | 0.7649% | 99.35% | 99.72% | 99.54% | 0.5118% | zscore
FallAllD | 238 | SMV | 2 | 5 | 1 | 4 | 32 | 1 | 3 | 64 | 5 | 0.01 | 89.89% | 98.23% | 93.96% | 1.268% | 90.54% | 98.31% | 94.34% | 0.5888% | 99.78% | 100% | 99.89% | 0.09825% | zscore
FallAllD | 238 | SMV | 2 | 5 | 1 | 4 | 64 | 1 | 2 | 64 | 5 | 0.01 | 89.46% | 98.14% | 93.68% | 1.034% | 88.17% | 98.56% | 93.18% | 2.425% | 98.92% | 99.97% | 99.44% | 0.7648% | zscore
FallAllD | 238 | SMV | 2 | 5 | 1 | 4 | 64 | 1 | 3 | 64 | 5 | 0.01 | 90.54% | 98.14% | 94.26% | 1.272% | 90.75% | 98.14% | 94.37% | 0.8699% | 99.71% | 99.89% | 99.8% | 0.1263% | zscore
FallAllD | 238 | SMV | 2 | 5 | 1 | 8 | 8 | 1 | 2 | 64 | 5 | 0.01 | 90.32% | 97.47% | 93.82% | 1.318% | 89.89% | 96.96% | 93.35% | 0.3174% | 99.57% | 99.92% | 99.74% | 0.1973% | zscore
FallAllD | 238 | SMV | 2 | 5 | 1 | 8 | 8 | 1 | 3 | 64 | 5 | 0.01 | 89.68% | 98.14% | 93.8% | 2.121% | 89.89% | 98.56% | 94.11% | 2.375% | 99.5% | 99.86% | 99.68% | 0.1671% | zscore
FallAllD | 238 | SMV | 2 | 5 | 1 | 8 | 16 | 1 | 2 | 64 | 5 | 0.01 | 88.82% | 97.89% | 93.23% | 2.595% | 91.4% | 97.97% | 94.61% | 1.867% | 99.57% | 99.92% | 99.74% | 0.1733% | zscore
FallAllD | 238 | SMV | 2 | 5 | 1 | 8 | 16 | 1 | 3 | 64 | 5 | 0.01 | 89.25% | 97.72% | 93.38% | 0.971% | 88.17% | 97.55% | 92.74% | 0.7507% | 99.35% | 99.8% | 99.58% | 0.437% | zscore
FallAllD | 238 | SMV | 2 | 5 | 1 | 8 | 32 | 1 | 2 | 64 | 5 | 0.01 | 91.61% | 97.72% | 94.61% | 0.5785% | 91.61% | 97.04% | 94.28% | 0.9086% | 99.86% | 99.92% | 99.89% | 0.1403% | zscore
FallAllD | 238 | SMV | 2 | 5 | 1 | 8 | 32 | 1 | 3 | 64 | 5 | 0.01 | 90.54% | 98.48% | 94.41% | 1.271% | 91.61% | 98.65% | 95.06% | 0.6191% | 99.71% | 100% | 99.86% | 0.1967% | zscore
FallAllD | 238 | SMV | 2 | 5 | 1 | 8 | 64 | 1 | 2 | 64 | 5 | 0.01 | 90.75% | 97.72% | 94.17% | 0.5711% | 90.97% | 98.23% | 94.51% | 1.183% | 99.57% | 99.92% | 99.74% | 0.1022% | zscore
FallAllD | 238 | SMV | 2 | 5 | 1 | 8 | 64 | 1 | 3 | 64 | 5 | 0.01 | 91.18% | 98.65% | 94.83% | 1.472% | 90.54% | 98.14% | 94.26% | 0.4207% | 99.78% | 99.94% | 99.86% | 0.09932% | zscore
FallAllD | 238 | SMV | 2 | 3 | 1 | 4 | 8 | 1 | 2 | 64 | 5 | 0.01 | 88.17% | 96.45% | 92.22% | 1.085% | 88.17% | 96.54% | 92.25% | 1.686% | 96.06% | 99.47% | 97.73% | 1.851% | zscore
FallAllD | 238 | SMV | 2 | 3 | 1 | 4 | 8 | 1 | 3 | 64 | 5 | 0.01 | 86.45% | 96.71% | 91.32% | 2.453% | 87.53% | 96.7% | 91.94% | 2.199% | 95.91% | 98.96% | 97.41% | 0.8123% | zscore
FallAllD | 238 | SMV | 2 | 3 | 1 | 4 | 16 | 1 | 2 | 64 | 5 | 0.01 | 89.25% | 95.86% | 92.48% | 1.682% | 88.39% | 96.11% | 92.16% | 0.8796% | 97.71% | 99.07% | 98.38% | 0.4197% | zscore
FallAllD | 238 | SMV | 2 | 3 | 1 | 4 | 16 | 1 | 3 | 64 | 5 | 0.01 | 88.6% | 97.8% | 93.07% | 2.386% | 88.82% | 97.64% | 93.1% | 1.999% | 94.91% | 99.77% | 97.29% | 1.999% | zscore
FallAllD | 238 | SMV | 2 | 3 | 1 | 4 | 32 | 1 | 2 | 64 | 5 | 0.01 | 84.95% | 96.45% | 90.29% | 5.466% | 86.88% | 96.46% | 91.39% | 4.442% | 94.41% | 99.35% | 96.8% | 2.833% | zscore
FallAllD | 238 | SMV | 2 | 3 | 1 | 4 | 32 | 1 | 3 | 64 | 5 | 0.01 | 87.1% | 98.31% | 92.51% | 1.729% | 87.1% | 97.55% | 92.17% | 1.112% | 95.7% | 99.72% | 97.68% | 1.545% | zscore
FallAllD | 238 | SMV | 2 | 3 | 1 | 4 | 64 | 1 | 2 | 64 | 5 | 0.01 | 82.8% | 96.79% | 89.12% | 7.333% | 84.52% | 96.29% | 89.76% | 7.26% | 88.53% | 98.51% | 93.12% | 6.573% | zscore
FallAllD | 238 | SMV | 2 | 3 | 1 | 4 | 64 | 1 | 3 | 64 | 5 | 0.01 | 86.88% | 97.22% | 91.7% | 5.283% | 87.31% | 98.14% | 92.48% | 3.807% | 95.13% | 99.66% | 97.33% | 2.905% | zscore
FallAllD | 238 | SMV | 2 | 3 | 1 | 8 | 8 | 1 | 2 | 64 | 5 | 0.01 | 89.46% | 95.95% | 92.63% | 1.321% | 91.83% | 96.54% | 94.15% | 1.683% | 98.35% | 99.16% | 98.75% | 0.97% | zscore
FallAllD | 238 | SMV | 2 | 3 | 1 | 8 | 8 | 1 | 3 | 64 | 5 | 0.01 | 90.75% | 95.95% | 93.28% | 1.922% | 90.54% | 96.46% | 93.44% | 1.94% | 98.71% | 98.85% | 98.77% | 0.806% | zscore
FallAllD | 238 | SMV | 2 | 3 | 1 | 8 | 16 | 1 | 2 | 64 | 5 | 0.01 | 89.46% | 96.37% | 92.81% | 1.609% | 91.4% | 97.22% | 94.23% | 2.024% | 98.78% | 99.52% | 99.15% | 0.7454% | zscore
FallAllD | 238 | SMV | 2 | 3 | 1 | 8 | 16 | 1 | 3 | 64 | 5 | 0.01 | 87.96% | 97.3% | 92.49% | 1.816% | 89.25% | 97.38% | 93.22% | 1.461% | 97.56% | 99.97% | 98.76% | 1.144% | zscore
FallAllD | 238 | SMV | 2 | 3 | 1 | 8 | 32 | 1 | 2 | 64 | 5 | 0.01 | 86.67% | 97.89% | 91.89% | 5.882% | 88.17% | 97.3% | 92.57% | 2.709% | 95.27% | 99.89% | 97.44% | 5.17% | zscore
FallAllD | 238 | SMV | 2 | 3 | 1 | 8 | 32 | 1 | 3 | 64 | 5 | 0.01 | 90.54% | 97.81% | 94.09% | 0.7266% | 89.89% | 97.97% | 93.84% | 1.645% | 99.14% | 99.86% | 99.5% | 0.5699% | zscore
FallAllD | 238 | SMV | 2 | 3 | 1 | 8 | 64 | 1 | 2 | 64 | 5 | 0.01 | 81.94% | 97.97% | 89.49% | 4.118% | 83.44% | 98.82% | 90.75% | 3.464% | 91.61% | 99.89% | 95.6% | 3.874% | zscore
FallAllD | 238 | SMV | 2 | 3 | 1 | 8 | 64 | 1 | 3 | 64 | 5 | 0.01 | 94.19% | 95.86% | 94.98% | 1.184% | 91.83% | 96.19% | 93.97% | 1.183% | 99.43% | 98.62% | 99.01% | 1.352% | zscore
FallAllD | 238 | SMV | 2 | 1 | 1 | 4 | 8 | 1 | 2 | 64 | 5 | 0.01 | 85.81% | 95.86% | 90.47% | 5.23% | 86.24% | 95.44% | 90.52% | 4.501% | 92.19% | 97.92% | 94.9% | 3.41% | zscore
FallAllD | 238 | SMV | 2 | 1 | 1 | 4 | 8 | 1 | 3 | 64 | 5 | 0.01 | 89.89% | 95.86% | 92.81% | 1.746% | 88.6% | 95.02% | 91.75% | 0.8883% | 95.63% | 98.68% | 97.13% | 0.9082% | zscore
FallAllD | 238 | SMV | 2 | 1 | 1 | 4 | 16 | 1 | 2 | 64 | 5 | 0.01 | 81.08% | 95.86% | 87.88% | 5.036% | 81.08% | 95.6% | 87.75% | 4.404% | 88.82% | 98.14% | 93.14% | 5.254% | zscore
FallAllD | 238 | SMV | 2 | 1 | 1 | 4 | 16 | 1 | 3 | 64 | 5 | 0.01 | 89.89% | 92.99% | 91.32% | 1.978% | 91.4% | 93.92% | 92.59% | 1.187% | 95.41% | 96.37% | 95.82% | 2.442% | zscore
FallAllD | 238 | SMV | 2 | 1 | 1 | 4 | 32 | 1 | 2 | 64 | 5 | 0.01 | 68.17% | 98.65% | 81.5% | 9.19% | 69.25% | 99.07% | 82.42% | 8.292% | 74.27% | 99.86% | 85.62% | 10.24% | zscore
FallAllD | 238 | SMV | 2 | 1 | 1 | 4 | 32 | 1 | 3 | 64 | 5 | 0.01 | 84.95% | 96.71% | 90.56% | 2.815% | 83.66% | 96.12% | 89.54% | 2.926% | 92.76% | 98.59% | 95.54% | 3.887% | zscore
FallAllD | 238 | SMV | 2 | 1 | 1 | 4 | 64 | 1 | 2 | 64 | 5 | 0.01 | 77.2% | 96.71% | 85.9% | 8.516% | 77.2% | 97.22% | 86.33% | 6.233% | 83.51% | 99.3% | 90.59% | 9.866% | zscore
FallAllD | 238 | SMV | 2 | 1 | 1 | 4 | 64 | 1 | 3 | 64 | 5 | 0.01 | 80% | 93.5% | 85.7% | 8.029% | 76.34% | 93.15% | 83.38% | 7.576% | 84.44% | 95.3% | 88.97% | 9.025% | zscore
FallAllD | 238 | SMV | 2 | 1 | 1 | 8 | 8 | 1 | 2 | 64 | 5 | 0.01 | 88.39% | 93.07% | 90.49% | 2.746% | 87.74% | 93.75% | 90.43% | 4.232% | 93.84% | 96.4% | 94.98% | 3.193% | zscore
FallAllD | 238 | SMV | 2 | 1 | 1 | 8 | 8 | 1 | 3 | 64 | 5 | 0.01 | 89.89% | 95.52% | 92.65% | 2.151% | 90.75% | 95.61% | 93.14% | 0.993% | 97.42% | 99.04% | 98.23% | 0.4957% | zscore
FallAllD | 238 | SMV | 2 | 1 | 1 | 8 | 16 | 1 | 2 | 64 | 5 | 0.01 | 84.73% | 94.51% | 89.26% | 4.073% | 86.02% | 94.59% | 89.99% | 3.452% | 91.47% | 97.02% | 93.98% | 4.988% | zscore
FallAllD | 238 | SMV | 2 | 1 | 1 | 8 | 16 | 1 | 3 | 64 | 5 | 0.01 | 92.9% | 92.23% | 92.55% | 1.056% | 94.19% | 91.73% | 92.94% | 0.1662% | 98.78% | 94.48% | 96.6% | 1.756% | zscore
FallAllD | 238 | SMV | 2 | 1 | 1 | 8 | 32 | 1 | 2 | 64 | 5 | 0.01 | 83.87% | 95.78% | 89.37% | 5.225% | 84.3% | 95.78% | 89.61% | 5.233% | 93.98% | 98.71% | 96.14% | 5.926% | zscore
FallAllD | 238 | SMV | 2 | 1 | 1 | 8 | 32 | 1 | 3 | 64 | 5 | 0.01 | 84.73% | 96.79% | 90.51% | 1.657% | 86.24% | 96.96% | 91.38% | 2.006% | 90.68% | 98.76% | 94.57% | 2.644% | zscore
FallAllD | 238 | SMV | 2 | 1 | 1 | 8 | 64 | 1 | 2 | 64 | 5 | 0.01 | 83.23% | 93.74% | 87.78% | 6.322% | 82.15% | 94.01% | 87.32% | 6.234% | 87.89% | 95.1% | 90.85% | 8.158% | zscore
FallAllD | 238 | SMV | 2 | 1 | 1 | 8 | 64 | 1 | 3 | 64 | 5 | 0.01 | 71.61% | 98.31% | 83.77% | 4.331% | 75.48% | 98.48% | 86.11% | 3.802% | 78.42% | 99.75% | 88.25% | 6.267% | zscore
FallAllD | 238 | SMV | 2 | 5 | 1 | 4 | 8 | 1 | 2 | 256 | 5 | 0.01 | 88.17% | 96.71% | 92.32% | 1.324% | 86.45% | 97.22% | 91.65% | 1.787% | 96.34% | 99.27% | 97.79% | 0.563% | zscore
FallAllD | 238 | SMV | 2 | 5 | 1 | 4 | 8 | 1 | 3 | 256 | 5 | 0.01 | 89.03% | 96.45% | 92.65% | 1.286% | 88.17% | 97.04% | 92.48% | 2.846% | 97.35% | 99.21% | 98.27% | 0.6102% | zscore
FallAllD | 238 | SMV | 2 | 5 | 1 | 4 | 16 | 1 | 2 | 256 | 5 | 0.01 | 88.17% | 96.37% | 92.17% | 1.604% | 87.31% | 96.87% | 91.95% | 1.01% | 96.7% | 99.32% | 98% | 0.7107% | zscore
FallAllD | 238 | SMV | 2 | 5 | 1 | 4 | 16 | 1 | 3 | 256 | 5 | 0.01 | 87.1% | 97.04% | 91.93% | 2.14% | 85.38% | 96.53% | 90.77% | 1.906% | 96.7% | 99.35% | 98.02% | 0.4371% | zscore
FallAllD | 238 | SMV | 2 | 5 | 1 | 4 | 32 | 1 | 2 | 256 | 5 | 0.01 | 88.82% | 96.79% | 92.71% | 2.466% | 88.6% | 96.79% | 92.6% | 1.013% | 98.21% | 99.61% | 98.9% | 0.2362% | zscore
FallAllD | 238 | SMV | 2 | 5 | 1 | 4 | 32 | 1 | 3 | 256 | 5 | 0.01 | 86.88% | 97.97% | 92.23% | 2.328% | 89.89% | 97.97% | 93.84% | 1.174% | 96.92% | 99.49% | 98.2% | 0.3433% | zscore
FallAllD | 238 | SMV | 2 | 5 | 1 | 4 | 64 | 1 | 2 | 256 | 5 | 0.01 | 89.25% | 96.71% | 92.89% | 1.763% | 91.4% | 97.13% | 94.22% | 1.1% | 97.99% | 99.27% | 98.63% | 0.3498% | zscore
FallAllD | 238 | SMV | 2 | 5 | 1 | 4 | 64 | 1 | 3 | 256 | 5 | 0.01 | 88.6% | 97.55% | 92.97% | 0.7182% | 87.74% | 96.96% | 92.23% | 1.227% | 98.14% | 99.44% | 98.78% | 0.4143% | zscore
FallAllD | 238 | SMV | 2 | 5 | 1 | 8 | 8 | 1 | 2 | 256 | 5 | 0.01 | 86.24% | 97.97% | 91.89% | 2.175% | 86.67% | 97.47% | 91.9% | 0.8467% | 96.27% | 99.35% | 97.8% | 0.7726% | zscore
FallAllD | 238 | SMV | 2 | 5 | 1 | 8 | 8 | 1 | 3 | 256 | 5 | 0.01 | 90.54% | 97.55% | 93.96% | 1.504% | 87.53% | 96.79% | 92.03% | 1.667% | 97.56% | 99.3% | 98.42% | 0.4777% | zscore
FallAllD | 238 | SMV | 2 | 5 | 1 | 8 | 16 | 1 | 2 | 256 | 5 | 0.01 | 90.32% | 97.21% | 93.69% | 1.654% | 88.82% | 97.05% | 92.84% | 1.293% | 97.42% | 99.35% | 98.38% | 0.4751% | zscore
FallAllD | 238 | SMV | 2 | 5 | 1 | 8 | 16 | 1 | 3 | 256 | 5 | 0.01 | 90.75% | 97.55% | 94.09% | 0.5761% | 89.68% | 98.14% | 93.79% | 2.288% | 98.06% | 99.35% | 98.71% | 0.3257% | zscore
FallAllD | 238 | SMV | 2 | 5 | 1 | 8 | 32 | 1 | 2 | 256 | 5 | 0.01 | 89.68% | 97.3% | 93.41% | 0.4768% | 89.03% | 97.38% | 93.1% | 1.403% | 97.85% | 99.66% | 98.75% | 0.3875% | zscore
FallAllD | 238 | SMV | 2 | 5 | 1 | 8 | 32 | 1 | 3 | 256 | 5 | 0.01 | 89.25% | 98.23% | 93.62% | 1.309% | 89.03% | 97.64% | 93.22% | 1.938% | 97.71% | 99.52% | 98.61% | 0.5002% | zscore
FallAllD | 238 | SMV | 2 | 5 | 1 | 8 | 64 | 1 | 2 | 256 | 5 | 0.01 | 90.11% | 97.72% | 93.83% | 0.9956% | 90.97% | 98.14% | 94.48% | 1.301% | 98.35% | 99.1% | 98.72% | 0.3979% | zscore
FallAllD | 238 | SMV | 2 | 5 | 1 | 8 | 64 | 1 | 3 | 256 | 5 | 0.01 | 91.18% | 97.89% | 94.47% | 1.138% | 90.54% | 98.23% | 94.3% | 1.284% | 97.99% | 99.61% | 98.8% | 0.325% | zscore
FallAllD | 238 | SMV | 2 | 3 | 1 | 4 | 8 | 1 | 2 | 256 | 5 | 0.01 | 88.6% | 95.78% | 92.11% | 1.137% | 88.17% | 96.19% | 92.09% | 1.589% | 97.49% | 99.1% | 98.29% | 0.5278% | zscore
FallAllD | 238 | SMV | 2 | 3 | 1 | 4 | 8 | 1 | 3 | 256 | 5 | 0.01 | 88.6% | 96.79% | 92.6% | 2.55% | 88.39% | 96.12% | 92.16% | 1.266% | 95.48% | 98.99% | 97.22% | 0.4236% | zscore
FallAllD | 238 | SMV | 2 | 3 | 1 | 4 | 16 | 1 | 2 | 256 | 5 | 0.01 | 90.75% | 96.45% | 93.55% | 1.564% | 87.96% | 96.37% | 92.05% | 1.294% | 97.78% | 99.32% | 98.55% | 0.6437% | zscore
FallAllD | 238 | SMV | 2 | 3 | 1 | 4 | 16 | 1 | 3 | 256 | 5 | 0.01 | 88.6% | 96.37% | 92.38% | 1.651% | 89.68% | 96.46% | 93% | 1.988% | 95.56% | 99.3% | 97.4% | 0.9047% | zscore
FallAllD | 238 | SMV | 2 | 3 | 1 | 4 | 32 | 1 | 2 | 256 | 5 | 0.01 | 88.6% | 96.2% | 92.31% | 1.402% | 87.53% | 96.11% | 91.7% | 1.652% | 97.42% | 99.27% | 98.34% | 0.614% | zscore
FallAllD | 238 | SMV | 2 | 3 | 1 | 4 | 32 | 1 | 3 | 256 | 5 | 0.01 | 88.17% | 97.13% | 92.54% | 1.229% | 89.68% | 96.71% | 93.12% | 1.488% | 96.77% | 99.52% | 98.14% | 0.6254% | zscore
FallAllD | 238 | SMV | 2 | 3 | 1 | 4 | 64 | 1 | 2 | 256 | 5 | 0.01 | 89.68% | 96.12% | 92.83% | 1.431% | 89.46% | 95.18% | 92.27% | 0.6624% | 97.85% | 99.1% | 98.47% | 0.4213% | zscore
FallAllD | 238 | SMV | 2 | 3 | 1 | 4 | 64 | 1 | 3 | 256 | 5 | 0.01 | 89.89% | 96.28% | 93.03% | 0.6869% | 89.89% | 96.03% | 92.9% | 1.195% | 97.99% | 99.32% | 98.66% | 0.2066% | zscore
FallAllD | 238 | SMV | 2 | 3 | 1 | 8 | 8 | 1 | 2 | 256 | 5 | 0.01 | 88.6% | 96.2% | 92.31% | 1.235% | 86.45% | 95.95% | 91.07% | 1.06% | 97.28% | 99.35% | 98.31% | 0.1809% | zscore
FallAllD | 238 | SMV | 2 | 3 | 1 | 8 | 8 | 1 | 3 | 256 | 5 | 0.01 | 88.39% | 96.62% | 92.39% | 2.578% | 89.89% | 96.45% | 93.11% | 1.196% | 96.92% | 99.27% | 98.09% | 0.6364% | zscore
FallAllD | 238 | SMV | 2 | 3 | 1 | 8 | 16 | 1 | 2 | 256 | 5 | 0.01 | 90.11% | 96.37% | 93.18% | 1.896% | 91.18% | 96.88% | 93.98% | 1.375% | 97.49% | 99.1% | 98.29% | 0.2622% | zscore
FallAllD | 238 | SMV | 2 | 3 | 1 | 8 | 16 | 1 | 3 | 256 | 5 | 0.01 | 88.6% | 97.13% | 92.76% | 1.532% | 89.89% | 97.8% | 93.76% | 1.165% | 96.77% | 99.32% | 98.04% | 0.5931% | zscore
FallAllD | 238 | SMV | 2 | 3 | 1 | 8 | 32 | 1 | 2 | 256 | 5 | 0.01 | 90.54% | 96.79% | 93.6% | 1.128% | 92.04% | 96.2% | 94.09% | 1.298% | 97.99% | 99.24% | 98.61% | 0.3899% | zscore
FallAllD | 238 | SMV | 2 | 3 | 1 | 8 | 32 | 1 | 3 | 256 | 5 | 0.01 | 89.89% | 97.13% | 93.42% | 2.209% | 90.97% | 95.95% | 93.42% | 0.6821% | 97.71% | 98.99% | 98.34% | 0.6728% | zscore
FallAllD | 238 | SMV | 2 | 3 | 1 | 8 | 64 | 1 | 2 | 256 | 5 | 0.01 | 89.46% | 96.37% | 92.84% | 1.097% | 91.61% | 97.04% | 94.29% | 0.4875% | 97.92% | 99.13% | 98.52% | 0.442% | zscore
FallAllD | 238 | SMV | 2 | 3 | 1 | 8 | 64 | 1 | 3 | 256 | 5 | 0.01 | 90.32% | 97.64% | 93.9% | 1.388% | 90.75% | 97.3% | 93.95% | 1.723% | 97.85% | 99.52% | 98.68% | 0.4986% | zscore
FallAllD | 238 | SMV | 2 | 1 | 1 | 4 | 8 | 1 | 2 | 256 | 5 | 0.01 | 88.6% | 96.03% | 92.24% | 1.513% | 87.74% | 95.69% | 91.62% | 1.381% | 96.49% | 98.96% | 97.71% | 0.9192% | zscore
FallAllD | 238 | SMV | 2 | 1 | 1 | 4 | 8 | 1 | 3 | 256 | 5 | 0.01 | 88.6% | 96.54% | 92.46% | 2.181% | 89.03% | 95.53% | 92.21% | 1.768% | 95.13% | 98.87% | 96.98% | 0.4474% | zscore
FallAllD | 238 | SMV | 2 | 1 | 1 | 4 | 16 | 1 | 2 | 256 | 5 | 0.01 | 86.88% | 95.44% | 91.04% | 1.162% | 84.95% | 95.86% | 90.22% | 1.951% | 96.7% | 99.01% | 97.85% | 0.5397% | zscore
FallAllD | 238 | SMV | 2 | 1 | 1 | 4 | 16 | 1 | 3 | 256 | 5 | 0.01 | 87.1% | 95.94% | 91.39% | 1.887% | 86.88% | 95.86% | 91.26% | 0.8848% | 96.42% | 98.82% | 97.61% | 0.7738% | zscore
FallAllD | 238 | SMV | 2 | 1 | 1 | 4 | 32 | 1 | 2 | 256 | 5 | 0.01 | 87.31% | 94.76% | 90.96% | 1.318% | 89.03% | 95.78% | 92.34% | 1.902% | 97.56% | 98.68% | 98.12% | 0.5024% | zscore
FallAllD | 238 | SMV | 2 | 1 | 1 | 4 | 32 | 1 | 3 | 256 | 5 | 0.01 | 87.74% | 94.76% | 91.17% | 1.406% | 87.96% | 95.11% | 91.46% | 1.752% | 97.42% | 98.93% | 98.17% | 0.3462% | zscore
FallAllD | 238 | SMV | 2 | 1 | 1 | 4 | 64 | 1 | 2 | 256 | 5 | 0.01 | 87.74% | 94.85% | 91.2% | 1.15% | 89.46% | 94.43% | 91.89% | 0.9327% | 97.63% | 98.54% | 98.08% | 0.3411% | zscore
FallAllD | 238 | SMV | 2 | 1 | 1 | 4 | 64 | 1 | 3 | 256 | 5 | 0.01 | 87.1% | 95.02% | 90.95% | 1.354% | 86.24% | 94.51% | 90.28% | 1.202% | 97.42% | 99.04% | 98.23% | 0.5999% | zscore
FallAllD | 238 | SMV | 2 | 1 | 1 | 8 | 8 | 1 | 2 | 256 | 5 | 0.01 | 86.67% | 96.12% | 91.27% | 1.441% | 86.02% | 96.2% | 90.96% | 0.9691% | 96.34% | 99.24% | 97.78% | 0.6097% | zscore
FallAllD | 238 | SMV | 2 | 1 | 1 | 8 | 8 | 1 | 3 | 256 | 5 | 0.01 | 88.82% | 96.2% | 92.43% | 1.397% | 90.11% | 96.28% | 93.12% | 2.052% | 95.56% | 98.93% | 97.23% | 0.2001% | zscore
FallAllD | 238 | SMV | 2 | 1 | 1 | 8 | 16 | 1 | 2 | 256 | 5 | 0.01 | 86.88% | 95.61% | 91.11% | 1.58% | 87.31% | 96.54% | 91.8% | 1.076% | 96.85% | 98.87% | 97.85% | 0.2648% | zscore
FallAllD | 238 | SMV | 2 | 1 | 1 | 8 | 16 | 1 | 3 | 256 | 5 | 0.01 | 88.39% | 95.27% | 91.76% | 1.275% | 87.53% | 95.61% | 91.47% | 1.933% | 96.92% | 99.13% | 98.02% | 0.2386% | zscore
FallAllD | 238 | SMV | 2 | 1 | 1 | 8 | 32 | 1 | 2 | 256 | 5 | 0.01 | 85.16% | 95.44% | 90.14% | 1.986% | 87.31% | 95.18% | 91.15% | 1.981% | 96.27% | 99.1% | 97.67% | 0.5599% | zscore
FallAllD | 238 | SMV | 2 | 1 | 1 | 8 | 32 | 1 | 3 | 256 | 5 | 0.01 | 87.31% | 95.61% | 91.36% | 1.286% | 89.03% | 95.1% | 92.01% | 0.7267% | 96.92% | 99.07% | 97.99% | 0.2234% | zscore
FallAllD | 238 | SMV | 2 | 1 | 1 | 8 | 64 | 1 | 2 | 256 | 5 | 0.01 | 86.67% | 94.93% | 90.7% | 3.008% | 88.39% | 94.76% | 91.51% | 0.8539% | 97.2% | 98.79% | 97.99% | 0.7393% | zscore
FallAllD | 238 | SMV | 2 | 1 | 1 | 8 | 64 | 1 | 3 | 256 | 5 | 0.01 | 87.1% | 95.61% | 91.25% | 1.236% | 88.82% | 95.18% | 91.94% | 2.044% | 96.85% | 98.96% | 97.89% | 0.6393% | zscore
UP-Fall | 17.6459 | SMV | 4 | 5 | 1 | 4 | 8 | 1 | 2 | 64 | 5 | 0.01 | 95.66% | 99.5% | 97.54% | 2.554% | 96.58% | 99.5% | 98.03% | 1.2% | 99.66% | 100% | 99.83% | 0.3806% | zscore
UP-Fall | 17.6459 | SMV | 4 | 5 | 1 | 4 | 16 | 1 | 2 | 64 | 5 | 0.01 | 97.41% | 99.5% | 98.45% | 1.479% | 94.74% | 98.55% | 96.6% | 1.722% | 99.66% | 100% | 99.83% | 0.3806% | zscore
UP-Fall | 17.6459 | SMV | 4 | 5 | 1 | 4 | 32 | 1 | 2 | 64 | 5 | 0.01 | 97.41% | 99.05% | 98.22% | 1.25% | 100% | 100% | 100% | 0% | 99% | 100% | 99.5% | 0.7513% | zscore
UP-Fall | 17.6459 | SMV | 4 | 5 | 1 | 4 | 64 | 1 | 2 | 64 | 5 | 0.01 | 98.37% | 99.5% | 98.93% | 1.523% | 98.21% | 99.55% | 98.87% | 1.134% | 100% | 99.52% | 99.76% | 0.3581% | zscore
UP-Fall | 17.6459 | SMV | 4 | 5 | 1 | 8 | 8 | 1 | 2 | 64 | 5 | 0.01 | 98.37% | 98.56% | 98.45% | 1.213% | 95.48% | 100% | 97.7% | 1.735% | 99.35% | 99.84% | 99.59% | 0.5705% | zscore
UP-Fall | 17.6459 | SMV | 4 | 5 | 1 | 8 | 16 | 1 | 2 | 64 | 5 | 0.01 | 98.25% | 99.05% | 98.64% | 1.452% | 97.6% | 97.59% | 97.59% | 1.41% | 100% | 99.84% | 99.92% | 0.175% | zscore
UP-Fall | 17.6459 | SMV | 4 | 5 | 1 | 8 | 32 | 1 | 2 | 64 | 5 | 0.01 | 98.25% | 99.05% | 98.64% | 1.452% | 99.2% | 99.5% | 99.35% | 1.455% | 100% | 99.84% | 99.92% | 0.1792% | zscore
UP-Fall | 17.6459 | SMV | 4 | 5 | 1 | 8 | 64 | 1 | 2 | 64 | 5 | 0.01 | 98.25% | 99.05% | 98.64% | 1.452% | 97.3% | 98.59% | 97.93% | 0.9151% | 100% | 99.84% | 99.92% | 0.175% | zscore
UP-Fall | 17.6459 | SMV | 4 | 3 | 1 | 4 | 8 | 1 | 2 | 64 | 5 | 0.01 | 98.25% | 98.13% | 98.18% | 1.725% | 94.95% | 98.55% | 96.71% | 2.127% | 99.11% | 100% | 99.55% | 0.4103% | zscore
UP-Fall | 17.6459 | SMV | 4 | 3 | 1 | 4 | 8 | 1 | 3 | 64 | 5 | 0.01 | 93.88% | 98.59% | 96.16% | 2.413% | 97.14% | 100% | 98.54% | 2.179% | 100% | 100% | 100% | 0% | zscore
UP-Fall | 17.6459 | SMV | 4 | 3 | 1 | 4 | 16 | 1 | 2 | 64 | 5 | 0.01 | 99.2% | 99.05% | 99.12% | 1.416% | 94.68% | 98.5% | 96.55% | 1.74% | 99.37% | 99.84% | 99.6% | 0.892% | zscore
UP-Fall | 17.6459 | SMV | 4 | 3 | 1 | 4 | 16 | 1 | 3 | 64 | 5 | 0.01 | 98.25% | 99% | 98.62% | 2.032% | 98.25% | 99.5% | 98.87% | 1.579% | 99.33% | 99.84% | 99.58% | 0.7279% | zscore
UP-Fall | 17.6459 | SMV | 4 | 3 | 1 | 4 | 32 | 1 | 2 | 64 | 5 | 0.01 | 97.41% | 99.05% | 98.22% | 1.25% | 95.1% | 99% | 97.02% | 2.042% | 99.68% | 100% | 99.84% | 0.3564% | zscore
UP-Fall | 17.6459 | SMV | 4 | 3 | 1 | 4 | 32 | 1 | 3 | 64 | 5 | 0.01 | 97.41% | 99.5% | 98.45% | 1.479% | 97.41% | 99.05% | 98.22% | 1.25% | 99.67% | 100% | 99.83% | 0.3742% | zscore
UP-Fall | 17.6459 | SMV | 4 | 3 | 1 | 4 | 64 | 1 | 2 | 64 | 5 | 0.01 | 98.4% | 98.59% | 98.48% | 2.332% | 98.25% | 98.59% | 98.41% | 1.262% | 99.39% | 99.84% | 99.62% | 0.5583% | zscore
UP-Fall | 17.6459 | SMV | 4 | 3 | 1 | 4 | 64 | 1 | 3 | 64 | 5 | 0.01 | 97.41% | 98.59% | 97.99% | 1.208% | 98.25% | 99.5% | 98.87% | 1.579% | 99.67% | 99.84% | 99.75% | 0.5492% | zscore
UP-Fall | 17.6459 | SMV | 4 | 3 | 1 | 8 | 8 | 1 | 2 | 64 | 5 | 0.01 | 95.78% | 99.05% | 97.39% | 1.572% | 94% | 99.5% | 96.69% | 2.219% | 100% | 100% | 100% | 0% | zscore
UP-Fall | 17.6459 | SMV | 4 | 3 | 1 | 8 | 8 | 1 | 3 | 64 | 5 | 0.01 | 99.2% | 98.1% | 98.64% | 1.43% | 97.57% | 99.05% | 98.29% | 2.188% | 99.67% | 99.84% | 99.75% | 0.5492% | zscore
UP-Fall | 17.6459 | SMV | 4 | 3 | 1 | 8 | 16 | 1 | 2 | 64 | 5 | 0.01 | 99.2% | 99.5% | 99.35% | 1.455% | 100% | 99.55% | 99.77% | 0.5111% | 99.06% | 99.84% | 99.45% | 0.537% | zscore
UP-Fall | 17.6459 | SMV | 4 | 3 | 1 | 8 | 16 | 1 | 3 | 64 | 5 | 0.01 | 99.2% | 99.05% | 99.12% | 1.416% | 97.57% | 99% | 98.28% | 1.641% | 99.68% | 100% | 99.84% | 0.3564% | zscore
UP-Fall | 17.6459 | SMV | 4 | 3 | 1 | 8 | 32 | 1 | 2 | 64 | 5 | 0.01 | 99.2% | 98.14% | 98.66% | 1.843% | 95.97% | 97.09% | 96.51% | 1.383% | 100% | 99.84% | 99.92% | 0.175% | zscore
UP-Fall | 17.6459 | SMV | 4 | 3 | 1 | 8 | 32 | 1 | 3 | 64 | 5 | 0.01 | 98.25% | 99.05% | 98.64% | 1.452% | 96.34% | 99.5% | 97.9% | 1.228% | 100% | 99.85% | 99.92% | 0.171% | zscore
UP-Fall | 17.6459 | SMV | 4 | 3 | 1 | 8 | 64 | 1 | 2 | 64 | 5 | 0.01 | 99.2% | 99.05% | 99.12% | 1.416% | 98.25% | 99.5% | 98.87% | 1.579% | 100% | 99.68% | 99.84% | 0.2178% | zscore
UP-Fall | 17.6459 | SMV | 4 | 3 | 1 | 8 | 64 | 1 | 3 | 64 | 5 | 0.01 | 98.25% | 99.05% | 98.64% | 1.452% | 99.2% | 98.59% | 98.89% | 1.328% | 100% | 100% | 100% | 0% | zscore
UP-Fall | 17.6459 | SMV | 4 | 1 | 1 | 4 | 8 | 1 | 2 | 64 | 5 | 0.01 | 98.25% | 99.5% | 98.87% | 1.579% | 97.3% | 99.5% | 98.39% | 1.514% | 100% | 99.85% | 99.92% | 0.171% | zscore
UP-Fall | 17.6459 | SMV | 4 | 1 | 1 | 4 | 8 | 1 | 3 | 64 | 5 | 0.01 | 96.61% | 98.14% | 97.35% | 1.938% | 97.53% | 98.59% | 98.05% | 0.873% | 99.38% | 99.84% | 99.61% | 0.5624% | zscore
UP-Fall | 17.6459 | SMV | 4 | 1 | 1 | 4 | 16 | 1 | 2 | 64 | 5 | 0.01 | 96.58% | 98.59% | 97.56% | 1.576% | 95.7% | 99% | 97.32% | 2.567% | 100% | 100% | 100% | 0% | zscore
UP-Fall | 17.6459 | SMV | 4 | 1 | 1 | 4 | 16 | 1 | 3 | 64 | 5 | 0.01 | 97.41% | 99.05% | 98.22% | 1.25% | 96.34% | 98.14% | 97.18% | 2.845% | 100% | 100% | 100% | 0% | zscore
UP-Fall | 17.6459 | SMV | 4 | 1 | 1 | 4 | 32 | 1 | 2 | 64 | 5 | 0.01 | 93.72% | 99.05% | 96.27% | 3.6% | 95.71% | 100% | 97.82% | 2.132% | 99.35% | 99.68% | 99.52% | 0.6635% | zscore
UP-Fall | 17.6459 | SMV | 4 | 1 | 1 | 4 | 32 | 1 | 3 | 64 | 5 | 0.01 | 94.68% | 99.05% | 96.79% | 2.889% | 97.57% | 98.59% | 98.06% | 2.174% | 98.75% | 100% | 99.37% | 0.8675% | zscore
UP-Fall | 17.6459 | SMV | 4 | 1 | 1 | 4 | 64 | 1 | 2 | 64 | 5 | 0.01 | 94.83% | 99.5% | 97.11% | 2.66% | 91.67% | 99.55% | 95.48% | 2.243% | 99.34% | 100% | 99.67% | 0.4517% | zscore
UP-Fall | 17.6459 | SMV | 4 | 1 | 1 | 4 | 64 | 1 | 3 | 64 | 5 | 0.01 | 93.04% | 99.05% | 95.94% | 3.299% | 92.98% | 99.55% | 96.14% | 3.235% | 97.7% | 99.68% | 98.68% | 1.264% | zscore
UP-Fall | 17.6459 | SMV | 4 | 1 | 1 | 8 | 8 | 1 | 2 | 64 | 5 | 0.01 | 98.37% | 99.5% | 98.93% | 1.523% | 95.97% | 99% | 97.46% | 2.656% | 100% | 100% | 100% | 0% | zscore
UP-Fall | 17.6459 | SMV | 4 | 1 | 1 | 8 | 8 | 1 | 3 | 64 | 5 | 0.01 | 97.41% | 98.59% | 97.99% | 1.208% | 96.65% | 98.06% | 97.34% | 1.709% | 99.42% | 100% | 99.71% | 0.3955% | zscore
UP-Fall | 17.6459 | SMV | 4 | 1 | 1 | 8 | 16 | 1 | 2 | 64 | 5 | 0.01 | 95.66% | 99.5% | 97.54% | 2.554% | 97.26% | 100% | 98.6% | 2.15% | 100% | 99.69% | 99.84% | 0.2152% | zscore
UP-Fall | 17.6459 | SMV | 4 | 1 | 1 | 8 | 16 | 1 | 3 | 64 | 5 | 0.01 | 95.63% | 99.05% | 97.29% | 2.074% | 96.61% | 99.5% | 98.04% | 2.179% | 99.33% | 99.69% | 99.51% | 0.7296% | zscore
UP-Fall | 17.6459 | SMV | 4 | 1 | 1 | 8 | 32 | 1 | 2 | 64 | 5 | 0.01 | 96.46% | 99.5% | 97.95% | 2.114% | 99.2% | 99.5% | 99.35% | 1.455% | 100% | 100% | 100% | 0% | zscore
UP-Fall | 17.6459 | SMV | 4 | 1 | 1 | 8 | 32 | 1 | 3 | 64 | 5 | 0.01 | 94.95% | 99.5% | 97.17% | 2.975% | 93.08% | 99% | 95.97% | 2.295% | 100% | 100% | 100% | 0% | zscore
UP-Fall | 17.6459 | SMV | 4 | 1 | 1 | 8 | 64 | 1 | 2 | 64 | 5 | 0.01 | 96.46% | 99.5% | 97.95% | 2.114% | 98.4% | 99.5% | 98.94% | 2.366% | 98.85% | 99.85% | 99.35% | 0.6439% | zscore
UP-Fall | 17.6459 | SMV | 4 | 1 | 1 | 8 | 64 | 1 | 3 | 64 | 5 | 0.01 | 95.66% | 98.59% | 97.08% | 2.182% | 95.63% | 99.5% | 97.53% | 1.788% | 99.33% | 99.84% | 99.59% | 0.9251% | zscore
UP-Fall | 17.6459 | SMV | 4 | 5 | 1 | 4 | 8 | 1 | 2 | 256 | 5 | 0.01 | 94.83% | 98.58% | 96.67% | 2.163% | 100% | 98.67% | 99.33% | 0.6133% | 100% | 100% | 100% | 0% | zscore
UP-Fall | 17.6459 | SMV | 4 | 5 | 1 | 4 | 16 | 1 | 2 | 256 | 5 | 0.01 | 100% | 99.05% | 99.52% | 0.6587% | 98.21% | 99.09% | 98.64% | 0.949% | 100% | 100% | 100% | 0% | zscore
UP-Fall | 17.6459 | SMV | 4 | 5 | 1 | 4 | 32 | 1 | 2 | 256 | 5 | 0.01 | 99.2% | 99.05% | 99.12% | 1.416% | 100% | 99.55% | 99.77% | 0.5111% | 100% | 100% | 100% | 0% | zscore
UP-Fall | 17.6459 | SMV | 4 | 5 | 1 | 4 | 64 | 1 | 2 | 256 | 5 | 0.01 | 98.25% | 99.05% | 98.64% | 1.452% | 99.2% | 98.59% | 98.89% | 1.328% | 100% | 100% | 100% | 0% | zscore
UP-Fall | 17.6459 | SMV | 4 | 5 | 1 | 8 | 8 | 1 | 2 | 256 | 5 | 0.01 | 96.46% | 99.05% | 97.72% | 1.886% | 99.17% | 98.64% | 98.89% | 1.103% | 100% | 100% | 100% | 0% | zscore
UP-Fall | 17.6459 | SMV | 4 | 5 | 1 | 8 | 16 | 1 | 2 | 256 | 5 | 0.01 | 97.45% | 99.05% | 98.23% | 2.206% | 98.37% | 99.5% | 98.93% | 1.523% | 100% | 100% | 100% | 0% | zscore
UP-Fall | 17.6459 | SMV | 4 | 5 | 1 | 8 | 32 | 1 | 2 | 256 | 5 | 0.01 | 98.25% | 99.05% | 98.64% | 1.452% | 98.25% | 98.59% | 98.41% | 1.5% | 100% | 100% | 100% | 0% | zscore
UP-Fall | 17.6459 | SMV | 4 | 5 | 1 | 8 | 64 | 1 | 2 | 256 | 5 | 0.01 | 98.25% | 99.05% | 98.64% | 1.452% | 98.25% | 99.05% | 98.64% | 1.452% | 100% | 100% | 100% | 0% | zscore
UP-Fall | 17.6459 | SMV | 4 | 3 | 1 | 4 | 8 | 1 | 2 | 256 | 5 | 0.01 | 97.41% | 98.12% | 97.75% | 1.39% | 96.9% | 98.18% | 97.51% | 2.321% | 99.34% | 100% | 99.67% | 0.4517% | zscore
UP-Fall | 17.6459 | SMV | 4 | 3 | 1 | 4 | 8 | 1 | 3 | 256 | 5 | 0.01 | 98.37% | 98.13% | 98.23% | 1.233% | 97.53% | 99.05% | 98.28% | 1.218% | 100% | 100% | 100% | 0% | zscore
UP-Fall | 17.6459 | SMV | 4 | 3 | 1 | 4 | 16 | 1 | 2 | 256 | 5 | 0.01 | 99.2% | 98.59% | 98.89% | 1.557% | 97.14% | 99.51% | 98.27% | 3.224% | 100% | 100% | 100% | 0% | zscore
UP-Fall | 17.6459 | SMV | 4 | 3 | 1 | 4 | 16 | 1 | 3 | 256 | 5 | 0.01 | 97.3% | 98.59% | 97.91% | 2.117% | 97.41% | 99.5% | 98.45% | 1.479% | 100% | 100% | 100% | 0% | zscore
UP-Fall | 17.6459 | SMV | 4 | 3 | 1 | 4 | 32 | 1 | 2 | 256 | 5 | 0.01 | 97.41% | 99.05% | 98.22% | 1.25% | 99.05% | 99.09% | 99.06% | 1.29% | 100% | 100% | 100% | 0% | zscore
UP-Fall | 17.6459 | SMV | 4 | 3 | 1 | 4 | 32 | 1 | 3 | 256 | 5 | 0.01 | 98.25% | 98.09% | 98.16% | 1.897% | 98.37% | 98.14% | 98.24% | 1.237% | 100% | 100% | 100% | 0% | zscore
UP-Fall | 17.6459 | SMV | 4 | 3 | 1 | 4 | 64 | 1 | 2 | 256 | 5 | 0.01 | 98.25% | 98.55% | 98.39% | 1.898% | 97.6% | 97.64% | 97.6% | 2.027% | 100% | 100% | 100% | 0% | zscore
UP-Fall | 17.6459 | SMV | 4 | 3 | 1 | 4 | 64 | 1 | 3 | 256 | 5 | 0.01 | 98.25% | 99.05% | 98.64% | 1.452% | 98.25% | 99.5% | 98.87% | 1.579% | 100% | 100% | 100% | 0% | zscore
UP-Fall | 17.6459 | SMV | 4 | 3 | 1 | 8 | 8 | 1 | 2 | 256 | 5 | 0.01 | 98.25% | 98.56% | 98.39% | 1.255% | 99.2% | 98.12% | 98.65% | 1.442% | 99.71% | 99.84% | 99.78% | 0.5% | zscore
UP-Fall | 17.6459 | SMV | 4 | 3 | 1 | 8 | 8 | 1 | 3 | 256 | 5 | 0.01 | 97.45% | 99.5% | 98.46% | 2.342% | 98.25% | 99% | 98.62% | 2.032% | 100% | 100% | 100% | 0% | zscore
UP-Fall | 17.6459 | SMV | 4 | 3 | 1 | 8 | 16 | 1 | 2 | 256 | 5 | 0.01 | 99.2% | 98.59% | 98.89% | 1.557% | 96.65% | 98.05% | 97.34% | 0.9245% | 100% | 100% | 100% | 0% | zscore
UP-Fall | 17.6459 | SMV | 4 | 3 | 1 | 8 | 16 | 1 | 3 | 256 | 5 | 0.01 | 99.2% | 99.05% | 99.12% | 1.416% | 100% | 98.18% | 99.08% | 1.259% | 100% | 100% | 100% | 0% | zscore
UP-Fall | 17.6459 | SMV | 4 | 3 | 1 | 8 | 32 | 1 | 2 | 256 | 5 | 0.01 | 99.2% | 98.1% | 98.64% | 1.43% | 98.37% | 99.05% | 98.7% | 1.402% | 100% | 100% | 100% | 0% | zscore
UP-Fall | 17.6459 | SMV | 4 | 3 | 1 | 8 | 32 | 1 | 3 | 256 | 5 | 0.01 | 98.25% | 99.05% | 98.64% | 1.452% | 97.3% | 99.5% | 98.39% | 1.514% | 100% | 100% | 100% | 0% | zscore
UP-Fall | 17.6459 | SMV | 4 | 3 | 1 | 8 | 64 | 1 | 2 | 256 | 5 | 0.01 | 97.45% | 99.5% | 98.46% | 2.342% | 95.85% | 98.55% | 97.17% | 2.405% | 100% | 100% | 100% | 0% | zscore
UP-Fall | 17.6459 | SMV | 4 | 3 | 1 | 8 | 64 | 1 | 3 | 256 | 5 | 0.01 | 98.25% | 99.05% | 98.64% | 1.452% | 97.14% | 99.55% | 98.33% | 1.085% | 100% | 100% | 100% | 0% | zscore
UP-Fall | 17.6459 | SMV | 4 | 1 | 1 | 4 | 8 | 1 | 2 | 256 | 5 | 0.01 | 96.5% | 99.05% | 97.74% | 2.623% | 95.63% | 99.5% | 97.52% | 2.336% | 98.74% | 99.53% | 99.13% | 0.5044% | zscore
UP-Fall | 17.6459 | SMV | 4 | 1 | 1 | 4 | 8 | 1 | 3 | 256 | 5 | 0.01 | 96.61% | 98.59% | 97.58% | 1.885% | 97.53% | 98.59% | 98.04% | 1.741% | 98.2% | 99.53% | 98.86% | 0.4571% | zscore
UP-Fall | 17.6459 | SMV | 4 | 1 | 1 | 4 | 16 | 1 | 2 | 256 | 5 | 0.01 | 98.25% | 99.05% | 98.64% | 1.452% | 95.05% | 98.05% | 96.52% | 1.817% | 99.68% | 100% | 99.84% | 0.3564% | zscore
UP-Fall | 17.6459 | SMV | 4 | 1 | 1 | 4 | 16 | 1 | 3 | 256 | 5 | 0.01 | 96.58% | 98.14% | 97.32% | 1.635% | 96.73% | 97.64% | 97.15% | 1.644% | 99.33% | 99.84% | 99.59% | 0.5821% | zscore
UP-Fall | 17.6459 | SMV | 4 | 1 | 1 | 4 | 32 | 1 | 2 | 256 | 5 | 0.01 | 97.53% | 99.5% | 98.5% | 2.087% | 95.63% | 99.5% | 97.52% | 2.336% | 100% | 100% | 100% | 0% | zscore
UP-Fall | 17.6459 | SMV | 4 | 1 | 1 | 4 | 32 | 1 | 3 | 256 | 5 | 0.01 | 96.58% | 99.05% | 97.79% | 1.684% | 92.69% | 98.14% | 95.27% | 3.618% | 99.35% | 100% | 99.67% | 0.4476% | zscore
UP-Fall | 17.6459 | SMV | 4 | 1 | 1 | 4 | 64 | 1 | 2 | 256 | 5 | 0.01 | 93.88% | 99.5% | 96.61% | 3.3% | 95.78% | 99.5% | 97.61% | 2.415% | 100% | 100% | 100% | 0% | zscore
UP-Fall | 17.6459 | SMV | 4 | 1 | 1 | 4 | 64 | 1 | 3 | 256 | 5 | 0.01 | 95.78% | 99.05% | 97.38% | 2.174% | 95.03% | 99.5% | 97.21% | 2.802% | 100% | 100% | 100% | 0% | zscore
UP-Fall | 17.6459 | SMV | 4 | 1 | 1 | 8 | 8 | 1 | 2 | 256 | 5 | 0.01 | 98.37% | 99.05% | 98.7% | 1.402% | 95.48% | 100% | 97.7% | 1.735% | 98.76% | 99.69% | 99.22% | 0.4691% | zscore
UP-Fall | 17.6459 | SMV | 4 | 1 | 1 | 8 | 8 | 1 | 3 | 256 | 5 | 0.01 | 96.34% | 99.05% | 97.64% | 3.123% | 95.9% | 99.05% | 97.44% | 2.185% | 99.06% | 99.53% | 99.29% | 0.6478% | zscore
UP-Fall | 17.6459 | SMV | 4 | 1 | 1 | 8 | 16 | 1 | 2 | 256 | 5 | 0.01 | 94.68% | 99.5% | 97.01% | 3.129% | 96.46% | 99.5% | 97.96% | 1.216% | 99.41% | 99.84% | 99.63% | 0.5223% | zscore
UP-Fall | 17.6459 | SMV | 4 | 1 | 1 | 8 | 16 | 1 | 3 | 256 | 5 | 0.01 | 95.66% | 99.05% | 97.32% | 2.32% | 97.5% | 99.55% | 98.5% | 1.775% | 98.78% | 99.85% | 99.31% | 0.4115% | zscore
UP-Fall | 17.6459 | SMV | 4 | 1 | 1 | 8 | 32 | 1 | 2 | 256 | 5 | 0.01 | 93.04% | 99.05% | 95.96% | 2.508% | 93.4% | 99.5% | 96.4% | 1.431% | 100% | 100% | 100% | 0% | zscore
UP-Fall | 17.6459 | SMV | 4 | 1 | 1 | 8 | 32 | 1 | 3 | 256 | 5 | 0.01 | 97.53% | 98.14% | 97.8% | 2.039% | 97.6% | 98.05% | 97.82% | 1.523% | 100% | 100% | 100% | 0% | zscore
UP-Fall | 17.6459 | SMV | 4 | 1 | 1 | 8 | 64 | 1 | 2 | 256 | 5 | 0.01 | 95.78% | 99.5% | 97.61% | 2.415% | 95.54% | 99.5% | 97.48% | 2.548% | 100% | 100% | 100% | 0% | zscore
UP-Fall | 17.6459 | SMV | 4 | 1 | 1 | 8 | 64 | 1 | 3 | 256 | 5 | 0.01 | 95.63% | 99.5% | 97.52% | 2.336% | 95.6% | 98.64% | 97.06% | 1.944% | 100% | 100% | 100% | 0% | zscore
UP-Fall | 17.6459 | SMV | 3 | 5 | 1 | 4 | 8 | 1 | 2 | 64 | 5 | 0.01 | 98.13% | 98.26% | 98.19% | 1.685% | 98.12% | 96.98% | 97.52% | 1.67% | 100% | 100% | 100% | 0% | zscore
UP-Fall | 17.6459 | SMV | 3 | 5 | 1 | 4 | 16 | 1 | 2 | 64 | 5 | 0.01 | 98.09% | 98.71% | 98.39% | 1.021% | 99.02% | 100% | 99.51% | 0.6721% | 100% | 99.86% | 99.93% | 0.16% | zscore
UP-Fall | 17.6459 | SMV | 3 | 5 | 1 | 4 | 32 | 1 | 2 | 64 | 5 | 0.01 | 98.58% | 98.29% | 98.42% | 1.22% | 99.55% | 98.29% | 98.91% | 1.54% | 100% | 100% | 100% | 0% | zscore
UP-Fall | 17.6459 | SMV | 3 | 5 | 1 | 4 | 64 | 1 | 2 | 64 | 5 | 0.01 | 99.07% | 99.14% | 99.1% | 0.9339% | 98.61% | 99.13% | 98.87% | 1.112% | 100% | 99.86% | 99.93% | 0.1612% | zscore
UP-Fall | 17.6459 | SMV | 3 | 5 | 1 | 8 | 8 | 1 | 2 | 64 | 5 | 0.01 | 98.07% | 99.14% | 98.6% | 0.4664% | 99.49% | 99.57% | 99.53% | 0.651% | 100% | 100% | 100% | 0% | zscore
UP-Fall | 17.6459 | SMV | 3 | 5 | 1 | 8 | 16 | 1 | 2 | 64 | 5 | 0.01 | 98.61% | 98.29% | 98.44% | 1.666% | 99.05% | 99.15% | 99.09% | 0.9167% | 100% | 100% | 100% | 0% | zscore
UP-Fall | 17.6459 | SMV | 3 | 5 | 1 | 8 | 32 | 1 | 2 | 64 | 5 | 0.01 | 99.07% | 98.71% | 98.89% | 1.095% | 100% | 100% | 100% | 0% | 100% | 99.86% | 99.93% | 0.1623% | zscore
UP-Fall | 17.6459 | SMV | 3 | 5 | 1 | 8 | 64 | 1 | 2 | 64 | 5 | 0.01 | 99.55% | 99.14% | 99.34% | 0.9898% | 100% | 98.3% | 99.14% | 0.899% | 99.84% | 100% | 99.92% | 0.1792% | zscore
UP-Fall | 17.6459 | SMV | 3 | 3 | 1 | 4 | 8 | 1 | 2 | 64 | 5 | 0.01 | 97.04% | 97.45% | 97.22% | 2.751% | 96.24% | 97.4% | 96.82% | 2.201% | 100% | 100% | 100% | 0% | zscore
UP-Fall | 17.6459 | SMV | 3 | 3 | 1 | 4 | 8 | 1 | 3 | 64 | 5 | 0.01 | 99.07% | 98.7% | 98.88% | 1.132% | 98.64% | 97.43% | 98.02% | 1.221% | 100% | 99.86% | 99.93% | 0.1566% | zscore
UP-Fall | 17.6459 | SMV | 3 | 3 | 1 | 4 | 16 | 1 | 2 | 64 | 5 | 0.01 | 99.55% | 99.14% | 99.34% | 0.9898% | 100% | 97.02% | 98.49% | 1.448% | 100% | 100% | 100% | 0% | zscore
UP-Fall | 17.6459 | SMV | 3 | 3 | 1 | 4 | 16 | 1 | 3 | 64 | 5 | 0.01 | 98.58% | 98.28% | 98.42% | 1.236% | 99.03% | 98.31% | 98.67% | 1.216% | 100% | 100% | 100% | 0% | zscore
UP-Fall | 17.6459 | SMV | 3 | 3 | 1 | 4 | 32 | 1 | 2 | 64 | 5 | 0.01 | 99.55% | 98.29% | 98.91% | 1.54% | 98.58% | 99.57% | 99.07% | 0.9437% | 100% | 100% | 100% | 0% | zscore
UP-Fall | 17.6459 | SMV | 3 | 3 | 1 | 4 | 32 | 1 | 3 | 64 | 5 | 0.01 | 98.52% | 98.71% | 98.61% | 1.284% | 99.09% | 97.43% | 98.25% | 1.246% | 99.84% | 100% | 99.92% | 0.1837% | zscore
UP-Fall | 17.6459 | SMV | 3 | 3 | 1 | 4 | 64 | 1 | 2 | 64 | 5 | 0.01 | 98.09% | 98.71% | 98.39% | 1.247% | 98.97% | 99.57% | 99.27% | 0.6725% | 100% | 99.86% | 99.93% | 0.1623% | zscore
UP-Fall | 17.6459 | SMV | 3 | 3 | 1 | 4 | 64 | 1 | 3 | 64 | 5 | 0.01 | 99.55% | 98.29% | 98.91% | 1.094% | 99.05% | 99.6% | 99.32% | 0.6258% | 99.84% | 99.86% | 99.85% | 0.2077% | zscore
UP-Fall | 17.6459 | SMV | 3 | 3 | 1 | 8 | 8 | 1 | 2 | 64 | 5 | 0.01 | 99.03% | 98.26% | 98.64% | 1.207% | 99.09% | 97.45% | 98.26% | 2.011% | 100% | 99.86% | 99.93% | 0.1612% | zscore
UP-Fall | 17.6459 | SMV | 3 | 3 | 1 | 8 | 8 | 1 | 3 | 64 | 5 | 0.01 | 99.55% | 98.27% | 98.9% | 1.094% | 98.61% | 99.57% | 99.09% | 1.467% | 100% | 100% | 100% | 0% | zscore
UP-Fall | 17.6459 | SMV | 3 | 3 | 1 | 8 | 16 | 1 | 2 | 64 | 5 | 0.01 | 98.61% | 98.29% | 98.44% | 1.666% | 98.07% | 99.57% | 98.81% | 0.7898% | 100% | 99.86% | 99.93% | 0.1566% | zscore
UP-Fall | 17.6459 | SMV | 3 | 3 | 1 | 8 | 16 | 1 | 3 | 64 | 5 | 0.01 | 99.07% | 98.7% | 98.88% | 1.132% | 98.59% | 98.72% | 98.65% | 0.953% | 100% | 99.86% | 99.93% | 0.1566% | zscore
UP-Fall | 17.6459 | SMV | 3 | 3 | 1 | 8 | 32 | 1 | 2 | 64 | 5 | 0.01 | 98.56% | 98.28% | 98.41% | 0.97% | 98.13% | 98.29% | 98.19% | 1.455% | 100% | 100% | 100% | 0% | zscore
UP-Fall | 17.6459 | SMV | 3 | 3 | 1 | 8 | 32 | 1 | 3 | 64 | 5 | 0.01 | 99.55% | 98.71% | 99.13% | 1.198% | 99.52% | 100% | 99.76% | 0.5356% | 100% | 100% | 100% | 0% | zscore
UP-Fall | 17.6459 | SMV | 3 | 3 | 1 | 8 | 64 | 1 | 2 | 64 | 5 | 0.01 | 99.07% | 98.71% | 98.89% | 0.7878% | 98.57% | 99.57% | 99.07% | 0.5242% | 99.84% | 100% | 99.92% | 0.1764% | zscore
UP-Fall | 17.6459 | SMV | 3 | 3 | 1 | 8 | 64 | 1 | 3 | 64 | 5 | 0.01 | 99.07% | 98.71% | 98.89% | 1.095% | 97.66% | 99.13% | 98.39% | 0.5618% | 100% | 99.72% | 99.86% | 0.1912% | zscore
UP-Fall | 17.6459 | SMV | 3 | 1 | 1 | 4 | 8 | 1 | 2 | 64 | 5 | 0.01 | 98.07% | 99.14% | 98.59% | 1.527% | 98.57% | 99.15% | 98.85% | 1.144% | 99.84% | 100% | 99.92% | 0.1807% | zscore
UP-Fall | 17.6459 | SMV | 3 | 1 | 1 | 4 | 8 | 1 | 3 | 64 | 5 | 0.01 | 99.09% | 98.29% | 98.68% | 1.811% | 98.18% | 97.85% | 98% | 1.822% | 99.68% | 99.86% | 99.77% | 0.34% | zscore
UP-Fall | 17.6459 | SMV | 3 | 1 | 1 | 4 | 16 | 1 | 2 | 64 | 5 | 0.01 | 98.07% | 99.57% | 98.81% | 1.656% | 98.16% | 97.44% | 97.79% | 1.72% | 100% | 99.86% | 99.93% | 0.1566% | zscore
UP-Fall | 17.6459 | SMV | 3 | 1 | 1 | 4 | 16 | 1 | 3 | 64 | 5 | 0.01 | 96.6% | 98.71% | 97.63% | 1.506% | 96.12% | 99.57% | 97.82% | 1.598% | 100% | 99.86% | 99.93% | 0.1566% | zscore
UP-Fall | 17.6459 | SMV | 3 | 1 | 1 | 4 | 32 | 1 | 2 | 64 | 5 | 0.01 | 96.04% | 99.14% | 97.54% | 2.632% | 94.95% | 99.57% | 97.2% | 2.406% | 100% | 100% | 100% | 0% | zscore
UP-Fall | 17.6459 | SMV | 3 | 1 | 1 | 4 | 32 | 1 | 3 | 64 | 5 | 0.01 | 98.14% | 99.13% | 98.63% | 2.011% | 99.51% | 97.02% | 98.24% | 1.637% | 99.84% | 100% | 99.92% | 0.1792% | zscore
UP-Fall | 17.6459 | SMV | 3 | 1 | 1 | 4 | 64 | 1 | 2 | 64 | 5 | 0.01 | 95.57% | 99.14% | 97.3% | 2.546% | 90.96% | 99.57% | 95.14% | 1.915% | 99.84% | 100% | 99.92% | 0.1764% | zscore
UP-Fall | 17.6459 | SMV | 3 | 1 | 1 | 4 | 64 | 1 | 3 | 64 | 5 | 0.01 | 96.09% | 99.14% | 97.58% | 2.042% | 91.96% | 99.57% | 95.67% | 1.637% | 99.85% | 100% | 99.92% | 0.1723% | zscore
UP-Fall | 17.6459 | SMV | 3 | 1 | 1 | 8 | 8 | 1 | 2 | 64 | 5 | 0.01 | 98.58% | 98.71% | 98.64% | 1.445% | 97.16% | 98.7% | 97.92% | 1.494% | 99.68% | 100% | 99.84% | 0.2204% | zscore
UP-Fall | 17.6459 | SMV | 3 | 1 | 1 | 8 | 8 | 1 | 3 | 64 | 5 | 0.01 | 98.07% | 99.57% | 98.81% | 1.656% | 96.64% | 99.13% | 97.87% | 1.959% | 100% | 100% | 100% | 0% | zscore
UP-Fall | 17.6459 | SMV | 3 | 1 | 1 | 8 | 16 | 1 | 2 | 64 | 5 | 0.01 | 96.6% | 98.71% | 97.63% | 1.506% | 96.64% | 97.88% | 97.25% | 1.657% | 100% | 99.86% | 99.93% | 0.1623% | zscore
UP-Fall | 17.6459 | SMV | 3 | 1 | 1 | 8 | 16 | 1 | 3 | 64 | 5 | 0.01 | 97.59% | 99.57% | 98.57% | 1.521% | 98.07% | 98.29% | 98.16% | 1.321% | 100% | 100% | 100% | 0% | zscore
UP-Fall | 17.6459 | SMV | 3 | 1 | 1 | 8 | 32 | 1 | 2 | 64 | 5 | 0.01 | 97.04% | 99.14% | 98.06% | 2.312% | 98.14% | 97.84% | 97.98% | 1.848% | 100% | 99.86% | 99.93% | 0.1566% | zscore
UP-Fall | 17.6459 | SMV | 3 | 1 | 1 | 8 | 32 | 1 | 3 | 64 | 5 | 0.01 | 97.13% | 97.86% | 97.47% | 1.354% | 96.07% | 98.7% | 97.36% | 1.097% | 99.85% | 100% | 99.92% | 0.1723% | zscore
UP-Fall | 17.6459 | SMV | 3 | 1 | 1 | 8 | 64 | 1 | 2 | 64 | 5 | 0.01 | 95.59% | 98.71% | 97.11% | 1.538% | 93.05% | 99.57% | 96.22% | 2.593% | 100% | 100% | 100% | 0% | zscore
UP-Fall | 17.6459 | SMV | 3 | 1 | 1 | 8 | 64 | 1 | 3 | 64 | 5 | 0.01 | 97.08% | 99.57% | 98.3% | 1.854% | 98.14% | 99.57% | 98.84% | 1.618% | 100% | 100% | 100% | 0% | zscore
UP-Fall | 17.6459 | SMV | 3 | 5 | 1 | 4 | 8 | 1 | 2 | 256 | 5 | 0.01 | 98.16% | 98.27% | 98.21% | 1.684% | 98.97% | 99.57% | 99.27% | 1.14% | 100% | 99.86% | 99.93% | 0.1589% | zscore
UP-Fall | 17.6459 | SMV | 3 | 5 | 1 | 4 | 16 | 1 | 2 | 256 | 5 | 0.01 | 98.56% | 99.14% | 98.84% | 0.791% | 98.64% | 97.85% | 98.23% | 1.673% | 99.84% | 100% | 99.92% | 0.1792% | zscore
UP-Fall | 17.6459 | SMV | 3 | 5 | 1 | 4 | 32 | 1 | 2 | 256 | 5 | 0.01 | 98.58% | 98.71% | 98.64% | 0.9034% | 98.57% | 99.13% | 98.85% | 0.8154% | 100% | 100% | 100% | 0% | zscore
UP-Fall | 17.6459 | SMV | 3 | 5 | 1 | 4 | 64 | 1 | 2 | 256 | 5 | 0.01 | 98.58% | 99.14% | 98.86% | 0.7888% | 99.07% | 99.14% | 99.1% | 0.9339% | 100% | 100% | 100% | 0% | zscore
UP-Fall | 17.6459 | SMV | 3 | 5 | 1 | 8 | 8 | 1 | 2 | 256 | 5 | 0.01 | 98.61% | 99.57% | 99.09% | 1.467% | 98.01% | 99.57% | 98.77% | 1.787% | 99.85% | 99.86% | 99.85% | 0.2012% | zscore
UP-Fall | 17.6459 | SMV | 3 | 5 | 1 | 8 | 16 | 1 | 2 | 256 | 5 | 0.01 | 99.55% | 98.7% | 99.12% | 0.9281% | 99.07% | 96.59% | 97.81% | 0.7246% | 100% | 99.86% | 99.93% | 0.1612% | zscore
UP-Fall | 17.6459 | SMV | 3 | 5 | 1 | 8 | 32 | 1 | 2 | 256 | 5 | 0.01 | 99.07% | 98.7% | 98.88% | 1.132% | 99.09% | 97% | 98.03% | 1.19% | 99.84% | 100% | 99.92% | 0.1764% | zscore
UP-Fall | 17.6459 | SMV | 3 | 5 | 1 | 8 | 64 | 1 | 2 | 256 | 5 | 0.01 | 99.07% | 99.14% | 99.1% | 0.9339% | 99.07% | 99.57% | 99.32% | 1.005% | 99.85% | 100% | 99.92% | 0.1723% | zscore
UP-Fall | 17.6459 | SMV | 3 | 3 | 1 | 4 | 8 | 1 | 2 | 256 | 5 | 0.01 | 99.07% | 97.85% | 98.45% | 1.652% | 98.64% | 96.13% | 97.37% | 0.5933% | 99.84% | 99.86% | 99.85% | 0.3381% | zscore
UP-Fall | 17.6459 | SMV | 3 | 3 | 1 | 4 | 8 | 1 | 3 | 256 | 5 | 0.01 | 98.09% | 97.85% | 97.95% | 1.426% | 99.03% | 97.86% | 98.44% | 0.9545% | 99.68% | 99.86% | 99.77% | 0.3377% | zscore
UP-Fall | 17.6459 | SMV | 3 | 3 | 1 | 4 | 16 | 1 | 2 | 256 | 5 | 0.01 | 98.56% | 97.43% | 97.97% | 1.76% | 99.09% | 98.29% | 98.68% | 1.811% | 99.69% | 99.72% | 99.7% | 0.1676% | zscore
UP-Fall | 17.6459 | SMV | 3 | 3 | 1 | 4 | 16 | 1 | 3 | 256 | 5 | 0.01 | 99.07% | 98.71% | 98.89% | 1.095% | 98.58% | 99.17% | 98.87% | 1.378% | 99.69% | 100% | 99.84% | 0.2161% | zscore
UP-Fall | 17.6459 | SMV | 3 | 3 | 1 | 4 | 32 | 1 | 2 | 256 | 5 | 0.01 | 98.61% | 98.71% | 98.66% | 1.447% | 98.53% | 100% | 99.26% | 0.674% | 99.84% | 100% | 99.92% | 0.1737% | zscore
UP-Fall | 17.6459 | SMV | 3 | 3 | 1 | 4 | 32 | 1 | 3 | 256 | 5 | 0.01 | 99.55% | 99.14% | 99.34% | 0.9898% | 100% | 98.75% | 99.37% | 0.5746% | 100% | 100% | 100% | 0% | zscore
UP-Fall | 17.6459 | SMV | 3 | 3 | 1 | 4 | 64 | 1 | 2 | 256 | 5 | 0.01 | 98.58% | 99.14% | 98.86% | 0.7888% | 97.62% | 99.57% | 98.59% | 0.4524% | 100% | 100% | 100% | 0% | zscore
UP-Fall | 17.6459 | SMV | 3 | 3 | 1 | 4 | 64 | 1 | 3 | 256 | 5 | 0.01 | 99.06% | 98.27% | 98.66% | 0.9077% | 99.04% | 99.57% | 99.3% | 0.6407% | 99.84% | 100% | 99.92% | 0.1792% | zscore
UP-Fall | 17.6459 | SMV | 3 | 3 | 1 | 8 | 8 | 1 | 2 | 256 | 5 | 0.01 | 99.03% | 97.4% | 98.21% | 1.472% | 99.52% | 97.02% | 98.24% | 2.128% | 99.68% | 100% | 99.84% | 0.2178% | zscore
UP-Fall | 17.6459 | SMV | 3 | 3 | 1 | 8 | 8 | 1 | 3 | 256 | 5 | 0.01 | 98.61% | 97.84% | 98.22% | 1.679% | 99.01% | 98.28% | 98.64% | 0.9288% | 99.68% | 100% | 99.84% | 0.2187% | zscore
UP-Fall | 17.6459 | SMV | 3 | 3 | 1 | 8 | 16 | 1 | 2 | 256 | 5 | 0.01 | 98.09% | 98.71% | 98.39% | 1.247% | 96.68% | 98.7% | 97.68% | 1.756% | 100% | 100% | 100% | 0% | zscore
UP-Fall | 17.6459 | SMV | 3 | 3 | 1 | 8 | 16 | 1 | 3 | 256 | 5 | 0.01 | 98.61% | 99.14% | 98.87% | 1.375% | 99.07% | 99.57% | 99.32% | 1.005% | 99.84% | 100% | 99.92% | 0.1792% | zscore
UP-Fall | 17.6459 | SMV | 3 | 3 | 1 | 8 | 32 | 1 | 2 | 256 | 5 | 0.01 | 98.61% | 98.71% | 98.66% | 1.447% | 98.58% | 98.29% | 98.42% | 1.661% | 99.84% | 99.86% | 99.85% | 0.2096% | zscore
UP-Fall | 17.6459 | SMV | 3 | 3 | 1 | 8 | 32 | 1 | 3 | 256 | 5 | 0.01 | 99.07% | 98.71% | 98.89% | 1.095% | 98.12% | 98.7% | 98.4% | 0.6095% | 99.84% | 100% | 99.92% | 0.1764% | zscore
UP-Fall | 17.6459 | SMV | 3 | 3 | 1 | 8 | 64 | 1 | 2 | 256 | 5 | 0.01 | 99.07% | 98.71% | 98.89% | 0.7878% | 99.01% | 99.15% | 99.07% | 0.9249% | 100% | 99.86% | 99.93% | 0.1623% | zscore
UP-Fall | 17.6459 | SMV | 3 | 3 | 1 | 8 | 64 | 1 | 3 | 256 | 5 | 0.01 | 99.07% | 98.71% | 98.89% | 1.095% | 98.16% | 98.25% | 98.21% | 1.004% | 100% | 100% | 100% | 0% | zscore
UP-Fall | 17.6459 | SMV | 3 | 1 | 1 | 4 | 8 | 1 | 2 | 256 | 5 | 0.01 | 97.59% | 98.71% | 98.14% | 1.304% | 92.38% | 100% | 96.1% | 1.686% | 99.38% | 99.42% | 99.4% | 0.3346% | zscore
UP-Fall | 17.6459 | SMV | 3 | 1 | 1 | 4 | 8 | 1 | 3 | 256 | 5 | 0.01 | 97.09% | 98.29% | 97.66% | 1.363% | 95.48% | 99.57% | 97.48% | 2.104% | 99.37% | 99.57% | 99.47% | 0.5074% | zscore
UP-Fall | 17.6459 | SMV | 3 | 1 | 1 | 4 | 16 | 1 | 2 | 256 | 5 | 0.01 | 95.6% | 98.71% | 97.12% | 1.535% | 97.47% | 99.57% | 98.49% | 2.178% | 99.21% | 99.29% | 99.25% | 0.4613% | zscore
UP-Fall | 17.6459 | SMV | 3 | 1 | 1 | 4 | 16 | 1 | 3 | 256 | 5 | 0.01 | 96.56% | 97.86% | 97.16% | 2.191% | 95.65% | 99.57% | 97.58% | 1.239% | 99.53% | 99.29% | 99.41% | 0.4233% | zscore
UP-Fall | 17.6459 | SMV | 3 | 1 | 1 | 4 | 32 | 1 | 2 | 256 | 5 | 0.01 | 94.6% | 99.14% | 96.81% | 2.091% | 94.47% | 98.3% | 96.3% | 1.821% | 99.22% | 99.72% | 99.47% | 0.3374% | zscore
UP-Fall | 17.6459 | SMV | 3 | 1 | 1 | 4 | 32 | 1 | 3 | 256 | 5 | 0.01 | 97.08% | 98.29% | 97.65% | 1.67% | 96.3% | 98.7% | 97.49% | 1.458% | 99.85% | 100% | 99.92% | 0.1723% | zscore
UP-Fall | 17.6459 | SMV | 3 | 1 | 1 | 4 | 64 | 1 | 2 | 256 | 5 | 0.01 | 96.56% | 98.71% | 97.6% | 2.026% | 95.62% | 98.7% | 97.11% | 2.555% | 99.84% | 100% | 99.92% | 0.1792% | zscore
UP-Fall | 17.6459 | SMV | 3 | 1 | 1 | 4 | 64 | 1 | 3 | 256 | 5 | 0.01 | 97.04% | 98.71% | 97.84% | 2.261% | 96.56% | 99.14% | 97.82% | 2.115% | 99.68% | 99.71% | 99.7% | 0.3089% | zscore
UP-Fall | 17.6459 | SMV | 3 | 1 | 1 | 8 | 8 | 1 | 2 | 256 | 5 | 0.01 | 97.09% | 99.14% | 98.1% | 1.347% | 97.55% | 98.29% | 97.89% | 1.94% | 99.21% | 99.57% | 99.39% | 0.4341% | zscore
UP-Fall | 17.6459 | SMV | 3 | 1 | 1 | 8 | 8 | 1 | 3 | 256 | 5 | 0.01 | 97.08% | 98.71% | 97.87% | 1.593% | 96.98% | 97.86% | 97.39% | 1.078% | 99.06% | 99.57% | 99.31% | 0.6271% | zscore
UP-Fall | 17.6459 | SMV | 3 | 1 | 1 | 8 | 16 | 1 | 2 | 256 | 5 | 0.01 | 96.6% | 98.71% | 97.63% | 1.462% | 95.05% | 99.57% | 97.27% | 1.741% | 99.22% | 99.57% | 99.39% | 0.5775% | zscore
UP-Fall | 17.6459 | SMV | 3 | 1 | 1 | 8 | 16 | 1 | 3 | 256 | 5 | 0.01 | 97.59% | 98.29% | 97.92% | 1.448% | 95.49% | 100% | 97.71% | 1.717% | 99.21% | 99.43% | 99.32% | 0.419% | zscore
UP-Fall | 17.6459 | SMV | 3 | 1 | 1 | 8 | 32 | 1 | 2 | 256 | 5 | 0.01 | 96.09% | 98.71% | 97.36% | 1.916% | 97.95% | 99.57% | 98.73% | 2.283% | 99.37% | 99.86% | 99.61% | 0.2802% | zscore
UP-Fall | 17.6459 | SMV | 3 | 1 | 1 | 8 | 32 | 1 | 3 | 256 | 5 | 0.01 | 97.04% | 97.86% | 97.4% | 2.464% | 96.3% | 98.7% | 97.49% | 1.458% | 99.69% | 100% | 99.84% | 0.2154% | zscore
UP-Fall | 17.6459 | SMV | 3 | 1 | 1 | 8 | 64 | 1 | 2 | 256 | 5 | 0.01 | 96.05% | 99.14% | 97.55% | 2.636% | 91.98% | 99.57% | 95.68% | 1.654% | 100% | 99.86% | 99.93% | 0.16% | zscore
UP-Fall | 17.6459 | SMV | 3 | 1 | 1 | 8 | 64 | 1 | 3 | 256 | 5 | 0.01 | 96.53% | 98.71% | 97.57% | 2.757% | 98.18% | 99.13% | 98.65% | 1.844% | 100% | 100% | 100% | 0% | zscore
UP-Fall | 17.6459 | SMV | 2 | 5 | 1 | 4 | 8 | 1 | 2 | 64 | 5 | 0.01 | 99.18% | 97.23% | 98.19% | 1.651% | 98.78% | 98.01% | 98.39% | 0.5568% | 99.86% | 99.6% | 99.73% | 0.2789% | zscore
UP-Fall | 17.6459 | SMV | 2 | 5 | 1 | 4 | 16 | 1 | 2 | 64 | 5 | 0.01 | 98.35% | 98.02% | 98.17% | 1.307% | 99.18% | 98.02% | 98.59% | 0.5417% | 100% | 99.73% | 99.87% | 0.1823% | zscore
UP-Fall | 17.6459 | SMV | 2 | 5 | 1 | 4 | 32 | 1 | 2 | 64 | 5 | 0.01 | 99.18% | 99.21% | 99.19% | 0.8448% | 99.18% | 98.82% | 98.99% | 1% | 99.73% | 100% | 99.86% | 0.1873% | zscore
UP-Fall | 17.6459 | SMV | 2 | 5 | 1 | 4 | 64 | 1 | 2 | 64 | 5 | 0.01 | 99.18% | 97.62% | 98.39% | 1.522% | 99.59% | 98.42% | 98.99% | 1% | 100% | 99.73% | 99.87% | 0.1823% | zscore
UP-Fall | 17.6459 | SMV | 2 | 5 | 1 | 8 | 8 | 1 | 2 | 64 | 5 | 0.01 | 97.96% | 97.61% | 97.78% | 1.326% | 98.78% | 96.44% | 97.57% | 2.214% | 100% | 99.87% | 99.93% | 0.1503% | zscore
UP-Fall | 17.6459 | SMV | 2 | 5 | 1 | 8 | 16 | 1 | 2 | 64 | 5 | 0.01 | 98.78% | 98.82% | 98.79% | 0.834% | 99.59% | 98.81% | 99.2% | 1.101% | 99.59% | 99.87% | 99.73% | 0.2851% | zscore
UP-Fall | 17.6459 | SMV | 2 | 5 | 1 | 8 | 32 | 1 | 2 | 64 | 5 | 0.01 | 98.78% | 98.82% | 98.79% | 1.301% | 99.18% | 99.2% | 99.19% | 1.107% | 99.86% | 99.87% | 99.86% | 0.1854% | zscore
UP-Fall | 17.6459 | SMV | 2 | 5 | 1 | 8 | 64 | 1 | 2 | 64 | 5 | 0.01 | 99.59% | 99.19% | 99.39% | 0.9053% | 99.59% | 100% | 99.79% | 0.4587% | 99.86% | 99.87% | 99.86% | 0.1854% | zscore
UP-Fall | 17.6459 | SMV | 2 | 3 | 1 | 4 | 8 | 1 | 2 | 64 | 5 | 0.01 | 97.13% | 95.65% | 96.35% | 1.832% | 96.73% | 97.6% | 97.14% | 0.8666% | 99.86% | 99.6% | 99.73% | 0.3676% | zscore
UP-Fall | 17.6459 | SMV | 2 | 3 | 1 | 4 | 8 | 1 | 3 | 64 | 5 | 0.01 | 97.13% | 97.22% | 97.16% | 1.102% | 97.54% | 99.2% | 98.35% | 1.874% | 99.59% | 99.6% | 99.6% | 0.2818% | zscore
UP-Fall | 17.6459 | SMV | 2 | 3 | 1 | 4 | 16 | 1 | 2 | 64 | 5 | 0.01 | 99.18% | 97.62% | 98.39% | 1.341% | 98.37% | 96.42% | 97.38% | 1.135% | 99.86% | 99.73% | 99.8% | 0.3027% | zscore
UP-Fall | 17.6459 | SMV | 2 | 3 | 1 | 4 | 16 | 1 | 3 | 64 | 5 | 0.01 | 98.37% | 98.81% | 98.58% | 1.158% | 99.18% | 97.22% | 98.18% | 0.8218% | 99.73% | 99.6% | 99.66% | 0.3373% | zscore
UP-Fall | 17.6459 | SMV | 2 | 3 | 1 | 4 | 32 | 1 | 2 | 64 | 5 | 0.01 | 98.37% | 97.62% | 97.98% | 1.744% | 98.78% | 97.22% | 97.99% | 1.886% | 100% | 99.73% | 99.87% | 0.1829% | zscore
UP-Fall | 17.6459 | SMV | 2 | 3 | 1 | 4 | 32 | 1 | 3 | 64 | 5 | 0.01 | 98.78% | 98.41% | 98.58% | 1.532% | 97.96% | 97.62% | 97.77% | 1.515% | 99.86% | 99.73% | 99.8% | 0.2999% | zscore
UP-Fall | 17.6459 | SMV | 2 | 3 | 1 | 4 | 64 | 1 | 2 | 64 | 5 | 0.01 | 98.78% | 98.81% | 98.79% | 1.66% | 97.96% | 97.62% | 97.78% | 1.319% | 100% | 99.87% | 99.93% | 0.1503% | zscore
UP-Fall | 17.6459 | SMV | 2 | 3 | 1 | 4 | 64 | 1 | 3 | 64 | 5 | 0.01 | 98.78% | 98.02% | 98.39% | 1.347% | 99.59% | 98.02% | 98.8% | 1.803% | 100% | 99.33% | 99.67% | 0.2365% | zscore
UP-Fall | 17.6459 | SMV | 2 | 3 | 1 | 8 | 8 | 1 | 2 | 64 | 5 | 0.01 | 99.18% | 98.42% | 98.79% | 1.301% | 99.18% | 98.42% | 98.79% | 0.8352% | 99.59% | 99.87% | 99.73% | 0.2851% | zscore
UP-Fall | 17.6459 | SMV | 2 | 3 | 1 | 8 | 8 | 1 | 3 | 64 | 5 | 0.01 | 98.78% | 98.02% | 98.39% | 0.8818% | 97.94% | 98.41% | 98.17% | 0.8688% | 99.45% | 99.87% | 99.66% | 0.243% | zscore
UP-Fall | 17.6459 | SMV | 2 | 3 | 1 | 8 | 16 | 1 | 2 | 64 | 5 | 0.01 | 99.18% | 98.42% | 98.79% | 1.301% | 99.59% | 97.62% | 98.59% | 1.14% | 99.73% | 99.87% | 99.8% | 0.3034% | zscore
UP-Fall | 17.6459 | SMV | 2 | 3 | 1 | 8 | 16 | 1 | 3 | 64 | 5 | 0.01 | 99.18% | 98.81% | 98.99% | 0.7145% | 98.37% | 98.38% | 98.37% | 1.156% | 100% | 100% | 100% | 0% | zscore
UP-Fall | 17.6459 | SMV | 2 | 3 | 1 | 8 | 32 | 1 | 2 | 64 | 5 | 0.01 | 99.18% | 98.41% | 98.79% | 1.103% | 97.95% | 98% | 97.97% | 1.594% | 99.86% | 99.73% | 99.8% | 0.3009% | zscore
UP-Fall | 17.6459 | SMV | 2 | 3 | 1 | 8 | 32 | 1 | 3 | 64 | 5 | 0.01 | 99.18% | 99.21% | 99.19% | 0.8448% | 99.59% | 98.42% | 99% | 0.7004% | 99.86% | 99.47% | 99.67% | 0.3345% | zscore
UP-Fall | 17.6459 | SMV | 2 | 3 | 1 | 8 | 64 | 1 | 2 | 64 | 5 | 0.01 | 99.18% | 99.2% | 99.19% | 1.316% | 99.18% | 99.22% | 99.19% | 0.8329% | 99.73% | 99.87% | 99.8% | 0.3017% | zscore
UP-Fall | 17.6459 | SMV | 2 | 3 | 1 | 8 | 64 | 1 | 3 | 64 | 5 | 0.01 | 99.18% | 98.82% | 98.99% | 1% | 99.18% | 98.42% | 98.79% | 1.317% | 99.86% | 99.87% | 99.86% | 0.186% | zscore
UP-Fall | 17.6459 | SMV | 2 | 1 | 1 | 4 | 8 | 1 | 2 | 64 | 5 | 0.01 | 97.96% | 97.22% | 97.56% | 1.386% | 97.96% | 97.22% | 97.58% | 2.104% | 99.32% | 99.6% | 99.46% | 0.5129% | zscore
UP-Fall | 17.6459 | SMV | 2 | 1 | 1 | 4 | 8 | 1 | 3 | 64 | 5 | 0.01 | 98.37% | 96.4% | 97.37% | 1.966% | 98.36% | 96.44% | 97.38% | 1.17% | 99.46% | 99.33% | 99.39% | 0.6916% | zscore
UP-Fall | 17.6459 | SMV | 2 | 1 | 1 | 4 | 16 | 1 | 2 | 64 | 5 | 0.01 | 97.96% | 97.23% | 97.56% | 1.713% | 97.96% | 96.04% | 96.98% | 2.16% | 99.73% | 99.6% | 99.66% | 0.2397% | zscore
UP-Fall | 17.6459 | SMV | 2 | 1 | 1 | 4 | 16 | 1 | 3 | 64 | 5 | 0.01 | 97.55% | 96.81% | 97.16% | 1.688% | 100% | 97.21% | 98.59% | 0.8812% | 99.59% | 99.74% | 99.66% | 0.2382% | zscore
UP-Fall | 17.6459 | SMV | 2 | 1 | 1 | 4 | 32 | 1 | 2 | 64 | 5 | 0.01 | 95.48% | 98.02% | 96.71% | 1.728% | 95.92% | 98.38% | 97.11% | 2% | 100% | 99.34% | 99.67% | 0.3333% | zscore
UP-Fall | 17.6459 | SMV | 2 | 1 | 1 | 4 | 32 | 1 | 3 | 64 | 5 | 0.01 | 96.73% | 97.62% | 97.14% | 2.354% | 98.37% | 95.29% | 96.77% | 1.515% | 99.59% | 99.73% | 99.66% | 0.2414% | zscore
UP-Fall | 17.6459 | SMV | 2 | 1 | 1 | 4 | 64 | 1 | 2 | 64 | 5 | 0.01 | 97.13% | 97.24% | 97.14% | 1.956% | 98.78% | 96.06% | 97.38% | 1.826% | 99.59% | 99.74% | 99.66% | 0.4095% | zscore
UP-Fall | 17.6459 | SMV | 2 | 1 | 1 | 4 | 64 | 1 | 3 | 64 | 5 | 0.01 | 97.55% | 97.62% | 97.56% | 1.37% | 97.96% | 99.19% | 98.55% | 2.176% | 99.59% | 99.07% | 99.33% | 0.4769% | zscore
UP-Fall | 17.6459 | SMV | 2 | 1 | 1 | 8 | 8 | 1 | 2 | 64 | 5 | 0.01 | 97.14% | 97.59% | 97.34% | 1.403% | 99.58% | 97.24% | 98.4% | 1.354% | 99.32% | 99.33% | 99.33% | 0.4747% | zscore
UP-Fall | 17.6459 | SMV | 2 | 1 | 1 | 8 | 8 | 1 | 3 | 64 | 5 | 0.01 | 97.55% | 98.41% | 97.97% | 2.04% | 97.54% | 97.19% | 97.36% | 2.097% | 99.32% | 99.87% | 99.59% | 0.4466% | zscore
UP-Fall | 17.6459 | SMV | 2 | 1 | 1 | 8 | 16 | 1 | 2 | 64 | 5 | 0.01 | 97.14% | 97.22% | 97.15% | 1.836% | 97.55% | 95.66% | 96.56% | 1.973% | 99.45% | 99.47% | 99.46% | 0.4527% | zscore
UP-Fall | 17.6459 | SMV | 2 | 1 | 1 | 8 | 16 | 1 | 3 | 64 | 5 | 0.01 | 97.55% | 97.63% | 97.56% | 2.23% | 93.06% | 97.2% | 95.08% | 1.699% | 99.73% | 99.73% | 99.73% | 0.1512% | zscore
UP-Fall | 17.6459 | SMV | 2 | 1 | 1 | 8 | 32 | 1 | 2 | 64 | 5 | 0.01 | 96.73% | 98.02% | 97.35% | 1.567% | 95.89% | 98.8% | 97.33% | 1.844% | 99.04% | 99.87% | 99.45% | 0.3098% | zscore
UP-Fall | 17.6459 | SMV | 2 | 1 | 1 | 8 | 32 | 1 | 3 | 64 | 5 | 0.01 | 95.09% | 97.24% | 96.1% | 1.313% | 93.47% | 97.6% | 95.5% | 1.115% | 100% | 99.73% | 99.87% | 0.1823% | zscore
UP-Fall | 17.6459 | SMV | 2 | 1 | 1 | 8 | 64 | 1 | 2 | 64 | 5 | 0.01 | 96.33% | 98.81% | 97.54% | 1.764% | 97.14% | 98.8% | 97.94% | 2.095% | 99.73% | 99.87% | 99.8% | 0.3061% | zscore
UP-Fall | 17.6459 | SMV | 2 | 1 | 1 | 8 | 64 | 1 | 3 | 64 | 5 | 0.01 | 97.14% | 96.04% | 96.54% | 3.187% | 95.51% | 96.44% | 95.93% | 1.649% | 99.59% | 99.73% | 99.66% | 0.3379% | zscore
UP-Fall | 17.6459 | SMV | 2 | 5 | 1 | 4 | 8 | 1 | 2 | 256 | 5 | 0.01 | 98.36% | 98.01% | 98.18% | 1.943% | 98.77% | 97.21% | 97.98% | 1.605% | 99.59% | 99.73% | 99.66% | 0.4151% | zscore
UP-Fall | 17.6459 | SMV | 2 | 5 | 1 | 4 | 16 | 1 | 2 | 256 | 5 | 0.01 | 99.18% | 98.01% | 98.59% | 1.151% | 98.78% | 98.82% | 98.79% | 1.634% | 99.73% | 100% | 99.86% | 0.1873% | zscore
UP-Fall | 17.6459 | SMV | 2 | 5 | 1 | 4 | 32 | 1 | 2 | 256 | 5 | 0.01 | 99.59% | 97.61% | 98.59% | 0.8953% | 99.18% | 99.59% | 99.39% | 0.9133% | 99.73% | 99.73% | 99.73% | 0.2817% | zscore
UP-Fall | 17.6459 | SMV | 2 | 5 | 1 | 4 | 64 | 1 | 2 | 256 | 5 | 0.01 | 99.18% | 98.42% | 98.79% | 1.309% | 99.18% | 98.42% | 98.8% | 1.099% | 99.86% | 99.74% | 99.8% | 0.2984% | zscore
UP-Fall | 17.6459 | SMV | 2 | 5 | 1 | 8 | 8 | 1 | 2 | 256 | 5 | 0.01 | 97.55% | 98.41% | 97.97% | 1.232% | 98.36% | 99.2% | 98.78% | 1.321% | 99.86% | 99.87% | 99.87% | 0.1848% | zscore
UP-Fall | 17.6459 | SMV | 2 | 5 | 1 | 8 | 16 | 1 | 2 | 256 | 5 | 0.01 | 99.59% | 98.02% | 98.79% | 1.301% | 100% | 98.42% | 99.21% | 0.8291% | 99.86% | 99.87% | 99.86% | 0.1854% | zscore
UP-Fall | 17.6459 | SMV | 2 | 5 | 1 | 8 | 32 | 1 | 2 | 256 | 5 | 0.01 | 99.59% | 98.41% | 98.99% | 1% | 99.18% | 99.59% | 99.39% | 0.9133% | 100% | 99.73% | 99.87% | 0.1829% | zscore
UP-Fall | 17.6459 | SMV | 2 | 5 | 1 | 8 | 64 | 1 | 2 | 256 | 5 | 0.01 | 98.78% | 99.21% | 98.99% | 1.244% | 99.59% | 98.82% | 99.2% | 1.096% | 99.59% | 100% | 99.8% | 0.187% | zscore
UP-Fall | 17.6459 | SMV | 2 | 3 | 1 | 4 | 8 | 1 | 2 | 256 | 5 | 0.01 | 99.18% | 97.22% | 98.19% | 0.8267% | 97.94% | 96.42% | 97.16% | 1.314% | 99.18% | 99.2% | 99.19% | 0.5635% | zscore
UP-Fall | 17.6459 | SMV | 2 | 3 | 1 | 4 | 8 | 1 | 3 | 256 | 5 | 0.01 | 98.78% | 97.63% | 98.18% | 1.297% | 99.18% | 97.2% | 98.18% | 1.111% | 98.91% | 99.6% | 99.25% | 0.7443% | zscore
UP-Fall | 17.6459 | SMV | 2 | 3 | 1 | 4 | 16 | 1 | 2 | 256 | 5 | 0.01 | 97.95% | 96.83% | 97.37% | 1.68% | 98.37% | 96.82% | 97.58% | 1.344% | 99.86% | 99.73% | 99.8% | 0.3029% | zscore
UP-Fall | 17.6459 | SMV | 2 | 3 | 1 | 4 | 16 | 1 | 3 | 256 | 5 | 0.01 | 98.77% | 98.41% | 98.58% | 1.154% | 98.78% | 98.41% | 98.58% | 1.15% | 99.73% | 99.07% | 99.4% | 0.3672% | zscore
UP-Fall | 17.6459 | SMV | 2 | 3 | 1 | 4 | 32 | 1 | 2 | 256 | 5 | 0.01 | 97.96% | 98.41% | 98.17% | 1.678% | 98.76% | 97.63% | 98.18% | 1.643% | 99.86% | 100% | 99.93% | 0.1534% | zscore
UP-Fall | 17.6459 | SMV | 2 | 3 | 1 | 4 | 32 | 1 | 3 | 256 | 5 | 0.01 | 99.18% | 98.02% | 98.59% | 1.352% | 100% | 96.46% | 98.21% | 1.296% | 99.73% | 99.6% | 99.66% | 0.3373% | zscore
UP-Fall | 17.6459 | SMV | 2 | 3 | 1 | 4 | 64 | 1 | 2 | 256 | 5 | 0.01 | 98.37% | 97.23% | 97.78% | 1.645% | 97.55% | 96.79% | 97.17% | 0.841% | 99.86% | 99.74% | 99.8% | 0.4485% | zscore
UP-Fall | 17.6459 | SMV | 2 | 3 | 1 | 4 | 64 | 1 | 3 | 256 | 5 | 0.01 | 98.78% | 98.01% | 98.39% | 1.156% | 99.59% | 98.39% | 98.98% | 0.7144% | 99.59% | 99.74% | 99.66% | 0.3362% | zscore
UP-Fall | 17.6459 | SMV | 2 | 3 | 1 | 8 | 8 | 1 | 2 | 256 | 5 | 0.01 | 98.78% | 98.02% | 98.39% | 2.09% | 97.55% | 96.43% | 96.99% | 1.24% | 99.45% | 99.73% | 99.59% | 0.2854% | zscore
UP-Fall | 17.6459 | SMV | 2 | 3 | 1 | 8 | 8 | 1 | 3 | 256 | 5 | 0.01 | 97.95% | 97.23% | 97.57% | 2.297% | 97.96% | 97.98% | 97.97% | 1.01% | 99.73% | 99.47% | 99.6% | 0.1502% | zscore
UP-Fall | 17.6459 | SMV | 2 | 3 | 1 | 8 | 16 | 1 | 2 | 256 | 5 | 0.01 | 98.78% | 98.82% | 98.79% | 1.301% | 98.78% | 98.42% | 98.59% | 1.524% | 99.59% | 99.87% | 99.73% | 0.3739% | zscore
UP-Fall | 17.6459 | SMV | 2 | 3 | 1 | 8 | 16 | 1 | 3 | 256 | 5 | 0.01 | 99.18% | 99.19% | 99.19% | 1.112% | 100% | 98.82% | 99.4% | 0.8873% | 99.86% | 100% | 99.93% | 0.1524% | zscore
UP-Fall | 17.6459 | SMV | 2 | 3 | 1 | 8 | 32 | 1 | 2 | 256 | 5 | 0.01 | 98.37% | 98.82% | 98.58% | 1.15% | 98.37% | 98.39% | 98.38% | 1.536% | 99.59% | 100% | 99.8% | 0.3052% | zscore
UP-Fall | 17.6459 | SMV | 2 | 3 | 1 | 8 | 32 | 1 | 3 | 256 | 5 | 0.01 | 99.18% | 98.42% | 98.79% | 0.8352% | 99.59% | 99.61% | 99.6% | 0.5509% | 99.73% | 99.73% | 99.73% | 0.2825% | zscore
UP-Fall | 17.6459 | SMV | 2 | 3 | 1 | 8 | 64 | 1 | 2 | 256 | 5 | 0.01 | 99.18% | 98.02% | 98.59% | 0.8953% | 98.37% | 99.21% | 98.78% | 1.113% | 99.73% | 99.33% | 99.53% | 0.5631% | zscore
UP-Fall | 17.6459 | SMV | 2 | 3 | 1 | 8 | 64 | 1 | 3 | 256 | 5 | 0.01 | 99.18% | 98.42% | 98.79% | 0.8352% | 98.78% | 99.6% | 99.19% | 0.8471% | 100% | 99.87% | 99.93% | 0.1493% | zscore
UP-Fall | 17.6459 | SMV | 2 | 1 | 1 | 4 | 8 | 1 | 2 | 256 | 5 | 0.01 | 97.14% | 98.02% | 97.55% | 1.198% | 95.1% | 97.62% | 96.32% | 2.409% | 99.32% | 99.47% | 99.39% | 0.6511% | zscore
UP-Fall | 17.6459 | SMV | 2 | 1 | 1 | 4 | 8 | 1 | 3 | 256 | 5 | 0.01 | 98.37% | 98.02% | 98.18% | 1.801% | 96.73% | 98% | 97.36% | 2.837% | 98.5% | 99.2% | 98.85% | 0.7721% | zscore
UP-Fall | 17.6459 | SMV | 2 | 1 | 1 | 4 | 16 | 1 | 2 | 256 | 5 | 0.01 | 95.91% | 98.03% | 96.92% | 2.416% | 97.55% | 98.02% | 97.77% | 2.085% | 99.04% | 99.47% | 99.25% | 0.5547% | zscore
UP-Fall | 17.6459 | SMV | 2 | 1 | 1 | 4 | 16 | 1 | 3 | 256 | 5 | 0.01 | 96.73% | 96.84% | 96.73% | 2.551% | 97.14% | 94.49% | 95.77% | 0.8617% | 99.18% | 99.6% | 99.39% | 0.2828% | zscore
UP-Fall | 17.6459 | SMV | 2 | 1 | 1 | 4 | 32 | 1 | 2 | 256 | 5 | 0.01 | 96.31% | 98.42% | 97.34% | 1.708% | 96.71% | 98.03% | 97.32% | 2.152% | 99.04% | 99.73% | 99.39% | 0.5053% | zscore
UP-Fall | 17.6459 | SMV | 2 | 1 | 1 | 4 | 32 | 1 | 3 | 256 | 5 | 0.01 | 96.32% | 98.42% | 97.33% | 2.148% | 96.73% | 99.6% | 98.14% | 2.57% | 99.05% | 99.47% | 99.26% | 0.769% | zscore
UP-Fall | 17.6459 | SMV | 2 | 1 | 1 | 4 | 64 | 1 | 2 | 256 | 5 | 0.01 | 97.14% | 97.62% | 97.33% | 2.422% | 97.14% | 94.49% | 95.74% | 1.896% | 99.59% | 99.6% | 99.59% | 0.281% | zscore
UP-Fall | 17.6459 | SMV | 2 | 1 | 1 | 4 | 64 | 1 | 3 | 256 | 5 | 0.01 | 96.73% | 98.42% | 97.55% | 1.993% | 97.14% | 98.82% | 97.93% | 2.673% | 99.04% | 99.87% | 99.45% | 0.1861% | zscore
UP-Fall | 17.6459 | SMV | 2 | 1 | 1 | 8 | 8 | 1 | 2 | 256 | 5 | 0.01 | 96.3% | 98.01% | 97.12% | 1.355% | 95.92% | 96.83% | 96.34% | 2.112% | 98.91% | 99.2% | 99.05% | 0.438% | zscore
UP-Fall | 17.6459 | SMV | 2 | 1 | 1 | 8 | 8 | 1 | 3 | 256 | 5 | 0.01 | 96.73% | 98.02% | 97.35% | 2.121% | 98.78% | 98.82% | 98.79% | 1.819% | 97.95% | 98.94% | 98.44% | 0.6596% | zscore
UP-Fall | 17.6459 | SMV | 2 | 1 | 1 | 8 | 16 | 1 | 2 | 256 | 5 | 0.01 | 95.89% | 96.82% | 96.34% | 1.536% | 95.91% | 96.05% | 95.93% | 1.274% | 99.05% | 99.2% | 99.12% | 0.772% | zscore
UP-Fall | 17.6459 | SMV | 2 | 1 | 1 | 8 | 16 | 1 | 3 | 256 | 5 | 0.01 | 96.73% | 98.02% | 97.35% | 1.991% | 96.73% | 98.02% | 97.35% | 1.712% | 98.77% | 99.33% | 99.05% | 0.445% | zscore
UP-Fall | 17.6459 | SMV | 2 | 1 | 1 | 8 | 32 | 1 | 2 | 256 | 5 | 0.01 | 96.32% | 98.82% | 97.54% | 1.863% | 93.47% | 99.22% | 96.24% | 2.657% | 98.77% | 99.47% | 99.12% | 0.6154% | zscore
UP-Fall | 17.6459 | SMV | 2 | 1 | 1 | 8 | 32 | 1 | 3 | 256 | 5 | 0.01 | 96.73% | 97.22% | 96.93% | 1.65% | 95.91% | 97.22% | 96.54% | 1.379% | 99.32% | 99.87% | 99.59% | 0.2855% | zscore
UP-Fall | 17.6459 | SMV | 2 | 1 | 1 | 8 | 64 | 1 | 2 | 256 | 5 | 0.01 | 96.73% | 98.02% | 97.34% | 2.156% | 97.96% | 97.22% | 97.58% | 1.836% | 99.45% | 99.87% | 99.66% | 0.2381% | zscore
UP-Fall | 17.6459 | SMV | 2 | 1 | 1 | 8 | 64 | 1 | 3 | 256 | 5 | 0.01 | 96.33% | 98.42% | 97.34% | 2.479% | 95.1% | 96.45% | 95.72% | 0.8904% | 99.45% | 99.73% | 99.59% | 0.5587% | zscore
UMAFall | 20 | SMV | 4 | 5 | 1 | 4 | 8 | 1 | 2 | 64 | 5 | 0.01 | 93.98% | 98.41% | 96.17% | 0.8082% | 95.11% | 98.39% | 96.73% | 0.3203% | 99.45% | 100% | 99.73% | 0.6141% | zscore
UMAFall | 20 | SMV | 4 | 5 | 1 | 4 | 16 | 1 | 2 | 64 | 5 | 0.01 | 97.25% | 99.2% | 98.22% | 1.061% | 97.27% | 98.67% | 97.96% | 1.29% | 99.82% | 100% | 99.91% | 0.2037% | zscore
UMAFall | 20 | SMV | 4 | 5 | 1 | 4 | 32 | 1 | 2 | 64 | 5 | 0.01 | 96.7% | 99.46% | 98.06% | 1.158% | 97.27% | 99.46% | 98.36% | 0.592% | 100% | 99.82% | 99.91% | 0.1213% | zscore
UMAFall | 20 | SMV | 4 | 5 | 1 | 4 | 64 | 1 | 2 | 64 | 5 | 0.01 | 95.08% | 98.94% | 96.99% | 0.7557% | 97.82% | 99.47% | 98.64% | 0.4691% | 99.82% | 100% | 99.91% | 0.2037% | zscore
UMAFall | 20 | SMV | 4 | 5 | 1 | 8 | 8 | 1 | 2 | 64 | 5 | 0.01 | 93.47% | 99.2% | 96.28% | 0.9092% | 95.62% | 99.47% | 97.52% | 1.16% | 100% | 100% | 100% | 0% | zscore
UMAFall | 20 | SMV | 4 | 5 | 1 | 8 | 16 | 1 | 2 | 64 | 5 | 0.01 | 97.25% | 99.74% | 98.48% | 1.033% | 98.35% | 99.46% | 98.89% | 1.07% | 99.64% | 100% | 99.82% | 0.2495% | zscore
UMAFall | 20 | SMV | 4 | 5 | 1 | 8 | 32 | 1 | 2 | 64 | 5 | 0.01 | 97.25% | 99.46% | 98.35% | 1.058% | 98.36% | 99.47% | 98.91% | 1.045% | 99.82% | 100% | 99.91% | 0.2037% | zscore
UMAFall | 20 | SMV | 4 | 5 | 1 | 8 | 64 | 1 | 2 | 64 | 5 | 0.01 | 96.71% | 100% | 98.34% | 0.6475% | 96.7% | 99.73% | 98.2% | 1.364% | 99.63% | 100% | 99.82% | 0.2507% | zscore
UMAFall | 20 | SMV | 4 | 3 | 1 | 4 | 8 | 1 | 2 | 64 | 5 | 0.01 | 97.25% | 99.2% | 98.21% | 0.9477% | 94.49% | 98.93% | 96.67% | 0.7892% | 99.82% | 99.91% | 99.86% | 0.205% | zscore
UMAFall | 20 | SMV | 4 | 3 | 1 | 4 | 8 | 1 | 3 | 64 | 5 | 0.01 | 95.63% | 98.66% | 97.13% | 1.46% | 95.08% | 99.21% | 97.12% | 0.9031% | 100% | 100% | 100% | 0% | zscore
UMAFall | 20 | SMV | 4 | 3 | 1 | 4 | 16 | 1 | 2 | 64 | 5 | 0.01 | 95.62% | 98.67% | 97.13% | 0.9962% | 95.02% | 99.73% | 97.34% | 0.777% | 99.64% | 99.82% | 99.73% | 0.1909% | zscore
UMAFall | 20 | SMV | 4 | 3 | 1 | 4 | 16 | 1 | 3 | 64 | 5 | 0.01 | 94.52% | 99.46% | 96.94% | 1.188% | 97.24% | 98.41% | 97.81% | 0.9391% | 100% | 100% | 100% | 0% | zscore
UMAFall | 20 | SMV | 4 | 3 | 1 | 4 | 32 | 1 | 2 | 64 | 5 | 0.01 | 97.79% | 98.94% | 98.35% | 0.654% | 96.67% | 98.93% | 97.78% | 1.169% | 100% | 100% | 100% | 0% | zscore
UMAFall | 20 | SMV | 4 | 3 | 1 | 4 | 32 | 1 | 3 | 64 | 5 | 0.01 | 97.25% | 99.2% | 98.22% | 1.341% | 96.73% | 98.7% | 97.7% | 0.763% | 100% | 99.82% | 99.91% | 0.1227% | zscore
UMAFall | 20 | SMV | 4 | 3 | 1 | 4 | 64 | 1 | 2 | 64 | 5 | 0.01 | 97.79% | 98.4% | 98.08% | 1.043% | 97.27% | 99.47% | 98.36% | 1.067% | 100% | 99.91% | 99.96% | 0.09861% | zscore
UMAFall | 20 | SMV | 4 | 3 | 1 | 4 | 64 | 1 | 3 | 64 | 5 | 0.01 | 97.24% | 99.19% | 98.2% | 1.364% | 96.16% | 99.73% | 97.93% | 1.003% | 99.82% | 100% | 99.91% | 0.2037% | zscore
UMAFall | 20 | SMV | 4 | 3 | 1 | 8 | 8 | 1 | 2 | 64 | 5 | 0.01 | 95.06% | 98.95% | 96.98% | 2.302% | 96.71% | 98.14% | 97.41% | 0.9159% | 99.63% | 99.73% | 99.68% | 0.1285% | zscore
UMAFall | 20 | SMV | 4 | 3 | 1 | 8 | 8 | 1 | 3 | 64 | 5 | 0.01 | 95.6% | 98.67% | 97.11% | 1.076% | 95.62% | 99.47% | 97.52% | 1.16% | 100% | 99.91% | 99.95% | 0.1008% | zscore
UMAFall | 20 | SMV | 4 | 3 | 1 | 8 | 16 | 1 | 2 | 64 | 5 | 0.01 | 96.16% | 99.21% | 97.67% | 0.634% | 95.6% | 99.48% | 97.52% | 1.118% | 99.64% | 100% | 99.82% | 0.2495% | zscore
UMAFall | 20 | SMV | 4 | 3 | 1 | 8 | 16 | 1 | 3 | 64 | 5 | 0.01 | 96.71% | 99.48% | 98.08% | 0.6031% | 97.82% | 99.46% | 98.62% | 1.69% | 99.45% | 99.82% | 99.64% | 0.2585% | zscore
UMAFall | 20 | SMV | 4 | 3 | 1 | 8 | 32 | 1 | 2 | 64 | 5 | 0.01 | 96.17% | 99.47% | 97.8% | 0.8853% | 95.59% | 98.69% | 97.12% | 0.6156% | 99.82% | 100% | 99.91% | 0.2037% | zscore
UMAFall | 20 | SMV | 4 | 3 | 1 | 8 | 32 | 1 | 3 | 64 | 5 | 0.01 | 97.25% | 99.47% | 98.35% | 0.803% | 96.13% | 98.93% | 97.52% | 1.796% | 99.46% | 100% | 99.73% | 0.6085% | zscore
UMAFall | 20 | SMV | 4 | 3 | 1 | 8 | 64 | 1 | 2 | 64 | 5 | 0.01 | 97.25% | 98.93% | 98.08% | 1.147% | 97.27% | 99.21% | 98.22% | 0.9503% | 100% | 100% | 100% | 0% | zscore
UMAFall | 20 | SMV | 4 | 3 | 1 | 8 | 64 | 1 | 3 | 64 | 5 | 0.01 | 97.24% | 99.2% | 98.2% | 1.283% | 97.79% | 99.73% | 98.75% | 1.047% | 99.82% | 100% | 99.91% | 0.2056% | zscore
UMAFall | 20 | SMV | 4 | 1 | 1 | 4 | 8 | 1 | 2 | 64 | 5 | 0.01 | 96.71% | 99.2% | 97.94% | 1.458% | 96.68% | 97.86% | 97.26% | 0.7055% | 99.82% | 99.91% | 99.86% | 0.2032% | zscore
UMAFall | 20 | SMV | 4 | 1 | 1 | 4 | 8 | 1 | 3 | 64 | 5 | 0.01 | 97.25% | 98.93% | 98.08% | 0.9082% | 96.74% | 98.39% | 97.55% | 1.421% | 99.09% | 100% | 99.54% | 0.002295% | zscore
UMAFall | 20 | SMV | 4 | 1 | 1 | 4 | 16 | 1 | 2 | 64 | 5 | 0.01 | 96.7% | 99.48% | 98.07% | 1.163% | 96.14% | 99.2% | 97.65% | 0.6298% | 100% | 100% | 100% | 0% | zscore
UMAFall | 20 | SMV | 4 | 1 | 1 | 4 | 16 | 1 | 3 | 64 | 5 | 0.01 | 96.14% | 98.93% | 97.51% | 1.623% | 96.16% | 99.47% | 97.8% | 1.154% | 99.82% | 100% | 99.91% | 0.2056% | zscore
UMAFall | 20 | SMV | 4 | 1 | 1 | 4 | 32 | 1 | 2 | 64 | 5 | 0.01 | 96.16% | 99.47% | 97.79% | 0.9225% | 95.59% | 99.73% | 97.63% | 0.6587% | 99.82% | 100% | 99.91% | 0.2037% | zscore
UMAFall | 20 | SMV | 4 | 1 | 1 | 4 | 32 | 1 | 3 | 64 | 5 | 0.01 | 95.6% | 100% | 97.77% | 1.296% | 95.03% | 99.74% | 97.35% | 1.284% | 99.82% | 100% | 99.91% | 0.2056% | zscore
UMAFall | 20 | SMV | 4 | 1 | 1 | 4 | 64 | 1 | 2 | 64 | 5 | 0.01 | 96.16% | 99.21% | 97.67% | 1.067% | 95.59% | 99.74% | 97.63% | 1.543% | 99.63% | 99.82% | 99.73% | 0.2972% | zscore
UMAFall | 20 | SMV | 4 | 1 | 1 | 4 | 64 | 1 | 3 | 64 | 5 | 0.01 | 96.14% | 99.48% | 97.79% | 1.816% | 96.17% | 99.47% | 97.8% | 1.531% | 99.09% | 100% | 99.54% | 0.002295% | zscore
UMAFall | 20 | SMV | 4 | 1 | 1 | 8 | 8 | 1 | 2 | 64 | 5 | 0.01 | 96.7% | 99.2% | 97.93% | 0.9997% | 95.02% | 99.2% | 97.08% | 1.181% | 99.82% | 100% | 99.91% | 0.2037% | zscore
UMAFall | 20 | SMV | 4 | 1 | 1 | 8 | 8 | 1 | 3 | 64 | 5 | 0.01 | 96.7% | 98.94% | 97.81% | 1.25% | 95.02% | 99.73% | 97.34% | 1.275% | 99.46% | 99.91% | 99.68% | 0.3042% | zscore
UMAFall | 20 | SMV | 4 | 1 | 1 | 8 | 16 | 1 | 2 | 64 | 5 | 0.01 | 96.16% | 99.46% | 97.79% | 0.9255% | 97.27% | 98.91% | 98.08% | 0.9069% | 100% | 99.91% | 99.96% | 0.09818% | zscore
UMAFall | 20 | SMV | 4 | 1 | 1 | 8 | 16 | 1 | 3 | 64 | 5 | 0.01 | 96.7% | 98.93% | 97.8% | 0.9268% | 97.3% | 98.94% | 98.11% | 1.007% | 99.63% | 100% | 99.82% | 0.4122% | zscore
UMAFall | 20 | SMV | 4 | 1 | 1 | 8 | 32 | 1 | 2 | 64 | 5 | 0.01 | 96.14% | 100% | 98.04% | 1.626% | 95.05% | 98.94% | 96.97% | 0.6412% | 99.82% | 100% | 99.91% | 0.2037% | zscore
UMAFall | 20 | SMV | 4 | 1 | 1 | 8 | 32 | 1 | 3 | 64 | 5 | 0.01 | 96.16% | 99.47% | 97.79% | 1.526% | 96.7% | 99.2% | 97.93% | 1.65% | 100% | 100% | 100% | 0% | zscore
UMAFall | 20 | SMV | 4 | 1 | 1 | 8 | 64 | 1 | 2 | 64 | 5 | 0.01 | 96.16% | 99.47% | 97.79% | 1.53% | 96.2% | 99.72% | 97.94% | 1.198% | 99.82% | 99.91% | 99.86% | 0.2046% | zscore
UMAFall | 20 | SMV | 4 | 1 | 1 | 8 | 64 | 1 | 3 | 64 | 5 | 0.01 | 95.05% | 99.73% | 97.35% | 1.49% | 95.06% | 99.48% | 97.24% | 1.486% | 99.82% | 100% | 99.91% | 0.2037% | zscore
UMAFall | 20 | SMV | 4 | 5 | 1 | 4 | 8 | 1 | 2 | 256 | 5 | 0.01 | 96.14% | 98.94% | 97.51% | 1.205% | 96.19% | 98.96% | 97.56% | 1.682% | 98.55% | 99.64% | 99.09% | 0.5079% | zscore
UMAFall | 20 | SMV | 4 | 5 | 1 | 4 | 16 | 1 | 2 | 256 | 5 | 0.01 | 96.16% | 98.39% | 97.26% | 0.9785% | 96.14% | 98.41% | 97.26% | 0.5054% | 99.45% | 99.73% | 99.59% | 0.375% | zscore
UMAFall | 20 | SMV | 4 | 5 | 1 | 4 | 32 | 1 | 2 | 256 | 5 | 0.01 | 96.71% | 98.67% | 97.66% | 1.173% | 97.78% | 98.4% | 98.08% | 0.9108% | 99.09% | 99.73% | 99.41% | 0.4112% | zscore
UMAFall | 20 | SMV | 4 | 5 | 1 | 4 | 64 | 1 | 2 | 256 | 5 | 0.01 | 97.25% | 99.73% | 98.48% | 1.242% | 97.25% | 99.47% | 98.35% | 1.064% | 99.82% | 99.82% | 99.82% | 0.1918% | zscore
UMAFall | 20 | SMV | 4 | 5 | 1 | 8 | 8 | 1 | 2 | 256 | 5 | 0.01 | 96.7% | 99.47% | 98.07% | 2.104% | 95.6% | 99.21% | 97.38% | 1.897% | 98.91% | 99.73% | 99.32% | 0.8395% | zscore
UMAFall | 20 | SMV | 4 | 5 | 1 | 8 | 16 | 1 | 2 | 256 | 5 | 0.01 | 95.6% | 99.21% | 97.38% | 1.746% | 95.59% | 99.73% | 97.63% | 0.9488% | 99.46% | 99.91% | 99.68% | 0.3789% | zscore
UMAFall | 20 | SMV | 4 | 5 | 1 | 8 | 32 | 1 | 2 | 256 | 5 | 0.01 | 97.79% | 99.2% | 98.49% | 1.151% | 96.71% | 99.21% | 97.95% | 1.191% | 99.63% | 99.82% | 99.73% | 0.2482% | zscore
UMAFall | 20 | SMV | 4 | 5 | 1 | 8 | 64 | 1 | 2 | 256 | 5 | 0.01 | 97.25% | 99.47% | 98.35% | 1.438% | 95.57% | 99.73% | 97.63% | 0.9444% | 99.46% | 99.91% | 99.68% | 0.3026% | zscore
UMAFall | 20 | SMV | 4 | 3 | 1 | 4 | 8 | 1 | 2 | 256 | 5 | 0.01 | 96.17% | 97.88% | 97.01% | 1.925% | 98.35% | 96.55% | 97.43% | 1.726% | 98.18% | 99.64% | 98.9% | 0.4952% | zscore
UMAFall | 20 | SMV | 4 | 3 | 1 | 4 | 8 | 1 | 3 | 256 | 5 | 0.01 | 96.17% | 97.61% | 96.88% | 2.1% | 95.63% | 97.07% | 96.33% | 1.041% | 96.9% | 99.64% | 98.26% | 0.2704% | zscore
UMAFall | 20 | SMV | 4 | 3 | 1 | 4 | 16 | 1 | 2 | 256 | 5 | 0.01 | 96.17% | 98.14% | 97.14% | 1.264% | 96.16% | 98.93% | 97.52% | 1.048% | 98.54% | 99.73% | 99.13% | 0.3447% | zscore
UMAFall | 20 | SMV | 4 | 3 | 1 | 4 | 16 | 1 | 3 | 256 | 5 | 0.01 | 96.7% | 98.4% | 97.53% | 0.7995% | 95.59% | 99.74% | 97.64% | 0.6622% | 98.55% | 99.56% | 99.05% | 0.7126% | zscore
UMAFall | 20 | SMV | 4 | 3 | 1 | 4 | 32 | 1 | 2 | 256 | 5 | 0.01 | 97.25% | 98.67% | 97.95% | 0.8605% | 97.22% | 98.11% | 97.64% | 0.9359% | 99.64% | 99.65% | 99.64% | 0.2571% | zscore
UMAFall | 20 | SMV | 4 | 3 | 1 | 4 | 32 | 1 | 3 | 256 | 5 | 0.01 | 97.24% | 98.41% | 97.81% | 1.253% | 97.84% | 98.67% | 98.24% | 0.5817% | 99.45% | 99.56% | 99.5% | 0.4401% | zscore
UMAFall | 20 | SMV | 4 | 3 | 1 | 4 | 64 | 1 | 2 | 256 | 5 | 0.01 | 96.7% | 99.21% | 97.94% | 1.382% | 97.27% | 98.65% | 97.94% | 0.7009% | 98.9% | 100% | 99.45% | 0.3862% | zscore
UMAFall | 20 | SMV | 4 | 3 | 1 | 4 | 64 | 1 | 3 | 256 | 5 | 0.01 | 96.7% | 98.94% | 97.8% | 0.7932% | 98.38% | 99.2% | 98.78% | 0.3171% | 99.27% | 99.65% | 99.46% | 0.3408% | zscore
UMAFall | 20 | SMV | 4 | 3 | 1 | 8 | 8 | 1 | 2 | 256 | 5 | 0.01 | 97.25% | 98.4% | 97.81% | 0.8606% | 96.19% | 97.6% | 96.87% | 1.029% | 98.17% | 99.64% | 98.9% | 0.5912% | zscore
UMAFall | 20 | SMV | 4 | 3 | 1 | 8 | 8 | 1 | 3 | 256 | 5 | 0.01 | 96.7% | 98.13% | 97.4% | 1.323% | 96.73% | 98.4% | 97.54% | 1.822% | 97.81% | 99.64% | 98.72% | 0.3067% | zscore
UMAFall | 20 | SMV | 4 | 3 | 1 | 8 | 16 | 1 | 2 | 256 | 5 | 0.01 | 95.05% | 98.42% | 96.7% | 1.812% | 97.25% | 98.92% | 98.07% | 1.14% | 99.08% | 99.82% | 99.45% | 0.7615% | zscore
UMAFall | 20 | SMV | 4 | 3 | 1 | 8 | 16 | 1 | 3 | 256 | 5 | 0.01 | 96.71% | 99.19% | 97.93% | 0.7004% | 96.7% | 99.19% | 97.93% | 1.113% | 98.9% | 99.56% | 99.23% | 0.806% | zscore
UMAFall | 20 | SMV | 4 | 3 | 1 | 8 | 32 | 1 | 2 | 256 | 5 | 0.01 | 97.79% | 99.21% | 98.49% | 1.243% | 96.73% | 98.68% | 97.69% | 0.9093% | 99.09% | 99.73% | 99.41% | 0.4455% | zscore
UMAFall | 20 | SMV | 4 | 3 | 1 | 8 | 32 | 1 | 3 | 256 | 5 | 0.01 | 96.16% | 99.21% | 97.67% | 1.647% | 96.19% | 98.96% | 97.55% | 1.103% | 99.63% | 99.37% | 99.5% | 0.2983% | zscore
UMAFall | 20 | SMV | 4 | 3 | 1 | 8 | 64 | 1 | 2 | 256 | 5 | 0.01 | 96.7% | 98.66% | 97.66% | 0.815% | 97.78% | 98.92% | 98.34% | 1.451% | 99.27% | 99.82% | 99.54% | 0.3613% | zscore
UMAFall | 20 | SMV | 4 | 3 | 1 | 8 | 64 | 1 | 3 | 256 | 5 | 0.01 | 96.71% | 99.47% | 98.08% | 0.5935% | 98.33% | 98.94% | 98.63% | 1.616% | 98.54% | 100% | 99.27% | 0.6957% | zscore
UMAFall | 20 | SMV | 4 | 1 | 1 | 4 | 8 | 1 | 2 | 256 | 5 | 0.01 | 95.62% | 97.84% | 96.71% | 1.293% | 96.16% | 98.14% | 97.13% | 0.8782% | 97.81% | 99.38% | 98.59% | 0.6955% | zscore
UMAFall | 20 | SMV | 4 | 1 | 1 | 4 | 8 | 1 | 3 | 256 | 5 | 0.01 | 95.62% | 98.68% | 97.13% | 1.013% | 95.59% | 99.74% | 97.64% | 0.9518% | 97.27% | 99.64% | 98.45% | 0.4331% | zscore
UMAFall | 20 | SMV | 4 | 1 | 1 | 4 | 16 | 1 | 2 | 256 | 5 | 0.01 | 96.16% | 99.46% | 97.79% | 0.9217% | 95.63% | 98.4% | 97% | 1.456% | 98.36% | 99.73% | 99.04% | 0.343% | zscore
UMAFall | 20 | SMV | 4 | 1 | 1 | 4 | 16 | 1 | 3 | 256 | 5 | 0.01 | 95.6% | 98.68% | 97.11% | 1.051% | 96.14% | 98.67% | 97.39% | 1.529% | 98.54% | 99.64% | 99.09% | 0.3223% | zscore
UMAFall | 20 | SMV | 4 | 1 | 1 | 4 | 32 | 1 | 2 | 256 | 5 | 0.01 | 95.62% | 98.95% | 97.26% | 0.5089% | 97.84% | 99.48% | 98.65% | 0.8179% | 99.08% | 99.82% | 99.45% | 0.5998% | zscore
UMAFall | 20 | SMV | 4 | 1 | 1 | 4 | 32 | 1 | 3 | 256 | 5 | 0.01 | 97.25% | 98.94% | 98.09% | 0.8962% | 95.03% | 99.18% | 97.07% | 1.261% | 98.91% | 99.82% | 99.36% | 0.493% | zscore
UMAFall | 20 | SMV | 4 | 1 | 1 | 4 | 64 | 1 | 2 | 256 | 5 | 0.01 | 95.62% | 99.22% | 97.39% | 0.7654% | 95.6% | 99.48% | 97.51% | 1.116% | 98.72% | 99.64% | 99.18% | 0.5752% | zscore
UMAFall | 20 | SMV | 4 | 1 | 1 | 4 | 64 | 1 | 3 | 256 | 5 | 0.01 | 94.5% | 99.21% | 96.81% | 1.805% | 95.08% | 99.72% | 97.36% | 1.064% | 97.99% | 99.73% | 98.86% | 0.744% | zscore
UMAFall | 20 | SMV | 4 | 1 | 1 | 8 | 8 | 1 | 2 | 256 | 5 | 0.01 | 96.14% | 99.48% | 97.78% | 1.688% | 96.74% | 98.94% | 97.83% | 1.111% | 97.08% | 99.82% | 98.44% | 0.638% | zscore
UMAFall | 20 | SMV | 4 | 1 | 1 | 8 | 8 | 1 | 3 | 256 | 5 | 0.01 | 95.6% | 98.37% | 96.96% | 0.8385% | 95.03% | 98.69% | 96.83% | 1.295% | 97.82% | 99.64% | 98.72% | 0.5705% | zscore
UMAFall | 20 | SMV | 4 | 1 | 1 | 8 | 16 | 1 | 2 | 256 | 5 | 0.01 | 95.6% | 98.93% | 97.24% | 1.149% | 94.46% | 99.47% | 96.93% | 1.627% | 98.73% | 99.82% | 99.27% | 0.2968% | zscore
UMAFall | 20 | SMV | 4 | 1 | 1 | 8 | 16 | 1 | 3 | 256 | 5 | 0.01 | 96.71% | 99.19% | 97.93% | 0.8583% | 95.02% | 99.46% | 97.2% | 1.355% | 97.46% | 99.73% | 98.59% | 0.5309% | zscore
UMAFall | 20 | SMV | 4 | 1 | 1 | 8 | 32 | 1 | 2 | 256 | 5 | 0.01 | 95.59% | 99.18% | 97.35% | 1.776% | 95.06% | 99.48% | 97.24% | 1.325% | 98.9% | 99.82% | 99.36% | 0.4391% | zscore
UMAFall | 20 | SMV | 4 | 1 | 1 | 8 | 32 | 1 | 3 | 256 | 5 | 0.01 | 95.62% | 98.94% | 97.26% | 0.5024% | 95.57% | 99.44% | 97.47% | 1.549% | 98.91% | 99.82% | 99.36% | 0.5247% | zscore
UMAFall | 20 | SMV | 4 | 1 | 1 | 8 | 64 | 1 | 2 | 256 | 5 | 0.01 | 95.06% | 98.92% | 96.96% | 1.087% | 95.68% | 99.45% | 97.54% | 1.056% | 98.73% | 99.74% | 99.23% | 0.6644% | zscore
UMAFall | 20 | SMV | 4 | 1 | 1 | 8 | 64 | 1 | 3 | 256 | 5 | 0.01 | 95.08% | 98.42% | 96.72% | 1.491% | 93.38% | 99.73% | 96.49% | 1.475% | 98.73% | 99.55% | 99.14% | 0.4376% | zscore
UMAFall | 20 | SMV | 3 | 5 | 1 | 4 | 8 | 1 | 2 | 64 | 5 | 0.01 | 95.69% | 98.71% | 97.18% | 0.8854% | 94.08% | 98.21% | 96.12% | 1.318% | 100% | 100% | 100% | 0% | zscore
UMAFall | 20 | SMV | 3 | 5 | 1 | 4 | 16 | 1 | 2 | 64 | 5 | 0.01 | 95.15% | 99.48% | 97.29% | 1.106% | 95.75% | 99.24% | 97.47% | 1.987% | 99.64% | 100% | 99.82% | 0.2462% | zscore
UMAFall | 20 | SMV | 3 | 5 | 1 | 4 | 32 | 1 | 2 | 64 | 5 | 0.01 | 96.23% | 99.74% | 97.96% | 1.681% | 96.77% | 99.49% | 98.12% | 1.182% | 100% | 100% | 100% | 0% | zscore
UMAFall | 20 | SMV | 3 | 5 | 1 | 4 | 64 | 1 | 2 | 64 | 5 | 0.01 | 97.84% | 99.74% | 98.78% | 1.38% | 97.85% | 99.75% | 98.79% | 0.3209% | 100% | 99.83% | 99.91% | 0.1177% | zscore
UMAFall | 20 | SMV | 3 | 5 | 1 | 8 | 8 | 1 | 2 | 64 | 5 | 0.01 | 95.16% | 99.23% | 97.18% | 0.967% | 97.85% | 99.75% | 98.79% | 0.7213% | 99.28% | 100% | 99.64% | 0.2006% | zscore
UMAFall | 20 | SMV | 3 | 5 | 1 | 8 | 16 | 1 | 2 | 64 | 5 | 0.01 | 96.76% | 99.74% | 98.23% | 1.319% | 97.3% | 99.74% | 98.51% | 1.544% | 99.64% | 100% | 99.82% | 0.4011% | zscore
UMAFall | 20 | SMV | 3 | 5 | 1 | 8 | 32 | 1 | 2 | 64 | 5 | 0.01 | 97.84% | 99.74% | 98.78% | 1.38% | 96.22% | 99.48% | 97.83% | 0.8786% | 99.46% | 100% | 99.73% | 0.4042% | zscore
UMAFall | 20 | SMV | 3 | 5 | 1 | 8 | 64 | 1 | 2 | 64 | 5 | 0.01 | 97.3% | 99.74% | 98.51% | 1.544% | 96.77% | 99.22% | 97.99% | 1.433% | 99.64% | 99.91% | 99.78% | 0.2258% | zscore
UMAFall | 20 | SMV | 3 | 3 | 1 | 4 | 8 | 1 | 2 | 64 | 5 | 0.01 | 95.16% | 98.2% | 96.67% | 1.743% | 95.69% | 99.23% | 97.44% | 0.9951% | 99.46% | 100% | 99.73% | 0.2458% | zscore
UMAFall | 20 | SMV | 3 | 3 | 1 | 4 | 8 | 1 | 3 | 64 | 5 | 0.01 | 96.22% | 97.94% | 97.06% | 2.105% | 93.56% | 98.48% | 95.98% | 1.554% | 99.64% | 99.83% | 99.73% | 0.188% | zscore
UMAFall | 20 | SMV | 3 | 3 | 1 | 4 | 16 | 1 | 2 | 64 | 5 | 0.01 | 96.76% | 98.98% | 97.85% | 1.137% | 94.62% | 99.49% | 97.03% | 1.22% | 99.64% | 99.74% | 99.69% | 0.2955% | zscore
UMAFall | 20 | SMV | 3 | 3 | 1 | 4 | 16 | 1 | 3 | 64 | 5 | 0.01 | 94.64% | 98.71% | 96.65% | 1.386% | 95.72% | 98.2% | 96.93% | 1.58% | 99.82% | 99.74% | 99.78% | 0.1583% | zscore
UMAFall | 20 | SMV | 3 | 3 | 1 | 4 | 32 | 1 | 2 | 64 | 5 | 0.01 | 96.22% | 98.46% | 97.32% | 1.727% | 96.77% | 98.72% | 97.74% | 0.7535% | 99.46% | 99.74% | 99.6% | 0.3998% | zscore
UMAFall | 20 | SMV | 3 | 3 | 1 | 4 | 32 | 1 | 3 | 64 | 5 | 0.01 | 96.23% | 98.97% | 97.58% | 0.7996% | 96.77% | 98.72% | 97.73% | 1.822% | 99.46% | 100% | 99.73% | 0.2458% | zscore
UMAFall | 20 | SMV | 3 | 3 | 1 | 4 | 64 | 1 | 2 | 64 | 5 | 0.01 | 97.84% | 100% | 98.91% | 1.145% | 97.31% | 99.24% | 98.27% | 1.217% | 99.64% | 99.91% | 99.78% | 0.4995% | zscore
UMAFall | 20 | SMV | 3 | 3 | 1 | 4 | 64 | 1 | 3 | 64 | 5 | 0.01 | 95.7% | 98.46% | 97.07% | 1.728% | 96.81% | 98.98% | 97.89% | 1.169% | 99.82% | 100% | 99.91% | 0.2019% | zscore
UMAFall | 20 | SMV | 3 | 3 | 1 | 8 | 8 | 1 | 2 | 64 | 5 | 0.01 | 95.14% | 98.45% | 96.77% | 2.549% | 96.26% | 99.22% | 97.71% | 1.396% | 99.28% | 99.91% | 99.6% | 0.3342% | zscore
UMAFall | 20 | SMV | 3 | 3 | 1 | 8 | 8 | 1 | 3 | 64 | 5 | 0.01 | 96.24% | 99.74% | 97.97% | 0.97% | 96.22% | 98.96% | 97.57% | 0.7923% | 99.29% | 100% | 99.64% | 0.3751% | zscore
UMAFall | 20 | SMV | 3 | 3 | 1 | 8 | 16 | 1 | 2 | 64 | 5 | 0.01 | 96.23% | 97.95% | 97.08% | 1.177% | 97.3% | 98.2% | 97.73% | 0.804% | 100% | 100% | 100% | 0% | zscore
UMAFall | 20 | SMV | 3 | 3 | 1 | 8 | 16 | 1 | 3 | 64 | 5 | 0.01 | 95.73% | 98.73% | 97.21% | 2.576% | 95.68% | 99.73% | 97.68% | 0.9139% | 99.82% | 99.83% | 99.83% | 0.2868% | zscore
UMAFall | 20 | SMV | 3 | 3 | 1 | 8 | 32 | 1 | 2 | 64 | 5 | 0.01 | 96.77% | 99.74% | 98.24% | 0.9354% | 96.22% | 98.44% | 97.31% | 1.07% | 99.82% | 99.91% | 99.87% | 0.2962% | zscore
UMAFall | 20 | SMV | 3 | 3 | 1 | 8 | 32 | 1 | 3 | 64 | 5 | 0.01 | 96.77% | 99.74% | 98.24% | 1.322% | 96.22% | 99.73% | 97.95% | 1.363% | 99.46% | 99.92% | 99.69% | 0.2964% | zscore
UMAFall | 20 | SMV | 3 | 3 | 1 | 8 | 64 | 1 | 2 | 64 | 5 | 0.01 | 96.79% | 99.49% | 98.12% | 1.514% | 97.3% | 99.74% | 98.51% | 1.203% | 99.82% | 99.92% | 99.87% | 0.1989% | zscore
UMAFall | 20 | SMV | 3 | 3 | 1 | 8 | 64 | 1 | 3 | 64 | 5 | 0.01 | 97.3% | 99.49% | 98.38% | 1.411% | 97.84% | 99.74% | 98.78% | 1.02% | 100% | 100% | 100% | 0% | zscore
UMAFall | 20 | SMV | 3 | 1 | 1 | 4 | 8 | 1 | 2 | 64 | 5 | 0.01 | 97.84% | 98.98% | 98.4% | 1.028% | 96.79% | 99.24% | 98% | 0.6531% | 99.82% | 99.91% | 99.87% | 0.201% | zscore
UMAFall | 20 | SMV | 3 | 1 | 1 | 4 | 8 | 1 | 3 | 64 | 5 | 0.01 | 95.69% | 98.73% | 97.19% | 1.534% | 95.7% | 98.22% | 96.95% | 0.789% | 98.92% | 99.83% | 99.37% | 0.429% | zscore
UMAFall | 20 | SMV | 3 | 1 | 1 | 4 | 16 | 1 | 2 | 64 | 5 | 0.01 | 96.24% | 99.49% | 97.85% | 0.8529% | 94.08% | 99.23% | 96.62% | 0.4989% | 98.92% | 99.91% | 99.42% | 0.5472% | zscore
UMAFall | 20 | SMV | 3 | 1 | 1 | 4 | 16 | 1 | 3 | 64 | 5 | 0.01 | 95.69% | 99.49% | 97.57% | 0.7788% | 95.14% | 99.24% | 97.16% | 0.8676% | 99.46% | 100% | 99.73% | 0.2451% | zscore
UMAFall | 20 | SMV | 3 | 1 | 1 | 4 | 32 | 1 | 2 | 64 | 5 | 0.01 | 96.22% | 99.75% | 97.95% | 1.396% | 94.11% | 99.49% | 96.75% | 1.459% | 99.46% | 100% | 99.73% | 0.4014% | zscore
UMAFall | 20 | SMV | 3 | 1 | 1 | 4 | 32 | 1 | 3 | 64 | 5 | 0.01 | 95.15% | 99.49% | 97.29% | 1.443% | 95.68% | 99.49% | 97.56% | 1.017% | 99.46% | 99.92% | 99.69% | 0.2969% | zscore
UMAFall | 20 | SMV | 3 | 1 | 1 | 4 | 64 | 1 | 2 | 64 | 5 | 0.01 | 95.69% | 99.23% | 97.44% | 1.397% | 94.05% | 99.22% | 96.6% | 1.504% | 99.46% | 100% | 99.73% | 0.4042% | zscore
UMAFall | 20 | SMV | 3 | 1 | 1 | 4 | 64 | 1 | 3 | 64 | 5 | 0.01 | 95.14% | 99.74% | 97.4% | 1.562% | 96.23% | 99.49% | 97.83% | 1.343% | 99.64% | 100% | 99.82% | 0.4047% | zscore
UMAFall | 20 | SMV | 3 | 1 | 1 | 8 | 8 | 1 | 2 | 64 | 5 | 0.01 | 95.7% | 98.98% | 97.33% | 1.026% | 94.1% | 98.98% | 96.5% | 1.004% | 99.64% | 99.91% | 99.78% | 0.2248% | zscore
UMAFall | 20 | SMV | 3 | 1 | 1 | 8 | 8 | 1 | 3 | 64 | 5 | 0.01 | 93.54% | 99.75% | 96.59% | 1.379% | 96.26% | 99.49% | 97.86% | 0.8769% | 99.46% | 99.91% | 99.69% | 0.2981% | zscore
UMAFall | 20 | SMV | 3 | 1 | 1 | 8 | 16 | 1 | 2 | 64 | 5 | 0.01 | 96.77% | 99.23% | 97.99% | 1.264% | 95.15% | 99.74% | 97.42% | 1.401% | 99.64% | 99.92% | 99.78% | 0.2248% | zscore
UMAFall | 20 | SMV | 3 | 1 | 1 | 8 | 16 | 1 | 3 | 64 | 5 | 0.01 | 95.7% | 99.75% | 97.7% | 0.8962% | 95.14% | 99.49% | 97.29% | 0.4887% | 99.46% | 100% | 99.73% | 0.2458% | zscore
UMAFall | 20 | SMV | 3 | 1 | 1 | 8 | 32 | 1 | 2 | 64 | 5 | 0.01 | 95.69% | 99.74% | 97.69% | 0.9161% | 95.68% | 99.22% | 97.43% | 0.8746% | 99.64% | 100% | 99.82% | 0.2451% | zscore
UMAFall | 20 | SMV | 3 | 1 | 1 | 8 | 32 | 1 | 3 | 64 | 5 | 0.01 | 95.69% | 99.49% | 97.57% | 0.4205% | 96.76% | 100% | 98.36% | 0.617% | 99.82% | 100% | 99.91% | 0.2001% | zscore
UMAFall | 20 | SMV | 3 | 1 | 1 | 8 | 64 | 1 | 2 | 64 | 5 | 0.01 | 93.54% | 99.24% | 96.34% | 0.6029% | 95.68% | 99.75% | 97.68% | 0.9415% | 100% | 99.92% | 99.96% | 0.09485% | zscore
UMAFall | 20 | SMV | 3 | 1 | 1 | 8 | 64 | 1 | 3 | 64 | 5 | 0.01 | 95.15% | 99.75% | 97.41% | 1.045% | 96.24% | 99.49% | 97.85% | 1.119% | 99.28% | 100% | 99.64% | 0.3782% | zscore
UMAFall | 20 | SMV | 3 | 5 | 1 | 4 | 8 | 1 | 2 | 256 | 5 | 0.01 | 95.16% | 98.72% | 96.92% | 0.8532% | 91.47% | 98.46% | 94.9% | 2.085% | 98.2% | 99.65% | 98.92% | 0.7662% | zscore
UMAFall | 20 | SMV | 3 | 5 | 1 | 4 | 16 | 1 | 2 | 256 | 5 | 0.01 | 96.23% | 98.7% | 97.45% | 0.9099% | 94.62% | 99.49% | 97.02% | 0.3243% | 98.39% | 99.66% | 99.02% | 0.8655% | zscore
UMAFall | 20 | SMV | 3 | 5 | 1 | 4 | 32 | 1 | 2 | 256 | 5 | 0.01 | 96.79% | 97.95% | 97.36% | 1.524% | 96.23% | 99.23% | 97.72% | 1.117% | 99.11% | 99.66% | 99.38% | 0.1851% | zscore
UMAFall | 20 | SMV | 3 | 5 | 1 | 4 | 64 | 1 | 2 | 256 | 5 | 0.01 | 96.23% | 99.24% | 97.71% | 1.313% | 96.76% | 98.72% | 97.72% | 1.557% | 98.93% | 99.91% | 99.42% | 0.2945% | zscore
UMAFall | 20 | SMV | 3 | 5 | 1 | 8 | 8 | 1 | 2 | 256 | 5 | 0.01 | 96.77% | 99.48% | 98.11% | 1.466% | 96.22% | 99.49% | 97.84% | 1.186% | 99.46% | 100% | 99.73% | 0.2458% | zscore
UMAFall | 20 | SMV | 3 | 5 | 1 | 8 | 16 | 1 | 2 | 256 | 5 | 0.01 | 96.79% | 99.48% | 98.12% | 1.104% | 95.68% | 98.21% | 96.93% | 1.58% | 99.28% | 99.66% | 99.47% | 0.4014% | zscore
UMAFall | 20 | SMV | 3 | 5 | 1 | 8 | 32 | 1 | 2 | 256 | 5 | 0.01 | 97.84% | 99.22% | 98.52% | 1.301% | 96.79% | 98.98% | 97.88% | 1.087% | 99.46% | 99.83% | 99.64% | 0.2555% | zscore
UMAFall | 20 | SMV | 3 | 5 | 1 | 8 | 64 | 1 | 2 | 256 | 5 | 0.01 | 96.77% | 99.74% | 98.24% | 1.322% | 97.3% | 98.98% | 98.13% | 1.465% | 99.64% | 100% | 99.82% | 0.4011% | zscore
UMAFall | 20 | SMV | 3 | 3 | 1 | 4 | 8 | 1 | 2 | 256 | 5 | 0.01 | 95.69% | 98.21% | 96.92% | 1.028% | 95.7% | 97.97% | 96.82% | 0.553% | 97.13% | 99.65% | 98.38% | 0.4019% | zscore
UMAFall | 20 | SMV | 3 | 3 | 1 | 4 | 8 | 1 | 3 | 256 | 5 | 0.01 | 95.19% | 97.69% | 96.41% | 2.252% | 94.59% | 98.19% | 96.37% | 1.018% | 98.03% | 99.31% | 98.67% | 0.8018% | zscore
UMAFall | 20 | SMV | 3 | 3 | 1 | 4 | 16 | 1 | 2 | 256 | 5 | 0.01 | 96.76% | 97.7% | 97.21% | 1.497% | 98.38% | 98.46% | 98.4% | 0.7816% | 99.46% | 99.57% | 99.52% | 0.1889% | zscore
UMAFall | 20 | SMV | 3 | 3 | 1 | 4 | 16 | 1 | 3 | 256 | 5 | 0.01 | 95.18% | 98.96% | 97.03% | 1.567% | 96.79% | 98.98% | 97.86% | 1.328% | 98.21% | 99.74% | 98.97% | 0.3374% | zscore
UMAFall | 20 | SMV | 3 | 3 | 1 | 4 | 32 | 1 | 2 | 256 | 5 | 0.01 | 96.77% | 98.97% | 97.86% | 1.29% | 96.76% | 98.97% | 97.85% | 0.8583% | 99.82% | 99.31% | 99.57% | 0.1582% | zscore
UMAFall | 20 | SMV | 3 | 3 | 1 | 4 | 32 | 1 | 3 | 256 | 5 | 0.01 | 95.72% | 98.21% | 96.95% | 2.698% | 97.88% | 96.94% | 97.4% | 1.647% | 98.92% | 99.57% | 99.24% | 0.9351% | zscore
UMAFall | 20 | SMV | 3 | 3 | 1 | 4 | 64 | 1 | 2 | 256 | 5 | 0.01 | 97.31% | 98.98% | 98.14% | 1.089% | 98.38% | 98.97% | 98.67% | 0.4792% | 99.28% | 99.75% | 99.51% | 0.5769% | zscore
UMAFall | 20 | SMV | 3 | 3 | 1 | 4 | 64 | 1 | 3 | 256 | 5 | 0.01 | 97.31% | 98.21% | 97.75% | 1.27% | 99.46% | 98.45% | 98.95% | 0.6003% | 99.46% | 99.57% | 99.51% | 0.4022% | zscore
UMAFall | 20 | SMV | 3 | 3 | 1 | 8 | 8 | 1 | 2 | 256 | 5 | 0.01 | 96.77% | 99.23% | 97.99% | 0.4896% | 95.69% | 99.75% | 97.69% | 1.169% | 98.21% | 99.83% | 99.01% | 0.6702% | zscore
UMAFall | 20 | SMV | 3 | 3 | 1 | 8 | 8 | 1 | 3 | 256 | 5 | 0.01 | 95.16% | 99.49% | 97.29% | 1.286% | 94.68% | 99.24% | 96.93% | 0.9967% | 97.84% | 99.83% | 98.83% | 0.9308% | zscore
UMAFall | 20 | SMV | 3 | 3 | 1 | 8 | 16 | 1 | 2 | 256 | 5 | 0.01 | 96.24% | 98.72% | 97.47% | 1.271% | 98.39% | 99.23% | 98.8% | 1.118% | 98.92% | 99.74% | 99.33% | 0.3871% | zscore
UMAFall | 20 | SMV | 3 | 3 | 1 | 8 | 16 | 1 | 3 | 256 | 5 | 0.01 | 96.79% | 99.74% | 98.25% | 1.306% | 96.22% | 99.48% | 97.83% | 1.305% | 98.93% | 99.83% | 99.37% | 0.3753% | zscore
UMAFall | 20 | SMV | 3 | 3 | 1 | 8 | 32 | 1 | 2 | 256 | 5 | 0.01 | 96.77% | 98.2% | 97.46% | 0.9879% | 95.69% | 97.7% | 96.69% | 1.055% | 99.64% | 99.83% | 99.73% | 0.2899% | zscore
UMAFall | 20 | SMV | 3 | 3 | 1 | 8 | 32 | 1 | 3 | 256 | 5 | 0.01 | 97.31% | 99.74% | 98.52% | 1.204% | 96.79% | 98.99% | 97.87% | 1.167% | 99.46% | 99.83% | 99.64% | 0.3417% | zscore
UMAFall | 20 | SMV | 3 | 3 | 1 | 8 | 64 | 1 | 2 | 256 | 5 | 0.01 | 97.84% | 99.49% | 98.66% | 1.265% | 97.85% | 99.24% | 98.54% | 0.2763% | 99.28% | 99.74% | 99.51% | 0.186% | zscore
UMAFall | 20 | SMV | 3 | 3 | 1 | 8 | 64 | 1 | 3 | 256 | 5 | 0.01 | 97.84% | 99.49% | 98.66% | 1.265% | 98.38% | 99.75% | 99.06% | 0.6139% | 99.46% | 99.74% | 99.6% | 0.1891% | zscore
UMAFall | 20 | SMV | 3 | 1 | 1 | 4 | 8 | 1 | 2 | 256 | 5 | 0.01 | 97.31% | 98.19% | 97.74% | 0.9984% | 95.7% | 98.21% | 96.94% | 1.205% | 96.41% | 99.05% | 97.72% | 0.3853% | zscore
UMAFall | 20 | SMV | 3 | 1 | 1 | 4 | 8 | 1 | 3 | 256 | 5 | 0.01 | 95.69% | 98.73% | 97.19% | 0.9382% | 93.51% | 99.23% | 96.33% | 1.106% | 96.96% | 99.23% | 98.09% | 0.7297% | zscore
UMAFall | 20 | SMV | 3 | 1 | 1 | 4 | 16 | 1 | 2 | 256 | 5 | 0.01 | 95.69% | 99.23% | 97.43% | 1.032% | 94.59% | 98.73% | 96.63% | 0.9556% | 96.6% | 99.57% | 98.07% | 0.4574% | zscore
UMAFall | 20 | SMV | 3 | 1 | 1 | 4 | 16 | 1 | 3 | 256 | 5 | 0.01 | 95.15% | 98.72% | 96.91% | 1.308% | 95.69% | 98.96% | 97.3% | 1.283% | 96.42% | 99.49% | 97.94% | 0.4728% | zscore
UMAFall | 20 | SMV | 3 | 1 | 1 | 4 | 32 | 1 | 2 | 256 | 5 | 0.01 | 93.53% | 99.48% | 96.43% | 2.11% | 93.03% | 98.69% | 95.79% | 1.554% | 97.13% | 99.14% | 98.12% | 0.9729% | zscore
UMAFall | 20 | SMV | 3 | 1 | 1 | 4 | 32 | 1 | 3 | 256 | 5 | 0.01 | 94.61% | 99.22% | 96.88% | 1.435% | 94.08% | 98.44% | 96.21% | 1.452% | 98.38% | 99.57% | 98.98% | 0.4458% | zscore
UMAFall | 20 | SMV | 3 | 1 | 1 | 4 | 64 | 1 | 2 | 256 | 5 | 0.01 | 91.92% | 99.49% | 95.62% | 1.655% | 93.6% | 98.73% | 96.13% | 2.23% | 97.85% | 99.66% | 98.75% | 0.5156% | zscore
UMAFall | 20 | SMV | 3 | 1 | 1 | 4 | 64 | 1 | 3 | 256 | 5 | 0.01 | 94.61% | 97.69% | 96.12% | 1.379% | 93.54% | 97.67% | 95.57% | 0.706% | 97.13% | 98.98% | 98.05% | 0.3059% | zscore
UMAFall | 20 | SMV | 3 | 1 | 1 | 8 | 8 | 1 | 2 | 256 | 5 | 0.01 | 95.15% | 99.49% | 97.29% | 0.9853% | 95.18% | 98.98% | 97.05% | 1.045% | 96.95% | 99.49% | 98.21% | 0.6735% | zscore
UMAFall | 20 | SMV | 3 | 1 | 1 | 8 | 8 | 1 | 3 | 256 | 5 | 0.01 | 95.69% | 99.49% | 97.57% | 1.416% | 93.02% | 99.49% | 96.19% | 1.248% | 96.05% | 99.74% | 97.88% | 0.5578% | zscore
UMAFall | 20 | SMV | 3 | 1 | 1 | 8 | 16 | 1 | 2 | 256 | 5 | 0.01 | 96.23% | 98.98% | 97.59% | 0.7636% | 96.23% | 98.68% | 97.44% | 0.5824% | 97.49% | 99.48% | 98.48% | 0.7169% | zscore
UMAFall | 20 | SMV | 3 | 1 | 1 | 8 | 16 | 1 | 3 | 256 | 5 | 0.01 | 94.61% | 98.73% | 96.63% | 1.551% | 92.97% | 98.94% | 95.89% | 1.126% | 96.78% | 99.06% | 97.91% | 0.6498% | zscore
UMAFall | 20 | SMV | 3 | 1 | 1 | 8 | 32 | 1 | 2 | 256 | 5 | 0.01 | 94.59% | 98.7% | 96.6% | 1.852% | 93.51% | 99.49% | 96.45% | 0.8849% | 97.67% | 99.4% | 98.53% | 0.6391% | zscore
UMAFall | 20 | SMV | 3 | 1 | 1 | 8 | 32 | 1 | 3 | 256 | 5 | 0.01 | 94.07% | 98.16% | 96.07% | 1.378% | 96.23% | 99.24% | 97.72% | 0.8905% | 97.85% | 99.57% | 98.71% | 0.4478% | zscore
UMAFall | 20 | SMV | 3 | 1 | 1 | 8 | 64 | 1 | 2 | 256 | 5 | 0.01 | 90.38% | 99.21% | 94.64% | 3.605% | 93.54% | 98.96% | 96.18% | 2.033% | 97.31% | 99.74% | 98.51% | 0.8208% | zscore
UMAFall | 20 | SMV | 3 | 1 | 1 | 8 | 64 | 1 | 3 | 256 | 5 | 0.01 | 90.31% | 99.49% | 94.78% | 1.757% | 91.35% | 100% | 95.58% | 0.6351% | 97.85% | 99.48% | 98.66% | 0.7612% | zscore
UMAFall | 20 | SMV | 2 | 5 | 1 | 4 | 8 | 1 | 2 | 64 | 5 | 0.01 | 94.69% | 98.99% | 96.81% | 1.119% | 94.18% | 99.49% | 96.8% | 0.8579% | 98.75% | 100% | 99.37% | 0.4043% | zscore
UMAFall | 20 | SMV | 2 | 5 | 1 | 4 | 16 | 1 | 2 | 64 | 5 | 0.01 | 95.72% | 98.23% | 96.96% | 2.038% | 95.78% | 98.48% | 97.11% | 1.755% | 99.65% | 99.92% | 99.78% | 0.3849% | zscore
UMAFall | 20 | SMV | 2 | 5 | 1 | 4 | 32 | 1 | 2 | 64 | 5 | 0.01 | 95.76% | 99.49% | 97.6% | 2.346% | 95.21% | 99.49% | 97.32% | 1.34% | 99.82% | 100% | 99.91% | 0.1983% | zscore
UMAFall | 20 | SMV | 2 | 5 | 1 | 4 | 64 | 1 | 2 | 64 | 5 | 0.01 | 95.75% | 98.99% | 97.35% | 1.366% | 96.32% | 99.24% | 97.76% | 0.8757% | 99.64% | 99.83% | 99.74% | 0.1878% | zscore
UMAFall | 20 | SMV | 2 | 5 | 1 | 8 | 8 | 1 | 2 | 64 | 5 | 0.01 | 96.29% | 98.48% | 97.37% | 1.046% | 97.31% | 98.48% | 97.89% | 0.8867% | 99.82% | 99.75% | 99.78% | 0.2167% | zscore
UMAFall | 20 | SMV | 2 | 5 | 1 | 8 | 16 | 1 | 2 | 64 | 5 | 0.01 | 95.25% | 98.73% | 96.96% | 1.906% | 96.81% | 99.75% | 98.26% | 1.605% | 99.82% | 100% | 99.91% | 0.2001% | zscore
UMAFall | 20 | SMV | 2 | 5 | 1 | 8 | 32 | 1 | 2 | 64 | 5 | 0.01 | 96.8% | 99.49% | 98.13% | 1.511% | 97.34% | 100% | 98.65% | 1.352% | 99.65% | 100% | 99.82% | 0.2429% | zscore
UMAFall | 20 | SMV | 2 | 5 | 1 | 8 | 64 | 1 | 2 | 64 | 5 | 0.01 | 96.8% | 99.75% | 98.25% | 0.9216% | 97.84% | 98.99% | 98.4% | 1.34% | 99.47% | 100% | 99.73% | 0.2436% | zscore
UMAFall | 20 | SMV | 2 | 3 | 1 | 4 | 8 | 1 | 2 | 64 | 5 | 0.01 | 94.68% | 97.97% | 96.31% | 1.515% | 94.65% | 98.48% | 96.54% | 1.877% | 98.94% | 99.75% | 99.34% | 0.706% | zscore
UMAFall | 20 | SMV | 2 | 3 | 1 | 4 | 8 | 1 | 3 | 64 | 5 | 0.01 | 96.81% | 97.72% | 97.26% | 0.7055% | 95.25% | 98.23% | 96.71% | 1.441% | 99.29% | 99.83% | 99.56% | 0.3173% | zscore
UMAFall | 20 | SMV | 2 | 3 | 1 | 4 | 16 | 1 | 2 | 64 | 5 | 0.01 | 95.76% | 98.48% | 97.1% | 1.2% | 95.75% | 99.24% | 97.46% | 1.707% | 99.64% | 99.75% | 99.7% | 0.364% | zscore
UMAFall | 20 | SMV | 2 | 3 | 1 | 4 | 16 | 1 | 3 | 64 | 5 | 0.01 | 95.75% | 97.97% | 96.85% | 0.8472% | 93.64% | 98.99% | 96.25% | 2.191% | 99.47% | 100% | 99.73% | 0.2436% | zscore
UMAFall | 20 | SMV | 2 | 3 | 1 | 4 | 32 | 1 | 2 | 64 | 5 | 0.01 | 94.17% | 98.22% | 96.16% | 1.577% | 96.81% | 98.23% | 97.51% | 0.594% | 99.29% | 99.92% | 99.6% | 0.4508% | zscore
UMAFall | 20 | SMV | 2 | 3 | 1 | 4 | 32 | 1 | 3 | 64 | 5 | 0.01 | 95.73% | 98.73% | 97.21% | 1.548% | 96.23% | 97.97% | 97.1% | 1.016% | 99.47% | 99.66% | 99.56% | 0.6783% | zscore
UMAFall | 20 | SMV | 2 | 3 | 1 | 4 | 64 | 1 | 2 | 64 | 5 | 0.01 | 97.33% | 97.72% | 97.52% | 1.093% | 96.83% | 97.97% | 97.4% | 1.017% | 99.29% | 99.83% | 99.56% | 0.5247% | zscore
UMAFall | 20 | SMV | 2 | 3 | 1 | 4 | 64 | 1 | 3 | 64 | 5 | 0.01 | 95.73% | 98.99% | 97.34% | 0.5005% | 94.14% | 98.73% | 96.4% | 1.325% | 99.65% | 100% | 99.82% | 0.3975% | zscore
UMAFall | 20 | SMV | 2 | 3 | 1 | 8 | 8 | 1 | 2 | 64 | 5 | 0.01 | 95.21% | 97.97% | 96.57% | 1.706% | 95.73% | 99.24% | 97.45% | 1.248% | 99.47% | 99.75% | 99.61% | 0.3656% | zscore
UMAFall | 20 | SMV | 2 | 3 | 1 | 8 | 8 | 1 | 3 | 64 | 5 | 0.01 | 93.66% | 99.75% | 96.63% | 2.69% | 93.16% | 99.49% | 96.27% | 1.805% | 99.47% | 99.83% | 99.65% | 0.3324% | zscore
UMAFall | 20 | SMV | 2 | 3 | 1 | 8 | 16 | 1 | 2 | 64 | 5 | 0.01 | 96.27% | 99.24% | 97.74% | 1.539% | 95.69% | 97.97% | 96.82% | 0.8641% | 99.47% | 100% | 99.74% | 0.3944% | zscore
UMAFall | 20 | SMV | 2 | 3 | 1 | 8 | 16 | 1 | 3 | 64 | 5 | 0.01 | 95.76% | 98.73% | 97.22% | 1.524% | 96.27% | 98.99% | 97.61% | 0.776% | 99.65% | 100% | 99.82% | 0.394% | zscore
UMAFall | 20 | SMV | 2 | 3 | 1 | 8 | 32 | 1 | 2 | 64 | 5 | 0.01 | 95.23% | 98.99% | 97.08% | 1.9% | 96.83% | 99.74% | 98.27% | 0.8765% | 99.64% | 99.66% | 99.65% | 0.2497% | zscore
UMAFall | 20 | SMV | 2 | 3 | 1 | 8 | 32 | 1 | 3 | 64 | 5 | 0.01 | 96.8% | 99.24% | 98.01% | 0.6705% | 94.18% | 99.75% | 96.92% | 1.132% | 99.29% | 100% | 99.64% | 0.372% | zscore
UMAFall | 20 | SMV | 2 | 3 | 1 | 8 | 64 | 1 | 2 | 64 | 5 | 0.01 | 96.8% | 98.99% | 97.88% | 1.511% | 96.79% | 99.24% | 98% | 0.6785% | 99.29% | 100% | 99.64% | 0.3717% | zscore
UMAFall | 20 | SMV | 2 | 3 | 1 | 8 | 64 | 1 | 3 | 64 | 5 | 0.01 | 97.33% | 98.73% | 98.03% | 1.96% | 96.77% | 98.48% | 97.62% | 0.999% | 99.65% | 99.92% | 99.78% | 0.2208% | zscore
UMAFall | 20 | SMV | 2 | 1 | 1 | 4 | 8 | 1 | 2 | 64 | 5 | 0.01 | 92.02% | 98.48% | 95.19% | 2.085% | 94.13% | 98.48% | 96.27% | 1.259% | 97.87% | 99.66% | 98.76% | 0.5973% | zscore
UMAFall | 20 | SMV | 2 | 1 | 1 | 4 | 8 | 1 | 3 | 64 | 5 | 0.01 | 95.76% | 96.96% | 96.35% | 1.762% | 92.56% | 97.72% | 95.1% | 0.8486% | 98.58% | 99.49% | 99.04% | 0.4556% | zscore
UMAFall | 20 | SMV | 2 | 1 | 1 | 4 | 16 | 1 | 2 | 64 | 5 | 0.01 | 93.61% | 97.97% | 95.77% | 1.885% | 93.6% | 98.48% | 96% | 2.389% | 99.11% | 100% | 99.55% | 0.5456% | zscore
UMAFall | 20 | SMV | 2 | 1 | 1 | 4 | 16 | 1 | 3 | 64 | 5 | 0.01 | 94.69% | 98.48% | 96.55% | 0.7131% | 95.23% | 98.48% | 96.83% | 1.105% | 98.4% | 99.83% | 99.11% | 0.5632% | zscore
UMAFall | 20 | SMV | 2 | 1 | 1 | 4 | 32 | 1 | 2 | 64 | 5 | 0.01 | 95.73% | 98.98% | 97.34% | 1.04% | 95.23% | 98.98% | 97.09% | 0.9892% | 98.93% | 99.92% | 99.42% | 0.6206% | zscore
UMAFall | 20 | SMV | 2 | 1 | 1 | 4 | 32 | 1 | 3 | 64 | 5 | 0.01 | 95.22% | 99.24% | 97.2% | 1.359% | 94.69% | 98.23% | 96.43% | 1.195% | 99.29% | 99.92% | 99.6% | 0.2398% | zscore
UMAFall | 20 | SMV | 2 | 1 | 1 | 4 | 64 | 1 | 2 | 64 | 5 | 0.01 | 93.6% | 98.73% | 96.12% | 1.517% | 93.64% | 98.48% | 96.02% | 2.085% | 98.93% | 99.92% | 99.42% | 0.4418% | zscore
UMAFall | 20 | SMV | 2 | 1 | 1 | 4 | 64 | 1 | 3 | 64 | 5 | 0.01 | 95.73% | 99.49% | 97.59% | 0.6107% | 94.21% | 98.99% | 96.57% | 1.389% | 99.29% | 100% | 99.64% | 0.4891% | zscore
UMAFall | 20 | SMV | 2 | 1 | 1 | 8 | 8 | 1 | 2 | 64 | 5 | 0.01 | 94.13% | 98.48% | 96.27% | 1.678% | 95.76% | 98.99% | 97.36% | 1.232% | 98.76% | 99.92% | 99.33% | 0.3124% | zscore
UMAFall | 20 | SMV | 2 | 1 | 1 | 8 | 8 | 1 | 3 | 64 | 5 | 0.01 | 92.56% | 98.73% | 95.59% | 2.477% | 93.6% | 98.22% | 95.88% | 2.191% | 98.94% | 99.83% | 99.38% | 0.4306% | zscore
UMAFall | 20 | SMV | 2 | 1 | 1 | 8 | 16 | 1 | 2 | 64 | 5 | 0.01 | 94.14% | 98.23% | 96.16% | 1.918% | 94.14% | 97.97% | 96.03% | 1.247% | 99.82% | 99.58% | 99.7% | 0.1975% | zscore
UMAFall | 20 | SMV | 2 | 1 | 1 | 8 | 16 | 1 | 3 | 64 | 5 | 0.01 | 96.26% | 99.24% | 97.73% | 0.9068% | 96.26% | 99.49% | 97.86% | 1.114% | 99.65% | 100% | 99.82% | 0.2429% | zscore
UMAFall | 20 | SMV | 2 | 1 | 1 | 8 | 32 | 1 | 2 | 64 | 5 | 0.01 | 92.55% | 98.73% | 95.58% | 1.034% | 93.03% | 98.99% | 95.95% | 1.148% | 98.94% | 99.83% | 99.38% | 0.6103% | zscore
UMAFall | 20 | SMV | 2 | 1 | 1 | 8 | 32 | 1 | 3 | 64 | 5 | 0.01 | 95.22% | 99.49% | 97.33% | 1.072% | 93.68% | 99.75% | 96.66% | 1.337% | 99.11% | 99.58% | 99.34% | 0.538% | zscore
UMAFall | 20 | SMV | 2 | 1 | 1 | 8 | 64 | 1 | 2 | 64 | 5 | 0.01 | 93.06% | 99.24% | 96.09% | 1.668% | 92.57% | 98.23% | 95.36% | 2.013% | 99.47% | 99.92% | 99.69% | 0.3756% | zscore
UMAFall | 20 | SMV | 2 | 1 | 1 | 8 | 64 | 1 | 3 | 64 | 5 | 0.01 | 92.55% | 98.48% | 95.46% | 1.702% | 93.1% | 99.75% | 96.36% | 1.669% | 99.11% | 99.92% | 99.51% | 0.3925% | zscore
UMAFall | 20 | SMV | 2 | 5 | 1 | 4 | 8 | 1 | 2 | 256 | 5 | 0.01 | 90.94% | 97.97% | 94.36% | 1.555% | 93.61% | 98.73% | 96.14% | 1.182% | 97% | 99.75% | 98.36% | 0.8962% | zscore
UMAFall | 20 | SMV | 2 | 5 | 1 | 4 | 16 | 1 | 2 | 256 | 5 | 0.01 | 96.27% | 98.73% | 97.49% | 1.964% | 95.72% | 97.47% | 96.56% | 1.284% | 98.41% | 99.66% | 99.03% | 0.7475% | zscore
UMAFall | 20 | SMV | 2 | 5 | 1 | 4 | 32 | 1 | 2 | 256 | 5 | 0.01 | 96.27% | 98.73% | 97.48% | 1.987% | 95.21% | 99.49% | 97.31% | 1.271% | 97.7% | 99.83% | 98.76% | 0.8148% | zscore
UMAFall | 20 | SMV | 2 | 5 | 1 | 4 | 64 | 1 | 2 | 256 | 5 | 0.01 | 97.87% | 99.24% | 98.55% | 1.516% | 95.16% | 98.23% | 96.67% | 1.371% | 98.94% | 99.83% | 99.38% | 0.5102% | zscore
UMAFall | 20 | SMV | 2 | 5 | 1 | 8 | 8 | 1 | 2 | 256 | 5 | 0.01 | 97.34% | 99.75% | 98.53% | 1.528% | 95.73% | 99.24% | 97.47% | 0.7423% | 98.93% | 99.92% | 99.42% | 0.3726% | zscore
UMAFall | 20 | SMV | 2 | 5 | 1 | 8 | 16 | 1 | 2 | 256 | 5 | 0.01 | 97.34% | 99.49% | 98.41% | 1.217% | 96.24% | 99.49% | 97.85% | 1.107% | 99.29% | 99.92% | 99.6% | 0.3955% | zscore
UMAFall | 20 | SMV | 2 | 5 | 1 | 8 | 32 | 1 | 2 | 256 | 5 | 0.01 | 96.81% | 99.49% | 98.14% | 1.289% | 97.89% | 100% | 98.94% | 1.115% | 99.11% | 99.75% | 99.43% | 0.3681% | zscore
UMAFall | 20 | SMV | 2 | 5 | 1 | 8 | 64 | 1 | 2 | 256 | 5 | 0.01 | 96.81% | 98.73% | 97.77% | 1.778% | 96.26% | 99.24% | 97.73% | 1.234% | 99.47% | 99.66% | 99.56% | 0.4414% | zscore
UMAFall | 20 | SMV | 2 | 3 | 1 | 4 | 8 | 1 | 2 | 256 | 5 | 0.01 | 94.69% | 98.22% | 96.43% | 0.7079% | 94.2% | 98.23% | 96.17% | 1.601% | 98.57% | 99.75% | 99.16% | 0.7964% | zscore
UMAFall | 20 | SMV | 2 | 3 | 1 | 4 | 8 | 1 | 3 | 256 | 5 | 0.01 | 93.12% | 97.47% | 95.19% | 3.411% | 95.16% | 97.97% | 96.55% | 1.464% | 96.28% | 99.41% | 97.83% | 0.943% | zscore
UMAFall | 20 | SMV | 2 | 3 | 1 | 4 | 16 | 1 | 2 | 256 | 5 | 0.01 | 95.76% | 97.97% | 96.83% | 1.876% | 95.79% | 99.24% | 97.49% | 1.767% | 97.51% | 99.41% | 98.45% | 0.6316% | zscore
UMAFall | 20 | SMV | 2 | 3 | 1 | 4 | 16 | 1 | 3 | 256 | 5 | 0.01 | 94.71% | 98.99% | 96.81% | 1.66% | 93.64% | 97.22% | 95.39% | 1.361% | 97.69% | 99.24% | 98.46% | 0.7953% | zscore
UMAFall | 20 | SMV | 2 | 3 | 1 | 4 | 32 | 1 | 2 | 256 | 5 | 0.01 | 95.73% | 97.97% | 96.84% | 0.9766% | 94.65% | 98.48% | 96.54% | 1.193% | 98.94% | 99.92% | 99.43% | 0.431% | zscore
UMAFall | 20 | SMV | 2 | 3 | 1 | 4 | 32 | 1 | 3 | 256 | 5 | 0.01 | 94.68% | 98.98% | 96.79% | 1.977% | 94.17% | 99.49% | 96.79% | 1.462% | 98.58% | 99.66% | 99.12% | 0.3565% | zscore
UMAFall | 20 | SMV | 2 | 3 | 1 | 4 | 64 | 1 | 2 | 256 | 5 | 0.01 | 96.79% | 97.72% | 97.24% | 1.794% | 97.33% | 98.23% | 97.77% | 1.12% | 98.94% | 98.98% | 98.96% | 0.4503% | zscore
UMAFall | 20 | SMV | 2 | 3 | 1 | 4 | 64 | 1 | 3 | 256 | 5 | 0.01 | 96.8% | 97.47% | 97.12% | 1.861% | 94.14% | 98.48% | 96.28% | 1.147% | 98.58% | 98.9% | 98.74% | 1.097% | zscore
UMAFall | 20 | SMV | 2 | 3 | 1 | 8 | 8 | 1 | 2 | 256 | 5 | 0.01 | 96.27% | 98.73% | 97.5% | 1.618% | 94.14% | 98.48% | 96.26% | 1.052% | 97.17% | 99.66% | 98.4% | 0.9319% | zscore
UMAFall | 20 | SMV | 2 | 3 | 1 | 8 | 8 | 1 | 3 | 256 | 5 | 0.01 | 95.21% | 98.23% | 96.69% | 2.201% | 96.83% | 99.23% | 98.02% | 0.7967% | 98.4% | 99.75% | 99.07% | 0.7523% | zscore
UMAFall | 20 | SMV | 2 | 3 | 1 | 8 | 16 | 1 | 2 | 256 | 5 | 0.01 | 96.8% | 98.99% | 97.88% | 1.099% | 97.34% | 99.75% | 98.53% | 1.203% | 98.05% | 99.58% | 98.81% | 0.5595% | zscore
UMAFall | 20 | SMV | 2 | 3 | 1 | 8 | 16 | 1 | 3 | 256 | 5 | 0.01 | 95.73% | 98.99% | 97.34% | 1.289% | 97.88% | 98.99% | 98.43% | 0.5842% | 98.4% | 99.92% | 99.15% | 0.5505% | zscore
UMAFall | 20 | SMV | 2 | 3 | 1 | 8 | 32 | 1 | 2 | 256 | 5 | 0.01 | 96.81% | 98.48% | 97.64% | 1.519% | 95.21% | 98.48% | 96.83% | 1.264% | 99.82% | 99.32% | 99.57% | 0.2181% | zscore
UMAFall | 20 | SMV | 2 | 3 | 1 | 8 | 32 | 1 | 3 | 256 | 5 | 0.01 | 95.76% | 99.24% | 97.47% | 1.223% | 97.34% | 99.49% | 98.41% | 1.453% | 98.76% | 99.41% | 99.08% | 0.7862% | zscore
UMAFall | 20 | SMV | 2 | 3 | 1 | 8 | 64 | 1 | 2 | 256 | 5 | 0.01 | 97.87% | 98.73% | 98.29% | 1.455% | 96.24% | 96.71% | 96.47% | 1.514% | 98.77% | 99.58% | 99.17% | 0.523% | zscore
UMAFall | 20 | SMV | 2 | 3 | 1 | 8 | 64 | 1 | 3 | 256 | 5 | 0.01 | 95.76% | 98.73% | 97.23% | 1.838% | 96.83% | 100% | 98.4% | 0.5966% | 98.93% | 99.92% | 99.42% | 0.6207% | zscore
UMAFall | 20 | SMV | 2 | 1 | 1 | 4 | 8 | 1 | 2 | 256 | 5 | 0.01 | 93.09% | 97.21% | 95.1% | 1.188% | 92.57% | 97.72% | 95.08% | 2.571% | 95.74% | 98.9% | 97.31% | 0.5786% | zscore
UMAFall | 20 | SMV | 2 | 1 | 1 | 4 | 8 | 1 | 3 | 256 | 5 | 0.01 | 92.57% | 97.21% | 94.85% | 1.74% | 94.72% | 97.97% | 96.32% | 2.852% | 94.67% | 99.16% | 96.88% | 1.018% | zscore
UMAFall | 20 | SMV | 2 | 1 | 1 | 4 | 16 | 1 | 2 | 256 | 5 | 0.01 | 95.21% | 97.97% | 96.57% | 1.506% | 94.67% | 98.22% | 96.42% | 1.622% | 96.81% | 99.07% | 97.93% | 0.7484% | zscore
UMAFall | 20 | SMV | 2 | 1 | 1 | 4 | 16 | 1 | 3 | 256 | 5 | 0.01 | 94.68% | 98.22% | 96.41% | 1.725% | 93.09% | 98.48% | 95.74% | 0.617% | 96.98% | 99.41% | 98.18% | 0.6796% | zscore
UMAFall | 20 | SMV | 2 | 1 | 1 | 4 | 32 | 1 | 2 | 256 | 5 | 0.01 | 91.49% | 98.22% | 94.79% | 2.921% | 90.41% | 98.48% | 94.35% | 1.949% | 95.92% | 99.07% | 97.48% | 0.8168% | zscore
UMAFall | 20 | SMV | 2 | 1 | 1 | 4 | 32 | 1 | 3 | 256 | 5 | 0.01 | 92.02% | 98.48% | 95.17% | 1.787% | 91.51% | 98.48% | 94.92% | 0.9975% | 96.45% | 99.24% | 97.83% | 0.3001% | zscore
UMAFall | 20 | SMV | 2 | 1 | 1 | 4 | 64 | 1 | 2 | 256 | 5 | 0.01 | 92.55% | 98.22% | 95.33% | 1.278% | 92.11% | 97.7% | 94.83% | 0.601% | 97.32% | 99.32% | 98.32% | 1.051% | zscore
UMAFall | 20 | SMV | 2 | 1 | 1 | 4 | 64 | 1 | 3 | 256 | 5 | 0.01 | 93.07% | 98.73% | 95.84% | 1.321% | 92.59% | 97.46% | 94.98% | 0.5989% | 98.23% | 99.15% | 98.69% | 1.003% | zscore
UMAFall | 20 | SMV | 2 | 1 | 1 | 8 | 8 | 1 | 2 | 256 | 5 | 0.01 | 90.97% | 97.72% | 94.27% | 0.7405% | 90.48% | 98.23% | 94.24% | 1.951% | 95.38% | 98.73% | 97.04% | 0.9861% | zscore
UMAFall | 20 | SMV | 2 | 1 | 1 | 8 | 8 | 1 | 3 | 256 | 5 | 0.01 | 94.15% | 98.47% | 96.27% | 1.057% | 93.16% | 98.23% | 95.65% | 1.14% | 95.37% | 99.58% | 97.45% | 0.7986% | zscore
UMAFall | 20 | SMV | 2 | 1 | 1 | 8 | 16 | 1 | 2 | 256 | 5 | 0.01 | 93.06% | 98.48% | 95.72% | 1.595% | 93.06% | 97.96% | 95.46% | 1.266% | 96.28% | 98.73% | 97.49% | 0.3897% | zscore
UMAFall | 20 | SMV | 2 | 1 | 1 | 8 | 16 | 1 | 3 | 256 | 5 | 0.01 | 95.73% | 97.96% | 96.83% | 1.217% | 94.11% | 97.22% | 95.64% | 1.852% | 96.99% | 98.65% | 97.82% | 0.2702% | zscore
UMAFall | 20 | SMV | 2 | 1 | 1 | 8 | 32 | 1 | 2 | 256 | 5 | 0.01 | 90.41% | 98.47% | 94.33% | 1.831% | 92.01% | 97.71% | 94.8% | 1.044% | 96.45% | 99.58% | 98% | 0.5191% | zscore
UMAFall | 20 | SMV | 2 | 1 | 1 | 8 | 32 | 1 | 3 | 256 | 5 | 0.01 | 93.06% | 98.22% | 95.59% | 1.3% | 92.03% | 97.71% | 94.8% | 2.771% | 95.74% | 99.07% | 97.39% | 0.6762% | zscore
UMAFall | 20 | SMV | 2 | 1 | 1 | 8 | 64 | 1 | 2 | 256 | 5 | 0.01 | 89.35% | 97.97% | 93.54% | 1.134% | 93.13% | 96.69% | 94.87% | 1.736% | 96.27% | 99.07% | 97.66% | 0.7216% | zscore
UMAFall | 20 | SMV | 2 | 1 | 1 | 8 | 64 | 1 | 3 | 256 | 5 | 0.01 | 89.91% | 97.96% | 93.82% | 2.698% | 89.83% | 98.22% | 93.91% | 1.607% | 96.45% | 99.49% | 97.96% | 0.9596% | zscore
SisFall | 200 | SMV | 4 | 5 | 1 | 4 | 8 | 1 | 2 | 64 | 5 | 0.01 | 95.83% | 97.55% | 96.67% | 1.123% | 95.99% | 97.58% | 96.78% | 1.271% | 97.85% | 98.94% | 98.39% | 1.004% | zscore
SisFall | 200 | SMV | 4 | 5 | 1 | 4 | 8 | 1 | 3 | 64 | 5 | 0.01 | 96.11% | 98.39% | 97.23% | 1.142% | 96.38% | 98.66% | 97.51% | 0.7812% | 98.46% | 99.73% | 99.09% | 0.6978% | zscore
SisFall | 200 | SMV | 4 | 5 | 1 | 4 | 16 | 1 | 2 | 64 | 5 | 0.01 | 94.99% | 98.85% | 96.9% | 0.3556% | 95.22% | 99.08% | 97.13% | 0.7808% | 97.77% | 99.92% | 98.84% | 0.8104% | zscore
SisFall | 200 | SMV | 4 | 5 | 1 | 4 | 16 | 1 | 3 | 64 | 5 | 0.01 | 96.27% | 99.2% | 97.72% | 0.7568% | 96.83% | 99.08% | 97.95% | 0.6699% | 99.22% | 99.91% | 99.56% | 0.6692% | zscore
SisFall | 200 | SMV | 4 | 5 | 1 | 4 | 32 | 1 | 2 | 64 | 5 | 0.01 | 97.66% | 98.2% | 97.93% | 0.8653% | 96.88% | 98.16% | 97.51% | 0.4428% | 99.61% | 99.35% | 99.48% | 0.8237% | zscore
SisFall | 200 | SMV | 4 | 5 | 1 | 4 | 32 | 1 | 3 | 64 | 5 | 0.01 | 97.33% | 99.08% | 98.2% | 0.158% | 98.05% | 99.08% | 98.57% | 0.4048% | 99.87% | 99.94% | 99.9% | 0.1698% | zscore
SisFall | 200 | SMV | 4 | 5 | 1 | 4 | 64 | 1 | 2 | 64 | 5 | 0.01 | 96.5% | 99.46% | 97.97% | 0.4299% | 96.72% | 99.31% | 98% | 0.6339% | 99.35% | 100% | 99.67% | 0.5343% | zscore
SisFall | 200 | SMV | 4 | 5 | 1 | 4 | 64 | 1 | 3 | 64 | 5 | 0.01 | 97.72% | 99.23% | 98.47% | 0.4453% | 97.5% | 99.12% | 98.3% | 0.5384% | 99.72% | 99.92% | 99.82% | 0.2473% | zscore
SisFall | 200 | SMV | 4 | 5 | 1 | 8 | 8 | 1 | 2 | 64 | 5 | 0.01 | 96.66% | 98.2% | 97.42% | 0.6272% | 96.38% | 98.35% | 97.36% | 0.769% | 98.74% | 99.74% | 99.24% | 0.6072% | zscore
SisFall | 200 | SMV | 4 | 5 | 1 | 8 | 8 | 1 | 3 | 64 | 5 | 0.01 | 96.77% | 98.39% | 97.57% | 0.5079% | 96.55% | 98.66% | 97.6% | 0.5175% | 99.52% | 99.92% | 99.72% | 0.07289% | zscore
SisFall | 200 | SMV | 4 | 5 | 1 | 8 | 16 | 1 | 2 | 64 | 5 | 0.01 | 97.22% | 98.77% | 97.99% | 0.3876% | 97.22% | 99.19% | 98.2% | 0.7791% | 99.87% | 99.97% | 99.92% | 0.1093% | zscore
SisFall | 200 | SMV | 4 | 5 | 1 | 8 | 16 | 1 | 3 | 64 | 5 | 0.01 | 97.83% | 99.24% | 98.53% | 0.4358% | 97.33% | 99.2% | 98.25% | 0.5204% | 99.96% | 99.99% | 99.98% | 0.02353% | zscore
SisFall | 200 | SMV | 4 | 5 | 1 | 8 | 32 | 1 | 2 | 64 | 5 | 0.01 | 97.88% | 99.16% | 98.52% | 0.4671% | 97.55% | 99.39% | 98.46% | 0.2895% | 99.89% | 99.99% | 99.94% | 0.06677% | zscore
SisFall | 200 | SMV | 4 | 5 | 1 | 8 | 32 | 1 | 3 | 64 | 5 | 0.01 | 97.89% | 99.2% | 98.54% | 0.144% | 97.89% | 99.5% | 98.69% | 0.1831% | 100% | 100% | 100% | 0% | zscore
SisFall | 200 | SMV | 4 | 5 | 1 | 8 | 64 | 1 | 2 | 64 | 5 | 0.01 | 97.61% | 99.31% | 98.45% | 0.2555% | 97.77% | 99.08% | 98.43% | 0.2982% | 99.93% | 100% | 99.96% | 0.03882% | zscore
SisFall | 200 | SMV | 4 | 5 | 1 | 8 | 64 | 1 | 3 | 64 | 5 | 0.01 | 98.11% | 99.46% | 98.78% | 0.3207% | 98.11% | 99.46% | 98.78% | 0.1608% | 99.98% | 100% | 99.99% | 0.02073% | zscore
SisFall | 200 | SMV | 4 | 3 | 1 | 4 | 8 | 1 | 2 | 64 | 5 | 0.01 | 96.16% | 96.71% | 96.43% | 0.2927% | 96.27% | 97.19% | 96.73% | 0.5361% | 99.05% | 99.17% | 99.11% | 0.3525% | zscore
SisFall | 200 | SMV | 4 | 3 | 1 | 4 | 8 | 1 | 3 | 64 | 5 | 0.01 | 95.49% | 97.82% | 96.64% | 0.7633% | 95.05% | 97.58% | 96.29% | 1.021% | 97.42% | 98.99% | 98.2% | 0.4808% | zscore
SisFall | 200 | SMV | 4 | 3 | 1 | 4 | 16 | 1 | 2 | 64 | 5 | 0.01 | 96.61% | 98.31% | 97.45% | 0.7041% | 97.44% | 97.71% | 97.57% | 0.8083% | 99.18% | 99.38% | 99.28% | 0.6208% | zscore
SisFall | 200 | SMV | 4 | 3 | 1 | 4 | 16 | 1 | 3 | 64 | 5 | 0.01 | 97.38% | 97.78% | 97.58% | 0.6016% | 97.22% | 97.23% | 97.21% | 1.185% | 99.2% | 98.99% | 99.09% | 0.9042% | zscore
SisFall | 200 | SMV | 4 | 3 | 1 | 4 | 32 | 1 | 2 | 64 | 5 | 0.01 | 96.77% | 97.74% | 97.25% | 0.2844% | 96.5% | 97.82% | 97.15% | 0.4788% | 99.35% | 99.04% | 99.19% | 0.4391% | zscore
SisFall | 200 | SMV | 4 | 3 | 1 | 4 | 32 | 1 | 3 | 64 | 5 | 0.01 | 98.11% | 97.32% | 97.71% | 0.4196% | 97.83% | 97.43% | 97.63% | 0.669% | 99.42% | 99.07% | 99.24% | 0.518% | zscore
SisFall | 200 | SMV | 4 | 3 | 1 | 4 | 64 | 1 | 2 | 64 | 5 | 0.01 | 97.55% | 94.14% | 95.77% | 2.454% | 97.55% | 93.83% | 95.6% | 3.231% | 99.7% | 95.61% | 97.58% | 3.472% | zscore
SisFall | 200 | SMV | 4 | 3 | 1 | 4 | 64 | 1 | 3 | 64 | 5 | 0.01 | 97.27% | 98.85% | 98.06% | 0.3932% | 96.89% | 98.85% | 97.86% | 0.7103% | 99.24% | 99.92% | 99.58% | 0.3876% | zscore
SisFall | 200 | SMV | 4 | 3 | 1 | 8 | 8 | 1 | 2 | 64 | 5 | 0.01 | 96.33% | 97.97% | 97.13% | 0.9923% | 96.22% | 97.9% | 97.05% | 0.2505% | 98.52% | 99.45% | 98.98% | 0.4406% | zscore
SisFall | 200 | SMV | 4 | 3 | 1 | 8 | 8 | 1 | 3 | 64 | 5 | 0.01 | 96.27% | 98.2% | 97.23% | 0.441% | 96.83% | 98.43% | 97.62% | 0.4504% | 98.96% | 99.92% | 99.44% | 0.2738% | zscore
SisFall | 200 | SMV | 4 | 3 | 1 | 8 | 16 | 1 | 2 | 64 | 5 | 0.01 | 94.77% | 98.73% | 96.72% | 0.9677% | 95.38% | 98.7% | 97.01% | 1.026% | 97.51% | 99.72% | 98.6% | 1.178% | zscore
SisFall | 200 | SMV | 4 | 3 | 1 | 8 | 16 | 1 | 3 | 64 | 5 | 0.01 | 97.05% | 98.78% | 97.91% | 0.2755% | 97.16% | 98.66% | 97.9% | 0.5864% | 98.92% | 99.64% | 99.28% | 0.432% | zscore
SisFall | 200 | SMV | 4 | 3 | 1 | 8 | 32 | 1 | 2 | 64 | 5 | 0.01 | 96.22% | 98.51% | 97.35% | 0.6262% | 96.05% | 98.54% | 97.29% | 0.5082% | 99.31% | 99.8% | 99.55% | 0.3963% | zscore
SisFall | 200 | SMV | 4 | 3 | 1 | 8 | 32 | 1 | 3 | 64 | 5 | 0.01 | 96.44% | 99.04% | 97.72% | 1.158% | 96.77% | 99.12% | 97.93% | 0.7721% | 98.85% | 99.92% | 99.38% | 0.6018% | zscore
SisFall | 200 | SMV | 4 | 3 | 1 | 8 | 64 | 1 | 2 | 64 | 5 | 0.01 | 96.16% | 98.17% | 97.14% | 1.232% | 96.38% | 98.66% | 97.5% | 1.138% | 98.28% | 99.6% | 98.92% | 1.631% | zscore
SisFall | 200 | SMV | 4 | 3 | 1 | 8 | 64 | 1 | 3 | 64 | 5 | 0.01 | 97.38% | 98.81% | 98.09% | 0.2918% | 97.33% | 98.46% | 97.89% | 0.4969% | 99.61% | 99.78% | 99.7% | 0.255% | zscore
SisFall | 200 | SMV | 4 | 1 | 1 | 4 | 8 | 1 | 2 | 64 | 5 | 0.01 | 91.82% | 98.28% | 94.96% | 2.162% | 92.38% | 97.62% | 94.93% | 1.342% | 94.03% | 99% | 96.44% | 2.56% | zscore
SisFall | 200 | SMV | 4 | 1 | 1 | 4 | 8 | 1 | 3 | 64 | 5 | 0.01 | 92.99% | 97.78% | 95.34% | 0.5131% | 93.04% | 97.74% | 95.33% | 1.137% | 94.23% | 98.63% | 96.38% | 1.017% | zscore
SisFall | 200 | SMV | 4 | 1 | 1 | 4 | 16 | 1 | 2 | 64 | 5 | 0.01 | 91.26% | 96.82% | 93.87% | 3.5% | 92.16% | 96.21% | 94.03% | 3.124% | 94.62% | 97.44% | 95.92% | 3.221% | zscore
SisFall | 200 | SMV | 4 | 1 | 1 | 4 | 16 | 1 | 3 | 64 | 5 | 0.01 | 91.82% | 98.16% | 94.91% | 2.04% | 92.88% | 98.16% | 95.46% | 1.117% | 93.81% | 99.19% | 96.44% | 1.741% | zscore
SisFall | 200 | SMV | 4 | 1 | 1 | 4 | 32 | 1 | 2 | 64 | 5 | 0.01 | 94.77% | 97.05% | 95.89% | 0.5635% | 95.21% | 96.24% | 95.7% | 0.9006% | 97.16% | 98.61% | 97.87% | 0.9693% | zscore
SisFall | 200 | SMV | 4 | 1 | 1 | 4 | 32 | 1 | 3 | 64 | 5 | 0.01 | 91.82% | 95.97% | 93.74% | 2.892% | 92.1% | 95.65% | 93.72% | 2.727% | 93.9% | 97.76% | 95.69% | 3.69% | zscore
SisFall | 200 | SMV | 4 | 1 | 1 | 4 | 64 | 1 | 2 | 64 | 5 | 0.01 | 93.6% | 95.37% | 94.42% | 0.9549% | 94.04% | 95.74% | 94.84% | 0.83% | 95.77% | 97.36% | 96.52% | 0.8207% | zscore
SisFall | 200 | SMV | 4 | 1 | 1 | 4 | 64 | 1 | 3 | 64 | 5 | 0.01 | 89.21% | 96.55% | 92.59% | 4.624% | 88.97% | 96.52% | 92.51% | 4.07% | 91.73% | 97.88% | 94.61% | 4.043% | zscore
SisFall | 200 | SMV | 4 | 1 | 1 | 8 | 8 | 1 | 2 | 64 | 5 | 0.01 | 94.38% | 96.66% | 95.49% | 0.8222% | 94.55% | 97.14% | 95.82% | 0.5067% | 95.92% | 98.63% | 97.25% | 0.993% | zscore
SisFall | 200 | SMV | 4 | 1 | 1 | 8 | 8 | 1 | 3 | 64 | 5 | 0.01 | 91.37% | 98.23% | 94.71% | 1.319% | 92.2% | 97.66% | 94.87% | 1.464% | 93.94% | 99.18% | 96.5% | 1.633% | zscore
SisFall | 200 | SMV | 4 | 1 | 1 | 8 | 16 | 1 | 2 | 64 | 5 | 0.01 | 94.77% | 95.98% | 95.32% | 1.614% | 95.55% | 94.97% | 95.2% | 1.876% | 97% | 97.1% | 97.01% | 1.981% | zscore
SisFall | 200 | SMV | 4 | 1 | 1 | 8 | 16 | 1 | 3 | 64 | 5 | 0.01 | 94.49% | 97.28% | 95.85% | 1.549% | 95.04% | 97.62% | 96.31% | 1.063% | 96.33% | 98.79% | 97.54% | 1.243% | zscore
SisFall | 200 | SMV | 4 | 1 | 1 | 8 | 32 | 1 | 2 | 64 | 5 | 0.01 | 94.71% | 95.67% | 95.16% | 0.4679% | 95.54% | 95.86% | 95.67% | 0.7176% | 96.77% | 97.48% | 97.11% | 0.6005% | zscore
SisFall | 200 | SMV | 4 | 1 | 1 | 8 | 32 | 1 | 3 | 64 | 5 | 0.01 | 93.77% | 97.2% | 95.41% | 2.704% | 94.21% | 97.04% | 95.57% | 2.014% | 96.46% | 99.11% | 97.74% | 2.71% | zscore
SisFall | 200 | SMV | 4 | 1 | 1 | 8 | 64 | 1 | 2 | 64 | 5 | 0.01 | 94.55% | 95.32% | 94.88% | 1.183% | 95% | 95.3% | 95.09% | 1.435% | 97.22% | 97.09% | 97.12% | 1.419% | zscore
SisFall | 200 | SMV | 4 | 1 | 1 | 8 | 64 | 1 | 3 | 64 | 5 | 0.01 | 95.49% | 96.01% | 95.75% | 0.4035% | 95.33% | 96.08% | 95.69% | 0.5995% | 98.72% | 98.37% | 98.54% | 0.4225% | zscore
SisFall | 200 | SMV | 4 | 5 | 1 | 4 | 8 | 1 | 2 | 256 | 5 | 0.01 | 94.94% | 98.12% | 96.51% | 0.7301% | 95.05% | 98.04% | 96.53% | 0.9839% | 98.81% | 99.86% | 99.33% | 0.9486% | zscore
SisFall | 200 | SMV | 4 | 5 | 1 | 4 | 8 | 1 | 3 | 256 | 5 | 0.01 | 96.05% | 98.01% | 97.02% | 0.6677% | 96.33% | 97.86% | 97.09% | 0.7758% | 99.74% | 99.95% | 99.84% | 0.07729% | zscore
SisFall | 200 | SMV | 4 | 5 | 1 | 4 | 16 | 1 | 2 | 256 | 5 | 0.01 | 96.77% | 98.51% | 97.63% | 0.636% | 96.55% | 97.97% | 97.25% | 0.6476% | 99.63% | 99.9% | 99.76% | 0.118% | zscore
SisFall | 200 | SMV | 4 | 5 | 1 | 4 | 16 | 1 | 3 | 256 | 5 | 0.01 | 96.33% | 98.58% | 97.45% | 0.2049% | 96.1% | 98.62% | 97.35% | 0.4399% | 99.7% | 99.92% | 99.81% | 0.05242% | zscore
SisFall | 200 | SMV | 4 | 5 | 1 | 4 | 32 | 1 | 2 | 256 | 5 | 0.01 | 96.94% | 98.47% | 97.7% | 0.1971% | 96.83% | 98.78% | 97.8% | 0.1475% | 99.76% | 99.91% | 99.83% | 0.04186% | zscore
SisFall | 200 | SMV | 4 | 5 | 1 | 4 | 32 | 1 | 3 | 256 | 5 | 0.01 | 96.94% | 98.77% | 97.85% | 0.8088% | 96.94% | 98.7% | 97.81% | 0.1826% | 99.78% | 99.95% | 99.86% | 0.07276% | zscore
SisFall | 200 | SMV | 4 | 5 | 1 | 4 | 64 | 1 | 2 | 256 | 5 | 0.01 | 97.33% | 99% | 98.16% | 0.5819% | 97.27% | 98.89% | 98.08% | 0.4886% | 99.94% | 99.94% | 99.94% | 0.03926% | zscore
SisFall | 200 | SMV | 4 | 5 | 1 | 4 | 64 | 1 | 3 | 256 | 5 | 0.01 | 97.38% | 98.66% | 98.02% | 0.5069% | 97.66% | 98.7% | 98.18% | 0.4193% | 99.91% | 99.97% | 99.94% | 0.04963% | zscore
SisFall | 200 | SMV | 4 | 5 | 1 | 8 | 8 | 1 | 2 | 256 | 5 | 0.01 | 96.27% | 98.2% | 97.23% | 0.5029% | 96.22% | 98.39% | 97.3% | 0.6236% | 99.78% | 99.99% | 99.88% | 0.07959% | zscore
SisFall | 200 | SMV | 4 | 5 | 1 | 8 | 8 | 1 | 3 | 256 | 5 | 0.01 | 95.88% | 98.05% | 96.95% | 0.8019% | 96.05% | 97.82% | 96.93% | 0.7769% | 99.76% | 99.97% | 99.87% | 0.06611% | zscore
SisFall | 200 | SMV | 4 | 5 | 1 | 8 | 16 | 1 | 2 | 256 | 5 | 0.01 | 96.55% | 98.77% | 97.65% | 0.1151% | 96.6% | 98.31% | 97.45% | 0.43% | 99.78% | 99.92% | 99.85% | 0.08713% | zscore
SisFall | 200 | SMV | 4 | 5 | 1 | 8 | 16 | 1 | 3 | 256 | 5 | 0.01 | 96.33% | 98.81% | 97.56% | 0.4564% | 96.55% | 98.47% | 97.5% | 0.3376% | 99.83% | 99.95% | 99.89% | 0.1032% | zscore
SisFall | 200 | SMV | 4 | 5 | 1 | 8 | 32 | 1 | 2 | 256 | 5 | 0.01 | 97.16% | 98.97% | 98.06% | 0.5361% | 97.22% | 99% | 98.11% | 0.3084% | 99.91% | 99.95% | 99.93% | 0.03237% | zscore
SisFall | 200 | SMV | 4 | 5 | 1 | 8 | 32 | 1 | 3 | 256 | 5 | 0.01 | 97.66% | 99.16% | 98.41% | 0.3748% | 98.11% | 99.24% | 98.67% | 0.4306% | 99.91% | 99.92% | 99.92% | 0.05229% | zscore
SisFall | 200 | SMV | 4 | 5 | 1 | 8 | 64 | 1 | 2 | 256 | 5 | 0.01 | 97.5% | 99.2% | 98.34% | 0.3017% | 97.55% | 99.04% | 98.29% | 0.5374% | 99.94% | 99.97% | 99.96% | 0.0283% | zscore
SisFall | 200 | SMV | 4 | 5 | 1 | 8 | 64 | 1 | 3 | 256 | 5 | 0.01 | 97.66% | 99.5% | 98.58% | 0.2675% | 97.72% | 99.46% | 98.59% | 0.115% | 99.91% | 100% | 99.95% | 0.05685% | zscore
SisFall | 200 | SMV | 4 | 3 | 1 | 4 | 8 | 1 | 2 | 256 | 5 | 0.01 | 95.94% | 98.35% | 97.14% | 0.7095% | 96.05% | 98.24% | 97.13% | 0.6684% | 98.87% | 99.74% | 99.31% | 0.3867% | zscore
SisFall | 200 | SMV | 4 | 3 | 1 | 4 | 8 | 1 | 3 | 256 | 5 | 0.01 | 95.88% | 97.7% | 96.78% | 0.6134% | 96.72% | 97.82% | 97.27% | 0.5036% | 98.76% | 99.48% | 99.12% | 0.2694% | zscore
SisFall | 200 | SMV | 4 | 3 | 1 | 4 | 16 | 1 | 2 | 256 | 5 | 0.01 | 97.11% | 98.28% | 97.69% | 0.2676% | 96.99% | 98.16% | 97.57% | 0.4932% | 99.46% | 99.91% | 99.69% | 0.1846% | zscore
SisFall | 200 | SMV | 4 | 3 | 1 | 4 | 16 | 1 | 3 | 256 | 5 | 0.01 | 96.88% | 98.39% | 97.63% | 0.8196% | 97.38% | 98.36% | 97.87% | 0.4195% | 99.24% | 99.96% | 99.6% | 0.2937% | zscore
SisFall | 200 | SMV | 4 | 3 | 1 | 4 | 32 | 1 | 2 | 256 | 5 | 0.01 | 96.88% | 98.47% | 97.67% | 0.4465% | 96.99% | 98.08% | 97.53% | 0.4797% | 99.76% | 99.89% | 99.82% | 0.153% | zscore
SisFall | 200 | SMV | 4 | 3 | 1 | 4 | 32 | 1 | 3 | 256 | 5 | 0.01 | 96.94% | 98.47% | 97.7% | 0.5358% | 97.1% | 98.08% | 97.59% | 0.674% | 99.56% | 99.92% | 99.74% | 0.1694% | zscore
SisFall | 200 | SMV | 4 | 3 | 1 | 4 | 64 | 1 | 2 | 256 | 5 | 0.01 | 96.61% | 98.54% | 97.57% | 0.5807% | 96.22% | 98.5% | 97.35% | 0.5751% | 99.55% | 99.91% | 99.73% | 0.1465% | zscore
SisFall | 200 | SMV | 4 | 3 | 1 | 4 | 64 | 1 | 3 | 256 | 5 | 0.01 | 97.11% | 99.23% | 98.16% | 0.3563% | 96.88% | 98.74% | 97.8% | 0.5006% | 99.7% | 99.95% | 99.83% | 0.153% | zscore
SisFall | 200 | SMV | 4 | 3 | 1 | 8 | 8 | 1 | 2 | 256 | 5 | 0.01 | 96.88% | 97.59% | 97.23% | 0.3877% | 96.72% | 97.98% | 97.35% | 0.3961% | 99.48% | 99.69% | 99.59% | 0.2454% | zscore
SisFall | 200 | SMV | 4 | 3 | 1 | 8 | 8 | 1 | 3 | 256 | 5 | 0.01 | 96.44% | 98.24% | 97.33% | 0.8419% | 96.22% | 98.08% | 97.14% | 0.3674% | 99.46% | 99.92% | 99.69% | 0.2137% | zscore
SisFall | 200 | SMV | 4 | 3 | 1 | 8 | 16 | 1 | 2 | 256 | 5 | 0.01 | 95.94% | 98.09% | 97% | 0.5172% | 96.61% | 98.28% | 97.44% | 0.7567% | 99.24% | 99.94% | 99.59% | 0.5643% | zscore
SisFall | 200 | SMV | 4 | 3 | 1 | 8 | 16 | 1 | 3 | 256 | 5 | 0.01 | 97.05% | 98.51% | 97.77% | 0.4553% | 96.99% | 98.74% | 97.86% | 0.7057% | 99.76% | 99.96% | 99.86% | 0.1396% | zscore
SisFall | 200 | SMV | 4 | 3 | 1 | 8 | 32 | 1 | 2 | 256 | 5 | 0.01 | 97.5% | 98.7% | 98.09% | 0.3504% | 97.05% | 98.78% | 97.91% | 0.4429% | 99.78% | 99.94% | 99.86% | 0.1303% | zscore
SisFall | 200 | SMV | 4 | 3 | 1 | 8 | 32 | 1 | 3 | 256 | 5 | 0.01 | 97.55% | 98.58% | 98.06% | 0.5805% | 97.77% | 98.2% | 97.98% | 0.6071% | 99.8% | 99.97% | 99.89% | 0.04748% | zscore
SisFall | 200 | SMV | 4 | 3 | 1 | 8 | 64 | 1 | 2 | 256 | 5 | 0.01 | 97.61% | 98.74% | 98.17% | 0.2437% | 97.61% | 98.62% | 98.11% | 0.4686% | 99.91% | 99.95% | 99.93% | 0.07851% | zscore
SisFall | 200 | SMV | 4 | 3 | 1 | 8 | 64 | 1 | 3 | 256 | 5 | 0.01 | 97.11% | 98.81% | 97.96% | 0.1392% | 97.1% | 98.35% | 97.72% | 0.1852% | 99.87% | 99.99% | 99.93% | 0.06976% | zscore
SisFall | 200 | SMV | 4 | 1 | 1 | 4 | 8 | 1 | 2 | 256 | 5 | 0.01 | 94.55% | 97.74% | 96.13% | 0.4125% | 95.21% | 97.35% | 96.27% | 0.9334% | 97.77% | 99.39% | 98.58% | 0.4544% | zscore
SisFall | 200 | SMV | 4 | 1 | 1 | 4 | 8 | 1 | 3 | 256 | 5 | 0.01 | 94.55% | 97.82% | 96.16% | 0.9229% | 94.77% | 98.09% | 96.41% | 0.616% | 96.88% | 99.57% | 98.21% | 0.8923% | zscore
SisFall | 200 | SMV | 4 | 1 | 1 | 4 | 16 | 1 | 2 | 256 | 5 | 0.01 | 95.44% | 97.35% | 96.39% | 0.7162% | 95.05% | 97.4% | 96.21% | 0.4955% | 98.5% | 99.46% | 98.98% | 0.2667% | zscore
SisFall | 200 | SMV | 4 | 1 | 1 | 4 | 16 | 1 | 3 | 256 | 5 | 0.01 | 95.38% | 96.24% | 95.79% | 1.042% | 95.38% | 96.09% | 95.71% | 1.39% | 97.64% | 97.64% | 97.61% | 1.994% | zscore
SisFall | 200 | SMV | 4 | 1 | 1 | 4 | 32 | 1 | 2 | 256 | 5 | 0.01 | 93.88% | 98.05% | 95.93% | 1.319% | 93.27% | 97.85% | 95.52% | 1.22% | 97.55% | 99.8% | 98.66% | 1.053% | zscore
SisFall | 200 | SMV | 4 | 1 | 1 | 4 | 32 | 1 | 3 | 256 | 5 | 0.01 | 96.83% | 93.77% | 95.22% | 2.87% | 96.77% | 93.6% | 95.1% | 3.527% | 98.85% | 95.77% | 97.23% | 3.618% | zscore
SisFall | 200 | SMV | 4 | 1 | 1 | 4 | 64 | 1 | 2 | 256 | 5 | 0.01 | 95.21% | 95.71% | 95.43% | 0.887% | 95.77% | 95.44% | 95.57% | 0.9757% | 98.76% | 97.77% | 98.24% | 1.983% | zscore
SisFall | 200 | SMV | 4 | 1 | 1 | 4 | 64 | 1 | 3 | 256 | 5 | 0.01 | 93.16% | 97.97% | 95.51% | 1.761% | 93.11% | 98.09% | 95.54% | 1.442% | 96.38% | 99.62% | 97.97% | 1.943% | zscore
SisFall | 200 | SMV | 4 | 1 | 1 | 8 | 8 | 1 | 2 | 256 | 5 | 0.01 | 94.99% | 97.85% | 96.41% | 0.8559% | 94.83% | 97.48% | 96.14% | 0.336% | 97.81% | 99.36% | 98.58% | 0.2428% | zscore
SisFall | 200 | SMV | 4 | 1 | 1 | 8 | 8 | 1 | 3 | 256 | 5 | 0.01 | 95.66% | 97.62% | 96.63% | 0.599% | 95.33% | 97.51% | 96.41% | 0.7078% | 97.7% | 99.3% | 98.5% | 0.4205% | zscore
SisFall | 200 | SMV | 4 | 1 | 1 | 8 | 16 | 1 | 2 | 256 | 5 | 0.01 | 95.33% | 95.6% | 95.41% | 1.163% | 95.55% | 95.64% | 95.55% | 1.569% | 97.37% | 96.98% | 97.14% | 1.865% | zscore
SisFall | 200 | SMV | 4 | 1 | 1 | 8 | 16 | 1 | 3 | 256 | 5 | 0.01 | 94.94% | 97.31% | 96.1% | 0.1865% | 94.83% | 97.25% | 96.01% | 0.6665% | 97.42% | 99.17% | 98.29% | 0.9853% | zscore
SisFall | 200 | SMV | 4 | 1 | 1 | 8 | 32 | 1 | 2 | 256 | 5 | 0.01 | 90.04% | 97.82% | 93.77% | 2.762% | 89.82% | 98.12% | 93.82% | 2.407% | 92.82% | 99.48% | 96.03% | 3.371% | zscore
SisFall | 200 | SMV | 4 | 1 | 1 | 8 | 32 | 1 | 3 | 256 | 5 | 0.01 | 95.94% | 96.63% | 96.28% | 0.8413% | 96.16% | 97.01% | 96.58% | 0.6325% | 98.63% | 99.25% | 98.94% | 0.3824% | zscore
SisFall | 200 | SMV | 4 | 1 | 1 | 8 | 64 | 1 | 2 | 256 | 5 | 0.01 | 95.38% | 96.4% | 95.87% | 0.4638% | 95.49% | 95.23% | 95.33% | 1.204% | 98.61% | 98.11% | 98.35% | 1.388% | zscore
SisFall | 200 | SMV | 4 | 1 | 1 | 8 | 64 | 1 | 3 | 256 | 5 | 0.01 | 96.55% | 95.36% | 95.94% | 0.4856% | 96.27% | 94.96% | 95.61% | 1.092% | 98.79% | 97.84% | 98.31% | 0.9499% | zscore
SisFall | 200 | SMV | 3 | 5 | 1 | 4 | 8 | 1 | 2 | 64 | 5 | 0.01 | 96.05% | 97.51% | 96.77% | 0.8957% | 96.27% | 97.66% | 96.96% | 0.4525% | 98.33% | 99.27% | 98.8% | 0.6357% | zscore
SisFall | 200 | SMV | 3 | 5 | 1 | 4 | 8 | 1 | 3 | 64 | 5 | 0.01 | 96.33% | 98.19% | 97.25% | 0.6784% | 95.99% | 98.57% | 97.27% | 0.6975% | 98.96% | 99.71% | 99.33% | 0.2412% | zscore
SisFall | 200 | SMV | 3 | 5 | 1 | 4 | 16 | 1 | 2 | 64 | 5 | 0.01 | 96.83% | 98.3% | 97.56% | 0.3813% | 96.6% | 98.34% | 97.47% | 0.4502% | 99.43% | 99.86% | 99.64% | 0.2075% | zscore
SisFall | 200 | SMV | 3 | 5 | 1 | 4 | 16 | 1 | 3 | 64 | 5 | 0.01 | 96.49% | 98.83% | 97.65% | 0.5674% | 97.55% | 98.83% | 98.19% | 0.4988% | 99.57% | 99.96% | 99.77% | 0.2757% | zscore
SisFall | 200 | SMV | 3 | 5 | 1 | 4 | 32 | 1 | 2 | 64 | 5 | 0.01 | 96.88% | 98.72% | 97.79% | 0.4479% | 97.55% | 98.68% | 98.11% | 0.551% | 99.7% | 99.94% | 99.82% | 0.1197% | zscore
SisFall | 200 | SMV | 3 | 5 | 1 | 4 | 32 | 1 | 3 | 64 | 5 | 0.01 | 97.77% | 98.64% | 98.2% | 0.5949% | 97.72% | 98.76% | 98.23% | 0.1637% | 99.91% | 99.85% | 99.88% | 0.1231% | zscore
SisFall | 200 | SMV | 3 | 5 | 1 | 4 | 64 | 1 | 2 | 64 | 5 | 0.01 | 95.77% | 99.24% | 97.48% | 1.588% | 95.72% | 98.94% | 97.31% | 1.263% | 98.44% | 99.9% | 99.16% | 1.386% | zscore
SisFall | 200 | SMV | 3 | 5 | 1 | 4 | 64 | 1 | 3 | 64 | 5 | 0.01 | 97.94% | 99.17% | 98.55% | 0.3856% | 97.94% | 99.06% | 98.5% | 0.2606% | 99.78% | 99.74% | 99.76% | 0.4485% | zscore
SisFall | 200 | SMV | 3 | 5 | 1 | 8 | 8 | 1 | 2 | 64 | 5 | 0.01 | 97.44% | 97.58% | 97.51% | 0.4162% | 97.61% | 98.34% | 97.97% | 0.5149% | 99.63% | 99.61% | 99.62% | 0.2517% | zscore
SisFall | 200 | SMV | 3 | 5 | 1 | 8 | 8 | 1 | 3 | 64 | 5 | 0.01 | 97.16% | 98.98% | 98.07% | 0.3264% | 96.72% | 98.87% | 97.79% | 0.3547% | 99.46% | 99.79% | 99.62% | 0.2701% | zscore
SisFall | 200 | SMV | 3 | 5 | 1 | 8 | 16 | 1 | 2 | 64 | 5 | 0.01 | 96.99% | 98.45% | 97.72% | 0.7193% | 97.16% | 98.57% | 97.86% | 0.5277% | 99.54% | 99.84% | 99.69% | 0.2375% | zscore
SisFall | 200 | SMV | 3 | 5 | 1 | 8 | 16 | 1 | 3 | 64 | 5 | 0.01 | 97.33% | 99.25% | 98.28% | 0.3918% | 98.11% | 99.06% | 98.58% | 0.2363% | 99.98% | 100% | 99.99% | 0.02075% | zscore
SisFall | 200 | SMV | 3 | 5 | 1 | 8 | 32 | 1 | 2 | 64 | 5 | 0.01 | 97.66% | 99.24% | 98.45% | 0.3281% | 97.66% | 99.09% | 98.37% | 0.2266% | 99.85% | 100% | 99.93% | 0.05288% | zscore
SisFall | 200 | SMV | 3 | 5 | 1 | 8 | 32 | 1 | 3 | 64 | 5 | 0.01 | 97.44% | 99.17% | 98.3% | 0.2303% | 97.77% | 99.28% | 98.52% | 0.256% | 99.94% | 99.96% | 99.95% | 0.0439% | zscore
SisFall | 200 | SMV | 3 | 5 | 1 | 8 | 64 | 1 | 2 | 64 | 5 | 0.01 | 97.55% | 99.09% | 98.32% | 0.1416% | 97.77% | 99.21% | 98.49% | 0.4153% | 99.89% | 99.94% | 99.91% | 0.09056% | zscore
SisFall | 200 | SMV | 3 | 5 | 1 | 8 | 64 | 1 | 3 | 64 | 5 | 0.01 | 96.49% | 99.02% | 97.74% | 1.02% | 96.38% | 99.24% | 97.79% | 1.059% | 98.74% | 99.85% | 99.29% | 0.9502% | zscore
SisFall | 200 | SMV | 3 | 3 | 1 | 4 | 8 | 1 | 2 | 64 | 5 | 0.01 | 95.55% | 97.93% | 96.72% | 0.42% | 95.38% | 97.66% | 96.49% | 0.4228% | 97.38% | 98.87% | 98.12% | 0.7909% | zscore
SisFall | 200 | SMV | 3 | 3 | 1 | 4 | 8 | 1 | 3 | 64 | 5 | 0.01 | 95.21% | 98.42% | 96.8% | 0.4878% | 95.26% | 97.63% | 96.43% | 0.7273% | 97.92% | 99.4% | 98.65% | 0.8985% | zscore
SisFall | 200 | SMV | 3 | 3 | 1 | 4 | 16 | 1 | 2 | 64 | 5 | 0.01 | 96.61% | 97.25% | 96.92% | 0.6233% | 96.38% | 97.55% | 96.96% | 0.4276% | 98.87% | 99.07% | 98.97% | 0.5642% | zscore
SisFall | 200 | SMV | 3 | 3 | 1 | 4 | 16 | 1 | 3 | 64 | 5 | 0.01 | 96.77% | 97.4% | 97.08% | 0.4642% | 96.72% | 97.69% | 97.2% | 0.3381% | 98.61% | 99.11% | 98.86% | 0.5031% | zscore
SisFall | 200 | SMV | 3 | 3 | 1 | 4 | 32 | 1 | 2 | 64 | 5 | 0.01 | 96.16% | 97.51% | 96.83% | 0.395% | 96.83% | 97.96% | 97.39% | 0.4339% | 98.76% | 99.03% | 98.89% | 0.5327% | zscore
SisFall | 200 | SMV | 3 | 3 | 1 | 4 | 32 | 1 | 3 | 64 | 5 | 0.01 | 96.61% | 98.87% | 97.73% | 0.3945% | 96.66% | 99.02% | 97.83% | 0.2837% | 98.79% | 99.84% | 99.31% | 0.5016% | zscore
SisFall | 200 | SMV | 3 | 3 | 1 | 4 | 64 | 1 | 2 | 64 | 5 | 0.01 | 95.99% | 97.85% | 96.9% | 0.686% | 95.39% | 97.81% | 96.57% | 0.928% | 98.39% | 98.86% | 98.61% | 1.191% | zscore
SisFall | 200 | SMV | 3 | 3 | 1 | 4 | 64 | 1 | 3 | 64 | 5 | 0.01 | 97.38% | 97.81% | 97.6% | 0.4732% | 96.99% | 97.92% | 97.46% | 0.3644% | 99.5% | 99.51% | 99.5% | 0.2105% | zscore
SisFall | 200 | SMV | 3 | 3 | 1 | 8 | 8 | 1 | 2 | 64 | 5 | 0.01 | 96.72% | 97.4% | 97.05% | 0.6354% | 96.77% | 96.72% | 96.74% | 0.7004% | 98.87% | 98.7% | 98.78% | 0.6331% | zscore
SisFall | 200 | SMV | 3 | 3 | 1 | 8 | 8 | 1 | 3 | 64 | 5 | 0.01 | 96.72% | 98% | 97.35% | 0.8611% | 96.22% | 97.92% | 97.06% | 1.216% | 98.57% | 99.37% | 98.97% | 0.6762% | zscore
SisFall | 200 | SMV | 3 | 3 | 1 | 8 | 16 | 1 | 2 | 64 | 5 | 0.01 | 95.71% | 98.41% | 97.05% | 0.2387% | 95.16% | 98.87% | 97% | 0.3611% | 97.89% | 99.27% | 98.57% | 0.324% | zscore
SisFall | 200 | SMV | 3 | 3 | 1 | 8 | 16 | 1 | 3 | 64 | 5 | 0.01 | 96.72% | 97.96% | 97.33% | 0.2678% | 96.55% | 98.07% | 97.3% | 0.8317% | 98.92% | 99.08% | 99% | 0.6165% | zscore
SisFall | 200 | SMV | 3 | 3 | 1 | 8 | 32 | 1 | 2 | 64 | 5 | 0.01 | 97.44% | 97.47% | 97.45% | 0.9274% | 97.27% | 97.66% | 97.46% | 0.5717% | 99.33% | 98.99% | 99.16% | 0.6252% | zscore
SisFall | 200 | SMV | 3 | 3 | 1 | 8 | 32 | 1 | 3 | 64 | 5 | 0.01 | 97.61% | 98.23% | 97.91% | 0.343% | 97.77% | 97.88% | 97.83% | 0.638% | 99.37% | 99.48% | 99.43% | 0.4097% | zscore
SisFall | 200 | SMV | 3 | 3 | 1 | 8 | 64 | 1 | 2 | 64 | 5 | 0.01 | 95.27% | 98.83% | 97.02% | 1.018% | 95.88% | 98.49% | 97.16% | 0.8868% | 97.7% | 99.91% | 98.79% | 1.471% | zscore
SisFall | 200 | SMV | 3 | 3 | 1 | 8 | 64 | 1 | 3 | 64 | 5 | 0.01 | 97.05% | 97.85% | 97.43% | 0.9593% | 97.16% | 98% | 97.57% | 0.8028% | 99.37% | 98.63% | 98.99% | 1.292% | zscore
SisFall | 200 | SMV | 3 | 1 | 1 | 4 | 8 | 1 | 2 | 64 | 5 | 0.01 | 94.55% | 97.13% | 95.82% | 0.3953% | 93.99% | 96.27% | 95.11% | 0.6764% | 97% | 97.94% | 97.46% | 0.529% | zscore
SisFall | 200 | SMV | 3 | 1 | 1 | 4 | 8 | 1 | 3 | 64 | 5 | 0.01 | 94.55% | 96.64% | 95.53% | 1.3% | 95.72% | 96.53% | 96.09% | 1.008% | 95.9% | 97.51% | 96.66% | 1.894% | zscore
SisFall | 200 | SMV | 3 | 1 | 1 | 4 | 16 | 1 | 2 | 64 | 5 | 0.01 | 90.54% | 97.28% | 93.73% | 3.534% | 89.64% | 96.95% | 93.04% | 4.64% | 92.06% | 98.54% | 95.1% | 4.858% | zscore
SisFall | 200 | SMV | 3 | 1 | 1 | 4 | 16 | 1 | 3 | 64 | 5 | 0.01 | 93.1% | 97.39% | 95.19% | 1.299% | 93.43% | 97.32% | 95.32% | 1.208% | 95.14% | 98.13% | 96.6% | 0.3427% | zscore
SisFall | 200 | SMV | 3 | 1 | 1 | 4 | 32 | 1 | 2 | 64 | 5 | 0.01 | 92.82% | 96.45% | 94.57% | 1.716% | 92.44% | 96.68% | 94.47% | 1.498% | 95.14% | 97.72% | 96.38% | 1.431% | zscore
SisFall | 200 | SMV | 3 | 1 | 1 | 4 | 32 | 1 | 3 | 64 | 5 | 0.01 | 94.32% | 98.08% | 96.17% | 1.095% | 94.5% | 98.34% | 96.39% | 0.6174% | 96.79% | 99.37% | 98.07% | 0.6246% | zscore
SisFall | 200 | SMV | 3 | 1 | 1 | 4 | 64 | 1 | 2 | 64 | 5 | 0.01 | 93.55% | 97.25% | 95.34% | 1.734% | 93.82% | 97.13% | 95.44% | 0.7398% | 96.42% | 98.63% | 97.5% | 0.9746% | zscore
SisFall | 200 | SMV | 3 | 1 | 1 | 4 | 64 | 1 | 3 | 64 | 5 | 0.01 | 92.65% | 98.72% | 95.63% | 0.9361% | 92.82% | 98.64% | 95.68% | 1.175% | 95.29% | 99.62% | 97.42% | 1.559% | zscore
SisFall | 200 | SMV | 3 | 1 | 1 | 8 | 8 | 1 | 2 | 64 | 5 | 0.01 | 91.04% | 98.26% | 94.55% | 1.303% | 90.55% | 98.41% | 94.38% | 0.5221% | 92.97% | 98.74% | 95.79% | 0.739% | zscore
SisFall | 200 | SMV | 3 | 1 | 1 | 8 | 8 | 1 | 3 | 64 | 5 | 0.01 | 93.77% | 97.89% | 95.79% | 0.8644% | 93.15% | 97.73% | 95.41% | 0.7714% | 95.29% | 99.03% | 97.14% | 0.6507% | zscore
SisFall | 200 | SMV | 3 | 1 | 1 | 8 | 16 | 1 | 2 | 64 | 5 | 0.01 | 92.99% | 96.23% | 94.52% | 1.621% | 92.77% | 96.33% | 94.45% | 1.177% | 95.03% | 97.65% | 96.27% | 1.728% | zscore
SisFall | 200 | SMV | 3 | 1 | 1 | 8 | 16 | 1 | 3 | 64 | 5 | 0.01 | 92.93% | 97.54% | 95.17% | 1.621% | 93.54% | 96.83% | 95.14% | 0.9695% | 94.86% | 97.79% | 96.28% | 1.136% | zscore
SisFall | 200 | SMV | 3 | 1 | 1 | 8 | 32 | 1 | 2 | 64 | 5 | 0.01 | 95.83% | 94.53% | 95.14% | 1.241% | 96.11% | 94.67% | 95.35% | 1.127% | 97.85% | 96.13% | 96.96% | 1.154% | zscore
SisFall | 200 | SMV | 3 | 1 | 1 | 8 | 32 | 1 | 3 | 64 | 5 | 0.01 | 94.55% | 97.25% | 95.86% | 0.6288% | 93.94% | 97.28% | 95.57% | 0.7995% | 97.12% | 98.67% | 97.88% | 0.7077% | zscore
SisFall | 200 | SMV | 3 | 1 | 1 | 8 | 64 | 1 | 2 | 64 | 5 | 0.01 | 91.83% | 95.93% | 93.73% | 2.856% | 91.88% | 96.38% | 93.98% | 2.856% | 93.39% | 97.97% | 95.56% | 3.169% | zscore
SisFall | 200 | SMV | 3 | 1 | 1 | 8 | 64 | 1 | 3 | 64 | 5 | 0.01 | 94.83% | 94.75% | 94.73% | 1.161% | 93.71% | 94.98% | 94.27% | 1.118% | 96.38% | 95.73% | 95.99% | 1.423% | zscore
SisFall | 200 | SMV | 3 | 5 | 1 | 4 | 8 | 1 | 2 | 256 | 5 | 0.01 | 95.71% | 98% | 96.85% | 0.8342% | 95.83% | 97.88% | 96.85% | 0.7175% | 99.35% | 99.87% | 99.61% | 0.2325% | zscore
SisFall | 200 | SMV | 3 | 5 | 1 | 4 | 8 | 1 | 3 | 256 | 5 | 0.01 | 95.72% | 98.26% | 96.98% | 0.7305% | 95.66% | 98.3% | 96.97% | 0.5882% | 99.57% | 99.87% | 99.72% | 0.1191% | zscore
SisFall | 200 | SMV | 3 | 5 | 1 | 4 | 16 | 1 | 2 | 256 | 5 | 0.01 | 96.1% | 97.77% | 96.93% | 0.2432% | 96.38% | 98.04% | 97.2% | 0.3937% | 99.46% | 99.96% | 99.71% | 0.1075% | zscore
SisFall | 200 | SMV | 3 | 5 | 1 | 4 | 16 | 1 | 3 | 256 | 5 | 0.01 | 95.55% | 98.79% | 97.16% | 1.011% | 96.11% | 98.38% | 97.23% | 0.4891% | 99.8% | 99.91% | 99.85% | 0.07502% | zscore
SisFall | 200 | SMV | 3 | 5 | 1 | 4 | 32 | 1 | 2 | 256 | 5 | 0.01 | 96.49% | 98.91% | 97.69% | 0.4005% | 96.77% | 98.79% | 97.78% | 0.3951% | 99.93% | 99.9% | 99.91% | 0.02634% | zscore
SisFall | 200 | SMV | 3 | 5 | 1 | 4 | 32 | 1 | 3 | 256 | 5 | 0.01 | 96.94% | 98.94% | 97.94% | 0.415% | 96.5% | 98.68% | 97.58% | 0.3848% | 99.8% | 99.99% | 99.89% | 0.06093% | zscore
SisFall | 200 | SMV | 3 | 5 | 1 | 4 | 64 | 1 | 2 | 256 | 5 | 0.01 | 97.5% | 98.87% | 98.18% | 0.4951% | 97.33% | 98.83% | 98.08% | 0.4931% | 99.83% | 99.97% | 99.9% | 0.07056% | zscore
SisFall | 200 | SMV | 3 | 5 | 1 | 4 | 64 | 1 | 3 | 256 | 5 | 0.01 | 97.16% | 99.17% | 98.16% | 0.4828% | 97.55% | 99.13% | 98.34% | 0.5688% | 99.93% | 100% | 99.96% | 0.03883% | zscore
SisFall | 200 | SMV | 3 | 5 | 1 | 8 | 8 | 1 | 2 | 256 | 5 | 0.01 | 94.6% | 98.38% | 96.46% | 1.455% | 95.1% | 98.08% | 96.57% | 1.603% | 98.67% | 99.84% | 99.24% | 1.153% | zscore
SisFall | 200 | SMV | 3 | 5 | 1 | 8 | 8 | 1 | 3 | 256 | 5 | 0.01 | 95.83% | 98.26% | 97.03% | 0.3286% | 95.89% | 98.57% | 97.21% | 0.5887% | 99.76% | 99.91% | 99.84% | 0.111% | zscore
SisFall | 200 | SMV | 3 | 5 | 1 | 8 | 16 | 1 | 2 | 256 | 5 | 0.01 | 96.27% | 98.87% | 97.56% | 0.7507% | 96.71% | 98.75% | 97.73% | 0.5174% | 99.87% | 99.92% | 99.9% | 0.04059% | zscore
SisFall | 200 | SMV | 3 | 5 | 1 | 8 | 16 | 1 | 3 | 256 | 5 | 0.01 | 96.55% | 98.87% | 97.7% | 0.456% | 96.33% | 98.64% | 97.47% | 0.3118% | 99.91% | 99.96% | 99.93% | 0.04705% | zscore
SisFall | 200 | SMV | 3 | 5 | 1 | 8 | 32 | 1 | 2 | 256 | 5 | 0.01 | 96.94% | 98.98% | 97.95% | 0.3428% | 96.88% | 99.02% | 97.94% | 0.3525% | 99.87% | 99.95% | 99.91% | 0.02999% | zscore
SisFall | 200 | SMV | 3 | 5 | 1 | 8 | 32 | 1 | 3 | 256 | 5 | 0.01 | 97.55% | 99.13% | 98.34% | 0.3236% | 97.16% | 98.98% | 98.07% | 0.4055% | 99.94% | 99.89% | 99.92% | 0.08233% | zscore
SisFall | 200 | SMV | 3 | 5 | 1 | 8 | 64 | 1 | 2 | 256 | 5 | 0.01 | 97.61% | 99.32% | 98.46% | 0.3947% | 97.61% | 98.94% | 98.27% | 0.3152% | 99.94% | 99.92% | 99.93% | 0.02274% | zscore
SisFall | 200 | SMV | 3 | 5 | 1 | 8 | 64 | 1 | 3 | 256 | 5 | 0.01 | 98.16% | 99.36% | 98.76% | 0.1901% | 97.61% | 99.13% | 98.37% | 0.2258% | 99.83% | 99.95% | 99.89% | 0.05922% | zscore
SisFall | 200 | SMV | 3 | 3 | 1 | 4 | 8 | 1 | 2 | 256 | 5 | 0.01 | 96.49% | 98.07% | 97.28% | 0.4433% | 96.88% | 97.88% | 97.38% | 0.272% | 99.17% | 99.71% | 99.44% | 0.1803% | zscore
SisFall | 200 | SMV | 3 | 3 | 1 | 4 | 8 | 1 | 3 | 256 | 5 | 0.01 | 95.66% | 98.38% | 97.01% | 0.3481% | 95.88% | 98.03% | 96.95% | 0.7464% | 98.13% | 99.74% | 98.93% | 0.7311% | zscore
SisFall | 200 | SMV | 3 | 3 | 1 | 4 | 16 | 1 | 2 | 256 | 5 | 0.01 | 96.77% | 98.68% | 97.72% | 0.5164% | 96.38% | 98.79% | 97.58% | 0.4183% | 99.37% | 99.95% | 99.66% | 0.1135% | zscore
SisFall | 200 | SMV | 3 | 3 | 1 | 4 | 16 | 1 | 3 | 256 | 5 | 0.01 | 96.22% | 98% | 97.1% | 0.5368% | 96.33% | 98.41% | 97.37% | 0.5111% | 99.39% | 99.84% | 99.61% | 0.1542% | zscore
SisFall | 200 | SMV | 3 | 3 | 1 | 4 | 32 | 1 | 2 | 256 | 5 | 0.01 | 97.16% | 98.19% | 97.67% | 0.4738% | 97.77% | 98.15% | 97.96% | 0.713% | 99.55% | 99.89% | 99.72% | 0.07906% | zscore
SisFall | 200 | SMV | 3 | 3 | 1 | 4 | 32 | 1 | 3 | 256 | 5 | 0.01 | 96.77% | 98.57% | 97.66% | 0.6206% | 96.88% | 98.53% | 97.7% | 0.2886% | 99.52% | 99.97% | 99.75% | 0.1008% | zscore
SisFall | 200 | SMV | 3 | 3 | 1 | 4 | 64 | 1 | 2 | 256 | 5 | 0.01 | 97.16% | 97.77% | 97.46% | 0.6491% | 97.44% | 98.27% | 97.85% | 0.4726% | 99.67% | 99.47% | 99.57% | 0.4378% | zscore
SisFall | 200 | SMV | 3 | 3 | 1 | 4 | 64 | 1 | 3 | 256 | 5 | 0.01 | 97.11% | 98.79% | 97.94% | 0.3125% | 97.05% | 98.53% | 97.79% | 0.3205% | 99.59% | 99.9% | 99.75% | 0.1066% | zscore
SisFall | 200 | SMV | 3 | 3 | 1 | 8 | 8 | 1 | 2 | 256 | 5 | 0.01 | 96.27% | 98% | 97.13% | 0.6849% | 96.71% | 97.96% | 97.33% | 0.3167% | 99.22% | 99.77% | 99.5% | 0.1447% | zscore
SisFall | 200 | SMV | 3 | 3 | 1 | 8 | 8 | 1 | 3 | 256 | 5 | 0.01 | 96.55% | 98.26% | 97.4% | 0.2896% | 96.55% | 98% | 97.27% | 0.5407% | 99% | 99.7% | 99.35% | 0.1963% | zscore
SisFall | 200 | SMV | 3 | 3 | 1 | 8 | 16 | 1 | 2 | 256 | 5 | 0.01 | 96.44% | 98.11% | 97.27% | 0.5808% | 96.88% | 98.64% | 97.76% | 0.4799% | 99.7% | 99.89% | 99.79% | 0.09503% | zscore
SisFall | 200 | SMV | 3 | 3 | 1 | 8 | 16 | 1 | 3 | 256 | 5 | 0.01 | 96.27% | 98.6% | 97.43% | 0.6397% | 96.1% | 98.87% | 97.48% | 0.549% | 99.46% | 99.96% | 99.71% | 0.1772% | zscore
SisFall | 200 | SMV | 3 | 3 | 1 | 8 | 32 | 1 | 2 | 256 | 5 | 0.01 | 97.27% | 98.75% | 98.01% | 0.5815% | 97.33% | 98.57% | 97.95% | 0.2165% | 99.74% | 99.91% | 99.83% | 0.06102% | zscore
SisFall | 200 | SMV | 3 | 3 | 1 | 8 | 32 | 1 | 3 | 256 | 5 | 0.01 | 97.44% | 98.45% | 97.94% | 0.4409% | 97.16% | 98.52% | 97.84% | 0.2154% | 99.61% | 99.95% | 99.78% | 0.1115% | zscore
SisFall | 200 | SMV | 3 | 3 | 1 | 8 | 64 | 1 | 2 | 256 | 5 | 0.01 | 97.5% | 97.77% | 97.63% | 0.2856% | 97.55% | 97.92% | 97.73% | 0.3285% | 99.81% | 99.7% | 99.76% | 0.2522% | zscore
SisFall | 200 | SMV | 3 | 3 | 1 | 8 | 64 | 1 | 3 | 256 | 5 | 0.01 | 97.27% | 98.68% | 97.97% | 0.333% | 97.27% | 98.45% | 97.86% | 0.2556% | 99.87% | 99.96% | 99.92% | 0.03936% | zscore
SisFall | 200 | SMV | 3 | 1 | 1 | 4 | 8 | 1 | 2 | 256 | 5 | 0.01 | 94.05% | 97.32% | 95.66% | 0.4662% | 94.94% | 97.65% | 96.27% | 0.611% | 97.14% | 99.01% | 98.07% | 0.5627% | zscore
SisFall | 200 | SMV | 3 | 1 | 1 | 4 | 8 | 1 | 3 | 256 | 5 | 0.01 | 94.6% | 97.32% | 95.95% | 0.6875% | 94.94% | 97.29% | 96.1% | 0.9916% | 97.48% | 99.19% | 98.33% | 0.5912% | zscore
SisFall | 200 | SMV | 3 | 1 | 1 | 4 | 16 | 1 | 2 | 256 | 5 | 0.01 | 95.38% | 96.34% | 95.83% | 0.8606% | 95.88% | 96.52% | 96.18% | 0.8309% | 97.81% | 97.58% | 97.68% | 1.645% | zscore
SisFall | 200 | SMV | 3 | 1 | 1 | 4 | 16 | 1 | 3 | 256 | 5 | 0.01 | 95.72% | 97.44% | 96.57% | 0.6283% | 95.33% | 97.44% | 96.37% | 0.726% | 98.31% | 99.24% | 98.78% | 0.4339% | zscore
SisFall | 200 | SMV | 3 | 1 | 1 | 4 | 32 | 1 | 2 | 256 | 5 | 0.01 | 94.49% | 97.93% | 96.19% | 0.9539% | 94.11% | 98.34% | 96.2% | 0.9022% | 97.57% | 99.61% | 98.58% | 0.5616% | zscore
SisFall | 200 | SMV | 3 | 1 | 1 | 4 | 32 | 1 | 3 | 256 | 5 | 0.01 | 92.99% | 97.39% | 95.09% | 2.925% | 93.98% | 96.2% | 95.01% | 2.232% | 95.49% | 98.6% | 96.97% | 3.082% | zscore
SisFall | 200 | SMV | 3 | 1 | 1 | 4 | 64 | 1 | 2 | 256 | 5 | 0.01 | 94.72% | 96.53% | 95.59% | 1.069% | 94.77% | 96.42% | 95.57% | 0.6335% | 98.29% | 98.58% | 98.43% | 0.5484% | zscore
SisFall | 200 | SMV | 3 | 1 | 1 | 4 | 64 | 1 | 3 | 256 | 5 | 0.01 | 93.54% | 97.44% | 95.43% | 1.845% | 93.32% | 97.55% | 95.37% | 2.003% | 96.14% | 99.02% | 97.52% | 2.98% | zscore
SisFall | 200 | SMV | 3 | 1 | 1 | 8 | 8 | 1 | 2 | 256 | 5 | 0.01 | 94.66% | 97.51% | 96.07% | 0.9069% | 94.99% | 97.51% | 96.24% | 0.8971% | 97.29% | 99.07% | 98.18% | 0.9383% | zscore
SisFall | 200 | SMV | 3 | 1 | 1 | 8 | 8 | 1 | 3 | 256 | 5 | 0.01 | 95.05% | 97.89% | 96.45% | 0.6174% | 95.27% | 97.73% | 96.49% | 0.5375% | 97.57% | 99.27% | 98.41% | 0.7724% | zscore
SisFall | 200 | SMV | 3 | 1 | 1 | 8 | 16 | 1 | 2 | 256 | 5 | 0.01 | 93.38% | 97.02% | 95.17% | 0.5531% | 94.43% | 97.06% | 95.72% | 0.8459% | 96.77% | 99.04% | 97.9% | 0.767% | zscore
SisFall | 200 | SMV | 3 | 1 | 1 | 8 | 16 | 1 | 3 | 256 | 5 | 0.01 | 95.88% | 97.7% | 96.78% | 0.4% | 96.43% | 97.74% | 97.08% | 0.3834% | 98.74% | 99.62% | 99.18% | 0.1926% | zscore
SisFall | 200 | SMV | 3 | 1 | 1 | 8 | 32 | 1 | 2 | 256 | 5 | 0.01 | 95.72% | 96.9% | 96.3% | 0.5707% | 95.83% | 96.83% | 96.32% | 0.3595% | 98.39% | 98.74% | 98.56% | 0.4455% | zscore
SisFall | 200 | SMV | 3 | 1 | 1 | 8 | 32 | 1 | 3 | 256 | 5 | 0.01 | 95.55% | 97.74% | 96.64% | 0.4669% | 95.83% | 97.52% | 96.67% | 0.6919% | 98.7% | 99.55% | 99.12% | 0.2364% | zscore
SisFall | 200 | SMV | 3 | 1 | 1 | 8 | 64 | 1 | 2 | 256 | 5 | 0.01 | 90.83% | 96.64% | 93.51% | 4.488% | 90.98% | 96.9% | 93.73% | 4.445% | 93.56% | 98.23% | 95.7% | 5.417% | zscore
SisFall | 200 | SMV | 3 | 1 | 1 | 8 | 64 | 1 | 3 | 256 | 5 | 0.01 | 94.94% | 94.94% | 94.88% | 0.9306% | 95.99% | 95.17% | 95.54% | 0.9133% | 97.35% | 96.7% | 96.99% | 1.33% | zscore
SisFall | 200 | SMV | 2 | 5 | 1 | 4 | 8 | 1 | 2 | 64 | 5 | 0.01 | 96.55% | 98.02% | 97.28% | 0.3975% | 96.94% | 97.87% | 97.4% | 0.5053% | 99.05% | 99.29% | 99.17% | 0.5497% | zscore
SisFall | 200 | SMV | 2 | 5 | 1 | 4 | 8 | 1 | 3 | 64 | 5 | 0.01 | 95.21% | 97.5% | 96.35% | 0.8577% | 95.6% | 97.76% | 96.67% | 1.322% | 98.59% | 99.12% | 98.85% | 0.7896% | zscore
SisFall | 200 | SMV | 2 | 5 | 1 | 4 | 16 | 1 | 2 | 64 | 5 | 0.01 | 96.27% | 98.81% | 97.53% | 0.4745% | 95.94% | 98.58% | 97.25% | 0.8413% | 98.53% | 99.63% | 99.08% | 0.4408% | zscore
SisFall | 200 | SMV | 2 | 5 | 1 | 4 | 16 | 1 | 3 | 64 | 5 | 0.01 | 96.44% | 97.58% | 97% | 0.5137% | 96.28% | 98.02% | 97.14% | 0.4462% | 99.28% | 99.42% | 99.35% | 0.7016% | zscore
SisFall | 200 | SMV | 2 | 5 | 1 | 4 | 32 | 1 | 2 | 64 | 5 | 0.01 | 96.38% | 98.66% | 97.51% | 0.6999% | 96.77% | 98.81% | 97.78% | 0.6642% | 99.11% | 99.7% | 99.4% | 0.438% | zscore
SisFall | 200 | SMV | 2 | 5 | 1 | 4 | 32 | 1 | 3 | 64 | 5 | 0.01 | 97.11% | 98.88% | 97.99% | 0.7636% | 97.22% | 99.22% | 98.21% | 0.2948% | 99.74% | 99.95% | 99.85% | 0.228% | zscore
SisFall | 200 | SMV | 2 | 5 | 1 | 4 | 64 | 1 | 2 | 64 | 5 | 0.01 | 96.66% | 98.84% | 97.74% | 0.5627% | 97.27% | 98.77% | 98.01% | 0.6647% | 99.43% | 99.86% | 99.64% | 0.2863% | zscore
SisFall | 200 | SMV | 2 | 5 | 1 | 4 | 64 | 1 | 3 | 64 | 5 | 0.01 | 97.83% | 98.28% | 98.05% | 0.5628% | 97.6% | 98.4% | 98% | 0.5995% | 99.67% | 99.45% | 99.56% | 0.4926% | zscore
SisFall | 200 | SMV | 2 | 5 | 1 | 8 | 8 | 1 | 2 | 64 | 5 | 0.01 | 95.66% | 98.28% | 96.96% | 0.4844% | 95.66% | 97.99% | 96.81% | 0.5458% | 98.18% | 99.35% | 98.76% | 0.6895% | zscore
SisFall | 200 | SMV | 2 | 5 | 1 | 8 | 8 | 1 | 3 | 64 | 5 | 0.01 | 96.55% | 98.58% | 97.56% | 0.7463% | 97% | 98.4% | 97.69% | 0.2726% | 99.63% | 99.84% | 99.73% | 0.1963% | zscore
SisFall | 200 | SMV | 2 | 5 | 1 | 8 | 16 | 1 | 2 | 64 | 5 | 0.01 | 96.27% | 98.77% | 97.51% | 0.3702% | 96.16% | 99.29% | 97.71% | 0.6218% | 99.48% | 99.85% | 99.67% | 0.2143% | zscore
SisFall | 200 | SMV | 2 | 5 | 1 | 8 | 16 | 1 | 3 | 64 | 5 | 0.01 | 97.11% | 98.92% | 98.01% | 0.135% | 97.05% | 98.88% | 97.96% | 0.3454% | 99.68% | 99.91% | 99.8% | 0.139% | zscore
SisFall | 200 | SMV | 2 | 5 | 1 | 8 | 32 | 1 | 2 | 64 | 5 | 0.01 | 97.55% | 98.92% | 98.23% | 0.2257% | 97.83% | 98.77% | 98.3% | 0.42% | 99.87% | 99.96% | 99.92% | 0.0662% | zscore
SisFall | 200 | SMV | 2 | 5 | 1 | 8 | 32 | 1 | 3 | 64 | 5 | 0.01 | 97.44% | 99.14% | 98.29% | 0.1909% | 97.72% | 99.22% | 98.46% | 0.1896% | 99.68% | 99.96% | 99.82% | 0.2842% | zscore
SisFall | 200 | SMV | 2 | 5 | 1 | 8 | 64 | 1 | 2 | 64 | 5 | 0.01 | 97.22% | 99.25% | 98.23% | 0.387% | 97.61% | 98.99% | 98.29% | 0.463% | 99.8% | 99.94% | 99.87% | 0.1152% | zscore
SisFall | 200 | SMV | 2 | 5 | 1 | 8 | 64 | 1 | 3 | 64 | 5 | 0.01 | 97.55% | 99.37% | 98.45% | 0.307% | 97.83% | 99.1% | 98.46% | 0.4885% | 99.76% | 99.89% | 99.82% | 0.1982% | zscore
SisFall | 200 | SMV | 2 | 3 | 1 | 4 | 8 | 1 | 2 | 64 | 5 | 0.01 | 96.05% | 97.61% | 96.81% | 0.8659% | 96.1% | 97.43% | 96.76% | 0.4638% | 96.9% | 98.43% | 97.66% | 0.8293% | zscore
SisFall | 200 | SMV | 2 | 3 | 1 | 4 | 8 | 1 | 3 | 64 | 5 | 0.01 | 96.11% | 96.72% | 96.39% | 0.8065% | 95.27% | 97.13% | 96.18% | 0.4183% | 97.25% | 98.05% | 97.64% | 0.4985% | zscore
SisFall | 200 | SMV | 2 | 3 | 1 | 4 | 16 | 1 | 2 | 64 | 5 | 0.01 | 93.66% | 99.33% | 96.45% | 0.8935% | 94.61% | 98.92% | 96.73% | 0.6507% | 96.59% | 99.83% | 98.19% | 0.5029% | zscore
SisFall | 200 | SMV | 2 | 3 | 1 | 4 | 16 | 1 | 3 | 64 | 5 | 0.01 | 96.33% | 98.77% | 97.54% | 0.347% | 95.66% | 99.03% | 97.33% | 0.6417% | 98.87% | 99.88% | 99.37% | 0.3917% | zscore
SisFall | 200 | SMV | 2 | 3 | 1 | 4 | 32 | 1 | 2 | 64 | 5 | 0.01 | 95.61% | 97.69% | 96.63% | 0.6668% | 95.93% | 98.17% | 97.03% | 0.9985% | 98.15% | 99.34% | 98.73% | 1.008% | zscore
SisFall | 200 | SMV | 2 | 3 | 1 | 4 | 32 | 1 | 3 | 64 | 5 | 0.01 | 96.16% | 98.02% | 97.08% | 0.6377% | 96.44% | 97.87% | 97.14% | 0.4361% | 98.31% | 99.14% | 98.72% | 0.6273% | zscore
SisFall | 200 | SMV | 2 | 3 | 1 | 4 | 64 | 1 | 2 | 64 | 5 | 0.01 | 94.16% | 97.65% | 95.84% | 1.847% | 95.1% | 97.69% | 96.35% | 0.8873% | 96.55% | 98.31% | 97.39% | 1.714% | zscore
SisFall | 200 | SMV | 2 | 3 | 1 | 4 | 64 | 1 | 3 | 64 | 5 | 0.01 | 96.11% | 98.77% | 97.42% | 1.024% | 96.5% | 98.66% | 97.57% | 0.6416% | 98.79% | 99.88% | 99.33% | 0.4276% | zscore
SisFall | 200 | SMV | 2 | 3 | 1 | 8 | 8 | 1 | 2 | 64 | 5 | 0.01 | 95.6% | 98.1% | 96.82% | 1.608% | 95.38% | 97.76% | 96.56% | 0.8489% | 97.14% | 98.82% | 97.97% | 1.216% | zscore
SisFall | 200 | SMV | 2 | 3 | 1 | 8 | 8 | 1 | 3 | 64 | 5 | 0.01 | 96.6% | 98.02% | 97.31% | 0.5262% | 96.77% | 97.8% | 97.28% | 0.263% | 98.42% | 99.12% | 98.77% | 0.3315% | zscore
SisFall | 200 | SMV | 2 | 3 | 1 | 8 | 16 | 1 | 2 | 64 | 5 | 0.01 | 95.72% | 98.58% | 97.13% | 0.762% | 95.27% | 98.77% | 97% | 1.002% | 98.13% | 99.71% | 98.91% | 0.6261% | zscore
SisFall | 200 | SMV | 2 | 3 | 1 | 8 | 16 | 1 | 3 | 64 | 5 | 0.01 | 95.88% | 98.51% | 97.18% | 0.4212% | 97.05% | 98.36% | 97.7% | 0.6931% | 98.81% | 99.83% | 99.32% | 0.6827% | zscore
SisFall | 200 | SMV | 2 | 3 | 1 | 8 | 32 | 1 | 2 | 64 | 5 | 0.01 | 96.83% | 97.76% | 97.28% | 0.4818% | 96.44% | 97.84% | 97.13% | 0.5638% | 99.29% | 99.29% | 99.29% | 0.5387% | zscore
SisFall | 200 | SMV | 2 | 3 | 1 | 8 | 32 | 1 | 3 | 64 | 5 | 0.01 | 97% | 98.4% | 97.69% | 0.2913% | 97.55% | 98.73% | 98.14% | 0.4407% | 99.18% | 99.73% | 99.45% | 0.459% | zscore
SisFall | 200 | SMV | 2 | 3 | 1 | 8 | 64 | 1 | 2 | 64 | 5 | 0.01 | 96.16% | 98.06% | 97.09% | 0.537% | 95.43% | 97.91% | 96.64% | 0.837% | 97.72% | 98.66% | 98.18% | 0.7686% | zscore
SisFall | 200 | SMV | 2 | 3 | 1 | 8 | 64 | 1 | 3 | 64 | 5 | 0.01 | 96.33% | 99.25% | 97.78% | 0.5928% | 96.77% | 98.81% | 97.78% | 0.3503% | 99.11% | 99.91% | 99.51% | 0.3076% | zscore
SisFall | 200 | SMV | 2 | 1 | 1 | 4 | 8 | 1 | 2 | 64 | 5 | 0.01 | 92.43% | 97.58% | 94.95% | 0.6486% | 92.77% | 97.58% | 95.13% | 0.7307% | 94.49% | 98.51% | 96.46% | 1.041% | zscore
SisFall | 200 | SMV | 2 | 1 | 1 | 4 | 8 | 1 | 3 | 64 | 5 | 0.01 | 91.77% | 97.8% | 94.71% | 1.141% | 91.89% | 98.1% | 94.91% | 1.289% | 93.78% | 98.74% | 96.21% | 1.465% | zscore
SisFall | 200 | SMV | 2 | 1 | 1 | 4 | 16 | 1 | 2 | 64 | 5 | 0.01 | 94.05% | 96.61% | 95.29% | 0.435% | 94.1% | 96.12% | 95.08% | 0.913% | 96.62% | 97.69% | 97.14% | 1.005% | zscore
SisFall | 200 | SMV | 2 | 1 | 1 | 4 | 16 | 1 | 3 | 64 | 5 | 0.01 | 92.93% | 98.02% | 95.42% | 1.072% | 92.82% | 98.02% | 95.37% | 0.3004% | 94.92% | 98.74% | 96.79% | 0.5628% | zscore
SisFall | 200 | SMV | 2 | 1 | 1 | 4 | 32 | 1 | 2 | 64 | 5 | 0.01 | 96.22% | 95.41% | 95.8% | 0.944% | 96.49% | 95.19% | 95.83% | 0.8401% | 98.24% | 96.9% | 97.56% | 1.029% | zscore
SisFall | 200 | SMV | 2 | 1 | 1 | 4 | 32 | 1 | 3 | 64 | 5 | 0.01 | 93.88% | 97.16% | 95.49% | 0.9207% | 93.93% | 97.65% | 95.75% | 0.7081% | 95.9% | 98.78% | 97.32% | 0.6506% | zscore
SisFall | 200 | SMV | 2 | 1 | 1 | 4 | 64 | 1 | 2 | 64 | 5 | 0.01 | 89.98% | 98.43% | 94.07% | 2.176% | 89.99% | 98.73% | 94.22% | 2.142% | 91.86% | 99.25% | 95.46% | 1.776% | zscore
SisFall | 200 | SMV | 2 | 1 | 1 | 4 | 64 | 1 | 3 | 64 | 5 | 0.01 | 94.1% | 95.04% | 94.5% | 1.936% | 93.99% | 95.22% | 94.54% | 1.341% | 96.59% | 96.54% | 96.52% | 2.16% | zscore
SisFall | 200 | SMV | 2 | 1 | 1 | 8 | 8 | 1 | 2 | 64 | 5 | 0.01 | 94.33% | 95.52% | 94.89% | 0.8209% | 94.94% | 95.45% | 95.17% | 0.6877% | 96.42% | 96.54% | 96.46% | 0.3727% | zscore
SisFall | 200 | SMV | 2 | 1 | 1 | 8 | 8 | 1 | 3 | 64 | 5 | 0.01 | 93.82% | 97.35% | 95.57% | 0.8389% | 94.61% | 97.28% | 95.92% | 0.7674% | 95.84% | 98.55% | 97.18% | 0.3838% | zscore
SisFall | 200 | SMV | 2 | 1 | 1 | 8 | 16 | 1 | 2 | 64 | 5 | 0.01 | 95.27% | 95.34% | 95.28% | 0.7057% | 95.22% | 95.82% | 95.49% | 0.1651% | 97.4% | 96.93% | 97.15% | 0.4727% | zscore
SisFall | 200 | SMV | 2 | 1 | 1 | 8 | 16 | 1 | 3 | 64 | 5 | 0.01 | 93.15% | 97.02% | 95.02% | 1.268% | 92.28% | 97.43% | 94.78% | 1.014% | 95.31% | 98.15% | 96.69% | 1.067% | zscore
SisFall | 200 | SMV | 2 | 1 | 1 | 8 | 32 | 1 | 2 | 64 | 5 | 0.01 | 93.99% | 97.54% | 95.74% | 0.6871% | 93.66% | 97.05% | 95.33% | 0.9285% | 96.6% | 98.36% | 97.47% | 0.5467% | zscore
SisFall | 200 | SMV | 2 | 1 | 1 | 8 | 32 | 1 | 3 | 64 | 5 | 0.01 | 91.04% | 97.91% | 94.37% | 2.017% | 91.65% | 97.39% | 94.43% | 2.181% | 93.71% | 98.77% | 96.17% | 2.341% | zscore
SisFall | 200 | SMV | 2 | 1 | 1 | 8 | 64 | 1 | 2 | 64 | 5 | 0.01 | 95.27% | 93.66% | 94.4% | 1.068% | 95.16% | 93.66% | 94.34% | 1.254% | 97.09% | 94.79% | 95.88% | 2.101% | zscore
SisFall | 200 | SMV | 2 | 1 | 1 | 8 | 64 | 1 | 3 | 64 | 5 | 0.01 | 94.38% | 95.71% | 94.99% | 1.142% | 94.82% | 94.96% | 94.85% | 1.069% | 96.61% | 96.77% | 96.64% | 1.566% | zscore
SisFall | 200 | SMV | 2 | 5 | 1 | 4 | 8 | 1 | 2 | 256 | 5 | 0.01 | 95.55% | 97.99% | 96.76% | 0.4845% | 94.38% | 98.13% | 96.24% | 0.9245% | 99.05% | 99.83% | 99.44% | 0.3636% | zscore
SisFall | 200 | SMV | 2 | 5 | 1 | 4 | 8 | 1 | 3 | 256 | 5 | 0.01 | 95.83% | 98.14% | 96.97% | 0.3005% | 96.32% | 98.28% | 97.3% | 0.4623% | 99.15% | 99.86% | 99.5% | 0.3448% | zscore
SisFall | 200 | SMV | 2 | 5 | 1 | 4 | 16 | 1 | 2 | 256 | 5 | 0.01 | 95.66% | 98.17% | 96.91% | 0.2676% | 95.94% | 97.95% | 96.94% | 0.4486% | 99.41% | 99.84% | 99.62% | 0.1884% | zscore
SisFall | 200 | SMV | 2 | 5 | 1 | 4 | 16 | 1 | 3 | 256 | 5 | 0.01 | 95.82% | 98.32% | 97.06% | 0.8513% | 96.27% | 98.02% | 97.14% | 0.3248% | 99.55% | 99.96% | 99.76% | 0.1252% | zscore
SisFall | 200 | SMV | 2 | 5 | 1 | 4 | 32 | 1 | 2 | 256 | 5 | 0.01 | 96.44% | 98.69% | 97.56% | 0.1254% | 96.66% | 98.66% | 97.65% | 0.4829% | 99.76% | 99.93% | 99.84% | 0.1029% | zscore
SisFall | 200 | SMV | 2 | 5 | 1 | 4 | 32 | 1 | 3 | 256 | 5 | 0.01 | 96.49% | 98.81% | 97.64% | 0.5619% | 96.66% | 98.92% | 97.78% | 0.7108% | 99.83% | 99.98% | 99.9% | 0.03693% | zscore
SisFall | 200 | SMV | 2 | 5 | 1 | 4 | 64 | 1 | 2 | 256 | 5 | 0.01 | 96.77% | 98.96% | 97.86% | 0.3855% | 97.72% | 98.88% | 98.3% | 0.4381% | 99.89% | 99.98% | 99.93% | 0.02344% | zscore
SisFall | 200 | SMV | 2 | 5 | 1 | 4 | 64 | 1 | 3 | 256 | 5 | 0.01 | 97.05% | 98.88% | 97.96% | 0.5078% | 97.44% | 98.92% | 98.18% | 0.2824% | 99.78% | 99.95% | 99.86% | 0.07117% | zscore
SisFall | 200 | SMV | 2 | 5 | 1 | 8 | 8 | 1 | 2 | 256 | 5 | 0.01 | 95.27% | 98.13% | 96.69% | 0.5695% | 96.33% | 97.99% | 97.15% | 0.7596% | 99.54% | 99.83% | 99.68% | 0.1674% | zscore
SisFall | 200 | SMV | 2 | 5 | 1 | 8 | 8 | 1 | 3 | 256 | 5 | 0.01 | 95.77% | 98.4% | 97.07% | 0.3796% | 96.61% | 98.21% | 97.4% | 0.263% | 99.57% | 99.95% | 99.76% | 0.05856% | zscore
SisFall | 200 | SMV | 2 | 5 | 1 | 8 | 16 | 1 | 2 | 256 | 5 | 0.01 | 96.77% | 98.58% | 97.67% | 0.3802% | 96.39% | 98.77% | 97.57% | 0.4233% | 99.8% | 99.86% | 99.83% | 0.08619% | zscore
SisFall | 200 | SMV | 2 | 5 | 1 | 8 | 16 | 1 | 3 | 256 | 5 | 0.01 | 96.22% | 98.92% | 97.56% | 0.5973% | 95.94% | 98.77% | 97.34% | 0.4533% | 99.83% | 99.94% | 99.89% | 0.04462% | zscore
SisFall | 200 | SMV | 2 | 5 | 1 | 8 | 32 | 1 | 2 | 256 | 5 | 0.01 | 96.61% | 98.77% | 97.68% | 0.5184% | 97.16% | 98.62% | 97.89% | 0.5662% | 99.85% | 99.95% | 99.9% | 0.06972% | zscore
SisFall | 200 | SMV | 2 | 5 | 1 | 8 | 32 | 1 | 3 | 256 | 5 | 0.01 | 96.61% | 98.62% | 97.61% | 0.5736% | 96.77% | 98.73% | 97.75% | 0.2268% | 99.76% | 99.95% | 99.85% | 0.1299% | zscore
SisFall | 200 | SMV | 2 | 5 | 1 | 8 | 64 | 1 | 2 | 256 | 5 | 0.01 | 96.99% | 98.88% | 97.93% | 0.7696% | 97.38% | 99.07% | 98.22% | 0.2437% | 99.8% | 99.93% | 99.86% | 0.09783% | zscore
SisFall | 200 | SMV | 2 | 5 | 1 | 8 | 64 | 1 | 3 | 256 | 5 | 0.01 | 97.27% | 98.88% | 98.07% | 0.3066% | 97.16% | 99.18% | 98.16% | 0.4186% | 99.85% | 99.95% | 99.9% | 0.04718% | zscore
SisFall | 200 | SMV | 2 | 3 | 1 | 4 | 8 | 1 | 2 | 256 | 5 | 0.01 | 95.49% | 97.61% | 96.54% | 0.7105% | 95.82% | 98.13% | 96.96% | 0.8065% | 98.11% | 99.45% | 98.78% | 0.4771% | zscore
SisFall | 200 | SMV | 2 | 3 | 1 | 4 | 8 | 1 | 3 | 256 | 5 | 0.01 | 95.66% | 97.99% | 96.81% | 0.7571% | 95.49% | 98.02% | 96.75% | 0.6557% | 98.07% | 99.4% | 98.73% | 0.1482% | zscore
SisFall | 200 | SMV | 2 | 3 | 1 | 4 | 16 | 1 | 2 | 256 | 5 | 0.01 | 96.22% | 98.51% | 97.35% | 0.6229% | 96.55% | 98.51% | 97.52% | 0.5304% | 99.3% | 99.85% | 99.57% | 0.1082% | zscore
SisFall | 200 | SMV | 2 | 3 | 1 | 4 | 16 | 1 | 3 | 256 | 5 | 0.01 | 96.61% | 98.21% | 97.4% | 0.3236% | 96.72% | 98.28% | 97.5% | 0.6551% | 99.44% | 99.85% | 99.65% | 0.1907% | zscore
SisFall | 200 | SMV | 2 | 3 | 1 | 4 | 32 | 1 | 2 | 256 | 5 | 0.01 | 97% | 98.21% | 97.6% | 0.2667% | 97.55% | 98.32% | 97.94% | 0.2097% | 99.41% | 99.89% | 99.65% | 0.1565% | zscore
SisFall | 200 | SMV | 2 | 3 | 1 | 4 | 32 | 1 | 3 | 256 | 5 | 0.01 | 96.49% | 98.51% | 97.49% | 0.5014% | 96.55% | 98.51% | 97.52% | 0.3021% | 99.52% | 99.88% | 99.7% | 0.1444% | zscore
SisFall | 200 | SMV | 2 | 3 | 1 | 4 | 64 | 1 | 2 | 256 | 5 | 0.01 | 96.38% | 98.69% | 97.53% | 0.2735% | 96.94% | 98.84% | 97.89% | 0.3761% | 99.59% | 99.91% | 99.75% | 0.0936% | zscore
SisFall | 200 | SMV | 2 | 3 | 1 | 4 | 64 | 1 | 3 | 256 | 5 | 0.01 | 96.83% | 98.43% | 97.63% | 0.5992% | 97.05% | 98.58% | 97.81% | 0.4697% | 99.55% | 99.91% | 99.73% | 0.08307% | zscore
SisFall | 200 | SMV | 2 | 3 | 1 | 8 | 8 | 1 | 2 | 256 | 5 | 0.01 | 95.16% | 98.66% | 96.89% | 0.7132% | 95.16% | 98.14% | 96.63% | 0.3694% | 98.92% | 99.81% | 99.37% | 0.2342% | zscore
SisFall | 200 | SMV | 2 | 3 | 1 | 8 | 8 | 1 | 3 | 256 | 5 | 0.01 | 96.38% | 98.4% | 97.38% | 0.3993% | 95.71% | 98.25% | 96.97% | 0.5575% | 99.07% | 99.68% | 99.37% | 0.3044% | zscore
SisFall | 200 | SMV | 2 | 3 | 1 | 8 | 16 | 1 | 2 | 256 | 5 | 0.01 | 97.05% | 98.4% | 97.72% | 0.3694% | 96.66% | 98.73% | 97.69% | 0.8342% | 99.3% | 99.84% | 99.57% | 0.3147% | zscore
SisFall | 200 | SMV | 2 | 3 | 1 | 8 | 16 | 1 | 3 | 256 | 5 | 0.01 | 96.44% | 97.91% | 97.17% | 0.6273% | 96.44% | 98.36% | 97.39% | 0.4656% | 99.63% | 99.94% | 99.78% | 0.105% | zscore
SisFall | 200 | SMV | 2 | 3 | 1 | 8 | 32 | 1 | 2 | 256 | 5 | 0.01 | 96.94% | 98.77% | 97.85% | 0.2962% | 97.33% | 98.51% | 97.91% | 0.1909% | 99.54% | 99.89% | 99.71% | 0.1151% | zscore
SisFall | 200 | SMV | 2 | 3 | 1 | 8 | 32 | 1 | 3 | 256 | 5 | 0.01 | 96.1% | 98.51% | 97.3% | 0.1694% | 96.83% | 98.43% | 97.63% | 0.188% | 99.74% | 99.93% | 99.83% | 0.05737% | zscore
SisFall | 200 | SMV | 2 | 3 | 1 | 8 | 64 | 1 | 2 | 256 | 5 | 0.01 | 96.66% | 98.47% | 97.56% | 0.3819% | 96.49% | 98.77% | 97.62% | 0.3149% | 99.57% | 99.86% | 99.72% | 0.142% | zscore
SisFall | 200 | SMV | 2 | 3 | 1 | 8 | 64 | 1 | 3 | 256 | 5 | 0.01 | 96.94% | 98.73% | 97.83% | 0.7174% | 97.55% | 98.73% | 98.14% | 0.3416% | 99.59% | 99.76% | 99.68% | 0.2357% | zscore
SisFall | 200 | SMV | 2 | 1 | 1 | 4 | 8 | 1 | 2 | 256 | 5 | 0.01 | 93.55% | 97.95% | 95.72% | 0.7297% | 93.6% | 96.94% | 95.25% | 0.7754% | 96.2% | 98.92% | 97.55% | 0.4484% | zscore
SisFall | 200 | SMV | 2 | 1 | 1 | 4 | 8 | 1 | 3 | 256 | 5 | 0.01 | 95.16% | 97.24% | 96.19% | 1.063% | 94.88% | 97.46% | 96.16% | 0.7976% | 97.03% | 98.64% | 97.83% | 0.7146% | zscore
SisFall | 200 | SMV | 2 | 1 | 1 | 4 | 16 | 1 | 2 | 256 | 5 | 0.01 | 95.55% | 96.72% | 96.12% | 0.545% | 95.27% | 96.31% | 95.77% | 0.3952% | 97.96% | 98.32% | 98.14% | 1.008% | zscore
SisFall | 200 | SMV | 2 | 1 | 1 | 4 | 16 | 1 | 3 | 256 | 5 | 0.01 | 94.66% | 97.87% | 96.25% | 1.021% | 95.1% | 97.91% | 96.49% | 0.8322% | 97.44% | 99.37% | 98.4% | 0.6767% | zscore
SisFall | 200 | SMV | 2 | 1 | 1 | 4 | 32 | 1 | 2 | 256 | 5 | 0.01 | 91.77% | 98.17% | 94.89% | 1.017% | 93.43% | 97.99% | 95.66% | 1.652% | 95.33% | 99.42% | 97.33% | 1.432% | zscore
SisFall | 200 | SMV | 2 | 1 | 1 | 4 | 32 | 1 | 3 | 256 | 5 | 0.01 | 95.61% | 96.91% | 96.24% | 0.5044% | 95.44% | 96.49% | 95.95% | 1.173% | 98.42% | 98.2% | 98.31% | 1.187% | zscore
SisFall | 200 | SMV | 2 | 1 | 1 | 4 | 64 | 1 | 2 | 256 | 5 | 0.01 | 95.61% | 96.76% | 96.16% | 0.6855% | 94.66% | 96.53% | 95.58% | 0.5786% | 98.44% | 98.42% | 98.42% | 0.7231% | zscore
SisFall | 200 | SMV | 2 | 1 | 1 | 4 | 64 | 1 | 3 | 256 | 5 | 0.01 | 90.76% | 98.7% | 94.62% | 1.712% | 90.92% | 98.66% | 94.68% | 1.56% | 93.83% | 99.79% | 96.74% | 2.052% | zscore
SisFall | 200 | SMV | 2 | 1 | 1 | 8 | 8 | 1 | 2 | 256 | 5 | 0.01 | 95.22% | 96.34% | 95.77% | 0.594% | 94.99% | 96.46% | 95.72% | 0.7776% | 97.37% | 98.07% | 97.72% | 0.6915% | zscore
SisFall | 200 | SMV | 2 | 1 | 1 | 8 | 8 | 1 | 3 | 256 | 5 | 0.01 | 93.77% | 97.39% | 95.55% | 0.6207% | 93.88% | 97.39% | 95.61% | 0.611% | 96.14% | 98.79% | 97.46% | 0.212% | zscore
SisFall | 200 | SMV | 2 | 1 | 1 | 8 | 16 | 1 | 2 | 256 | 5 | 0.01 | 94.55% | 96.64% | 95.59% | 0.4593% | 94.38% | 96.9% | 95.63% | 0.3787% | 97.98% | 98.84% | 98.41% | 0.5688% | zscore
SisFall | 200 | SMV | 2 | 1 | 1 | 8 | 16 | 1 | 3 | 256 | 5 | 0.01 | 95.44% | 97.39% | 96.41% | 0.8145% | 95.61% | 97.43% | 96.51% | 0.6543% | 98.05% | 99.22% | 98.63% | 0.2002% | zscore
SisFall | 200 | SMV | 2 | 1 | 1 | 8 | 32 | 1 | 2 | 256 | 5 | 0.01 | 96.05% | 95.97% | 96% | 0.4113% | 95.44% | 95.75% | 95.59% | 0.4074% | 98.44% | 97.4% | 97.91% | 0.6923% | zscore
SisFall | 200 | SMV | 2 | 1 | 1 | 8 | 32 | 1 | 3 | 256 | 5 | 0.01 | 95.88% | 96.98% | 96.42% | 0.7425% | 96.27% | 97.35% | 96.81% | 0.3957% | 98.22% | 99.22% | 98.72% | 0.4575% | zscore
SisFall | 200 | SMV | 2 | 1 | 1 | 8 | 64 | 1 | 2 | 256 | 5 | 0.01 | 94.88% | 96.42% | 95.62% | 0.6411% | 94.21% | 96.68% | 95.42% | 1.031% | 97.59% | 98.51% | 98.03% | 1.04% | zscore
SisFall | 200 | SMV | 2 | 1 | 1 | 8 | 64 | 1 | 3 | 256 | 5 | 0.01 | 94.16% | 95.97% | 95.02% | 1.517% | 94.49% | 96.31% | 95.36% | 1.33% | 97.2% | 97.97% | 97.56% | 1.63% | zscore
IMUFD | 128 | SMV | 4 | 5 | 1 | 4 | 8 | 1 | 2 | 64 | 5 | 0.01 | 90.36% | 95.75% | 92.98% | 2.023% | 92.41% | 95.75% | 94.03% | 3.237% | 98.88% | 100% | 99.43% | 0.674% | zscore
IMUFD | 128 | SMV | 4 | 5 | 1 | 4 | 8 | 1 | 3 | 64 | 5 | 0.01 | 89.34% | 96.55% | 92.85% | 1.954% | 90.99% | 97.09% | 93.96% | 1.583% | 99.36% | 99.38% | 99.37% | 0.3876% | zscore
IMUFD | 128 | SMV | 4 | 5 | 1 | 4 | 16 | 1 | 2 | 64 | 5 | 0.01 | 91.31% | 96.26% | 93.75% | 1.974% | 90.93% | 96.53% | 93.68% | 2.163% | 99.03% | 99.47% | 99.25% | 0.6607% | zscore
IMUFD | 128 | SMV | 4 | 5 | 1 | 4 | 16 | 1 | 3 | 64 | 5 | 0.01 | 91.33% | 97.88% | 94.51% | 3.251% | 93.63% | 97.9% | 95.71% | 2.873% | 99.2% | 99.73% | 99.47% | 0.4079% | zscore
IMUFD | 128 | SMV | 4 | 5 | 1 | 4 | 32 | 1 | 2 | 64 | 5 | 0.01 | 90.94% | 96.54% | 93.67% | 2.32% | 92.91% | 96.51% | 94.69% | 0.903% | 99.02% | 99.56% | 99.29% | 0.5517% | zscore
IMUFD | 128 | SMV | 4 | 5 | 1 | 4 | 32 | 1 | 3 | 64 | 5 | 0.01 | 92.44% | 97.6% | 94.95% | 4.019% | 93.28% | 97.32% | 95.28% | 1.995% | 99.36% | 99.82% | 99.59% | 0.2407% | zscore
IMUFD | 128 | SMV | 4 | 5 | 1 | 4 | 64 | 1 | 2 | 64 | 5 | 0.01 | 93.29% | 96.01% | 94.62% | 0.9181% | 95.26% | 96.29% | 95.74% | 1.919% | 99.03% | 99.82% | 99.42% | 0.4484% | zscore
IMUFD | 128 | SMV | 4 | 5 | 1 | 4 | 64 | 1 | 3 | 64 | 5 | 0.01 | 94.82% | 97.61% | 96.18% | 1.965% | 94.71% | 96.81% | 95.75% | 2.511% | 99.36% | 99.91% | 99.63% | 0.291% | zscore
IMUFD | 128 | SMV | 4 | 5 | 1 | 8 | 8 | 1 | 2 | 64 | 5 | 0.01 | 86.97% | 95.2% | 90.99% | 1.435% | 85.84% | 96.53% | 90.99% | 2.672% | 100% | 99.56% | 99.78% | 0.2707% | zscore
IMUFD | 128 | SMV | 4 | 5 | 1 | 8 | 8 | 1 | 3 | 64 | 5 | 0.01 | 90.92% | 96.28% | 93.54% | 1.994% | 89.61% | 95.73% | 92.61% | 0.8624% | 99.35% | 99.91% | 99.63% | 0.368% | zscore
IMUFD | 128 | SMV | 4 | 5 | 1 | 8 | 16 | 1 | 2 | 64 | 5 | 0.01 | 96.7% | 97.07% | 96.87% | 1.687% | 95.65% | 96.04% | 95.82% | 1.866% | 99.84% | 99.47% | 99.65% | 0.2381% | zscore
IMUFD | 128 | SMV | 4 | 5 | 1 | 8 | 16 | 1 | 3 | 64 | 5 | 0.01 | 91.43% | 96.27% | 93.79% | 3.036% | 93.72% | 97.33% | 95.5% | 0.8712% | 99.35% | 99.73% | 99.54% | 0.3989% | zscore
IMUFD | 128 | SMV | 4 | 5 | 1 | 8 | 32 | 1 | 2 | 64 | 5 | 0.01 | 93.84% | 96.01% | 94.91% | 2.472% | 96.52% | 97.1% | 96.8% | 1.249% | 99.36% | 99.73% | 99.55% | 0.3003% | zscore
IMUFD | 128 | SMV | 4 | 5 | 1 | 8 | 32 | 1 | 3 | 64 | 5 | 0.01 | 90.9% | 97.34% | 94.04% | 2.069% | 93.33% | 97.33% | 95.29% | 1.775% | 98.86% | 99.73% | 99.29% | 0.3969% | zscore
IMUFD | 128 | SMV | 4 | 5 | 1 | 8 | 64 | 1 | 2 | 64 | 5 | 0.01 | 95.28% | 96.55% | 95.89% | 2.126% | 96.72% | 97.06% | 96.88% | 1.2% | 99.53% | 99.55% | 99.54% | 0.7155% | zscore
IMUFD | 128 | SMV | 4 | 5 | 1 | 8 | 64 | 1 | 3 | 64 | 5 | 0.01 | 94.84% | 97.33% | 96.05% | 2.681% | 92.49% | 97.33% | 94.86% | 2.062% | 99.19% | 99.74% | 99.46% | 0.4819% | zscore
IMUFD | 128 | SMV | 4 | 3 | 1 | 4 | 8 | 1 | 2 | 64 | 5 | 0.01 | 91.33% | 96.28% | 93.74% | 1.505% | 87.35% | 96.28% | 91.67% | 2.594% | 99.37% | 99.91% | 99.64% | 0.4913% | zscore
IMUFD | 128 | SMV | 4 | 3 | 1 | 4 | 8 | 1 | 3 | 64 | 5 | 0.01 | 91.8% | 95.48% | 93.61% | 1.609% | 94.37% | 96.26% | 95.28% | 2.346% | 99.19% | 99.47% | 99.33% | 0.5823% | zscore
IMUFD | 128 | SMV | 4 | 3 | 1 | 4 | 16 | 1 | 2 | 64 | 5 | 0.01 | 92.42% | 95.48% | 93.89% | 2.172% | 93.2% | 96.04% | 94.59% | 1.602% | 99.37% | 99.73% | 99.55% | 0.3152% | zscore
IMUFD | 128 | SMV | 4 | 3 | 1 | 4 | 16 | 1 | 3 | 64 | 5 | 0.01 | 92.4% | 96.28% | 94.28% | 2.399% | 93.02% | 97.07% | 94.99% | 2.175% | 99.52% | 99.56% | 99.54% | 0.1715% | zscore
IMUFD | 128 | SMV | 4 | 3 | 1 | 4 | 32 | 1 | 2 | 64 | 5 | 0.01 | 93.31% | 96.01% | 94.62% | 1.965% | 93.78% | 96.01% | 94.87% | 1.712% | 99.52% | 99.74% | 99.63% | 0.4214% | zscore
IMUFD | 128 | SMV | 4 | 3 | 1 | 4 | 32 | 1 | 3 | 64 | 5 | 0.01 | 90.77% | 97.08% | 93.86% | 1.784% | 92.02% | 94.95% | 93.45% | 2.593% | 99.51% | 99.91% | 99.71% | 0.3425% | zscore
IMUFD | 128 | SMV | 4 | 3 | 1 | 4 | 64 | 1 | 2 | 64 | 5 | 0.01 | 92.86% | 96.54% | 94.65% | 2.496% | 88.79% | 97.33% | 92.91% | 3.261% | 99.51% | 99.91% | 99.71% | 0.4024% | zscore
IMUFD | 128 | SMV | 4 | 3 | 1 | 4 | 64 | 1 | 3 | 64 | 5 | 0.01 | 94.29% | 95.74% | 95% | 2.194% | 93.47% | 97.07% | 95.23% | 2.704% | 99.51% | 99.55% | 99.53% | 0.2269% | zscore
IMUFD | 128 | SMV | 4 | 3 | 1 | 8 | 8 | 1 | 2 | 64 | 5 | 0.01 | 93.31% | 96.27% | 94.76% | 1.677% | 94.33% | 94.92% | 94.59% | 1.679% | 99.84% | 99.47% | 99.65% | 0.2893% | zscore
IMUFD | 128 | SMV | 4 | 3 | 1 | 8 | 8 | 1 | 3 | 64 | 5 | 0.01 | 92.7% | 96.27% | 94.41% | 2.937% | 90.37% | 96.55% | 93.37% | 2.861% | 99.35% | 99.56% | 99.46% | 0.1968% | zscore
IMUFD | 128 | SMV | 4 | 3 | 1 | 8 | 16 | 1 | 2 | 64 | 5 | 0.01 | 94.65% | 95.2% | 94.9% | 1.026% | 93.7% | 96.03% | 94.83% | 2.433% | 99.52% | 99.55% | 99.54% | 0.3189% | zscore
IMUFD | 128 | SMV | 4 | 3 | 1 | 8 | 16 | 1 | 3 | 64 | 5 | 0.01 | 94.33% | 96.01% | 95.15% | 2.66% | 96.47% | 96.6% | 96.52% | 1.763% | 99.36% | 99.73% | 99.55% | 0.4718% | zscore
IMUFD | 128 | SMV | 4 | 3 | 1 | 8 | 32 | 1 | 2 | 64 | 5 | 0.01 | 92.76% | 96.81% | 94.74% | 2.58% | 94.14% | 96.53% | 95.3% | 2.276% | 99.67% | 99.82% | 99.75% | 0.1685% | zscore
IMUFD | 128 | SMV | 4 | 3 | 1 | 8 | 32 | 1 | 3 | 64 | 5 | 0.01 | 92.96% | 96.56% | 94.66% | 3.338% | 91.45% | 96.02% | 93.67% | 2.61% | 99.35% | 99.64% | 99.49% | 0.3219% | zscore
IMUFD | 128 | SMV | 4 | 3 | 1 | 8 | 64 | 1 | 2 | 64 | 5 | 0.01 | 94.24% | 96.81% | 95.49% | 2.157% | 90.29% | 97.6% | 93.86% | 1.857% | 99.02% | 99.91% | 99.46% | 0.495% | zscore
IMUFD | 128 | SMV | 4 | 3 | 1 | 8 | 64 | 1 | 3 | 64 | 5 | 0.01 | 94.29% | 97.08% | 95.64% | 2.406% | 98.07% | 96.82% | 97.43% | 1.76% | 99.35% | 99.56% | 99.45% | 0.2206% | zscore
IMUFD | 128 | SMV | 4 | 1 | 1 | 4 | 8 | 1 | 2 | 64 | 5 | 0.01 | 87.05% | 95.73% | 91.25% | 3.6% | 84.42% | 95.73% | 89.85% | 3.056% | 99.68% | 99.82% | 99.75% | 0.1679% | zscore
IMUFD | 128 | SMV | 4 | 1 | 1 | 4 | 8 | 1 | 3 | 64 | 5 | 0.01 | 90.37% | 96.55% | 93.35% | 3.078% | 92.29% | 96.79% | 94.5% | 1.404% | 99.35% | 99.29% | 99.32% | 0.1853% | zscore
IMUFD | 128 | SMV | 4 | 1 | 1 | 4 | 16 | 1 | 2 | 64 | 5 | 0.01 | 89.99% | 94.42% | 92.08% | 3.158% | 84.8% | 96.25% | 90.33% | 1.148% | 98.7% | 99.65% | 99.17% | 0.4107% | zscore
IMUFD | 128 | SMV | 4 | 1 | 1 | 4 | 16 | 1 | 3 | 64 | 5 | 0.01 | 89.97% | 95.49% | 92.64% | 3.315% | 91.39% | 94.96% | 93.09% | 3.42% | 99.35% | 99.91% | 99.63% | 0.373% | zscore
IMUFD | 128 | SMV | 4 | 1 | 1 | 4 | 32 | 1 | 2 | 64 | 5 | 0.01 | 90.39% | 95.49% | 92.84% | 2.706% | 88.36% | 96.05% | 92.04% | 3.657% | 99.36% | 99.82% | 99.59% | 0.5967% | zscore
IMUFD | 128 | SMV | 4 | 1 | 1 | 4 | 32 | 1 | 3 | 64 | 5 | 0.01 | 88.45% | 94.97% | 91.6% | 3.036% | 90.77% | 94.18% | 92.39% | 3.072% | 99.35% | 99.65% | 99.5% | 0.3521% | zscore
IMUFD | 128 | SMV | 4 | 1 | 1 | 4 | 64 | 1 | 2 | 64 | 5 | 0.01 | 90.43% | 95.48% | 92.89% | 3.439% | 89.1% | 96.02% | 92.42% | 3.949% | 98.69% | 99.73% | 99.21% | 0.6602% | zscore
IMUFD | 128 | SMV | 4 | 1 | 1 | 4 | 64 | 1 | 3 | 64 | 5 | 0.01 | 88.97% | 95.22% | 91.95% | 4.475% | 88.63% | 94.9% | 91.71% | 1.55% | 98.54% | 99.65% | 99.09% | 0.6225% | zscore
IMUFD | 128 | SMV | 4 | 1 | 1 | 8 | 8 | 1 | 2 | 64 | 5 | 0.01 | 91.85% | 95.23% | 93.47% | 3.502% | 90.13% | 94.7% | 92.33% | 3.432% | 98.22% | 99.91% | 99.06% | 0.3519% | zscore
IMUFD | 128 | SMV | 4 | 1 | 1 | 8 | 8 | 1 | 3 | 64 | 5 | 0.01 | 89.97% | 96.28% | 93.01% | 2.764% | 89.87% | 96.8% | 93.26% | 2.799% | 99.67% | 99.82% | 99.75% | 0.2712% | zscore
IMUFD | 128 | SMV | 4 | 1 | 1 | 8 | 16 | 1 | 2 | 64 | 5 | 0.01 | 92.32% | 95.74% | 93.99% | 2.074% | 89.87% | 96.32% | 92.97% | 2.995% | 99.83% | 99.73% | 99.78% | 0.3712% | zscore
IMUFD | 128 | SMV | 4 | 1 | 1 | 8 | 16 | 1 | 3 | 64 | 5 | 0.01 | 89.55% | 94.42% | 91.88% | 3.049% | 87.55% | 96.54% | 91.86% | 3.658% | 99.19% | 99.73% | 99.46% | 0.498% | zscore
IMUFD | 128 | SMV | 4 | 1 | 1 | 8 | 32 | 1 | 2 | 64 | 5 | 0.01 | 93.82% | 95.49% | 94.59% | 3.559% | 92.16% | 94.43% | 93.22% | 3.148% | 99.68% | 99.38% | 99.53% | 0.268% | zscore
IMUFD | 128 | SMV | 4 | 1 | 1 | 8 | 32 | 1 | 3 | 64 | 5 | 0.01 | 90.47% | 95.47% | 92.88% | 3.599% | 88.86% | 95.8% | 92.16% | 3.474% | 99.35% | 99.55% | 99.45% | 0.2744% | zscore
IMUFD | 128 | SMV | 4 | 1 | 1 | 8 | 64 | 1 | 2 | 64 | 5 | 0.01 | 91.43% | 95.22% | 93.21% | 4.426% | 92.01% | 95.49% | 93.67% | 2.172% | 98.2% | 99.73% | 98.96% | 0.4382% | zscore
IMUFD | 128 | SMV | 4 | 1 | 1 | 8 | 64 | 1 | 3 | 64 | 5 | 0.01 | 89.48% | 95.22% | 92.25% | 3.469% | 88.78% | 95.21% | 91.86% | 4.276% | 99.67% | 99.29% | 99.48% | 0.3263% | zscore
IMUFD | 128 | SMV | 4 | 5 | 1 | 4 | 8 | 1 | 2 | 256 | 5 | 0.01 | 90.86% | 96% | 93.34% | 4.077% | 90.31% | 95.49% | 92.82% | 2.813% | 96.93% | 98.76% | 97.84% | 1.069% | zscore
IMUFD | 128 | SMV | 4 | 5 | 1 | 4 | 8 | 1 | 3 | 256 | 5 | 0.01 | 90.91% | 96.02% | 93.39% | 3.854% | 90.63% | 96.51% | 93.5% | 1.637% | 97.4% | 98.49% | 97.94% | 1.237% | zscore
IMUFD | 128 | SMV | 4 | 5 | 1 | 4 | 16 | 1 | 2 | 256 | 5 | 0.01 | 93.86% | 95.74% | 94.77% | 2.514% | 94.18% | 97.08% | 95.61% | 1.329% | 97.42% | 99.29% | 98.35% | 0.1948% | zscore
IMUFD | 128 | SMV | 4 | 5 | 1 | 4 | 16 | 1 | 3 | 256 | 5 | 0.01 | 91.39% | 96.27% | 93.75% | 2.812% | 88.85% | 96.8% | 92.7% | 3.037% | 97.76% | 98.94% | 98.34% | 1.316% | zscore
IMUFD | 128 | SMV | 4 | 5 | 1 | 4 | 32 | 1 | 2 | 256 | 5 | 0.01 | 89.99% | 94.95% | 92.38% | 2.87% | 89.23% | 96.52% | 92.79% | 2.218% | 98.53% | 98.94% | 98.73% | 0.2502% | zscore
IMUFD | 128 | SMV | 4 | 5 | 1 | 4 | 32 | 1 | 3 | 256 | 5 | 0.01 | 91.41% | 98.4% | 94.8% | 3.036% | 94.73% | 96.83% | 95.75% | 1.594% | 97.59% | 98.94% | 98.26% | 0.6115% | zscore
IMUFD | 128 | SMV | 4 | 5 | 1 | 4 | 64 | 1 | 2 | 256 | 5 | 0.01 | 95.26% | 96.28% | 95.75% | 1.697% | 93.73% | 96.25% | 94.98% | 1.153% | 97.28% | 98.94% | 98.1% | 1.095% | zscore
IMUFD | 128 | SMV | 4 | 5 | 1 | 4 | 64 | 1 | 3 | 256 | 5 | 0.01 | 94.75% | 96.81% | 95.76% | 2.296% | 94.21% | 97.08% | 95.62% | 1.128% | 98.38% | 99.56% | 98.97% | 0.4241% | zscore
IMUFD | 128 | SMV | 4 | 5 | 1 | 8 | 8 | 1 | 2 | 256 | 5 | 0.01 | 89.41% | 95.74% | 92.49% | 2.636% | 89.61% | 97.6% | 93.5% | 2.267% | 97.71% | 98.41% | 98.06% | 0.6019% | zscore
IMUFD | 128 | SMV | 4 | 5 | 1 | 8 | 8 | 1 | 3 | 256 | 5 | 0.01 | 90.48% | 96.8% | 93.53% | 3.488% | 91.22% | 96% | 93.56% | 2.002% | 97.58% | 98.85% | 98.2% | 0.4863% | zscore
IMUFD | 128 | SMV | 4 | 5 | 1 | 8 | 16 | 1 | 2 | 256 | 5 | 0.01 | 91.42% | 95.75% | 93.52% | 2.712% | 92.13% | 96.03% | 94.05% | 2.065% | 97.27% | 98.76% | 98.01% | 0.3639% | zscore
IMUFD | 128 | SMV | 4 | 5 | 1 | 8 | 16 | 1 | 3 | 256 | 5 | 0.01 | 91.98% | 97.08% | 94.45% | 4.035% | 91.49% | 97.06% | 94.23% | 1.025% | 98.7% | 98.85% | 98.77% | 0.3147% | zscore
IMUFD | 128 | SMV | 4 | 5 | 1 | 8 | 32 | 1 | 2 | 256 | 5 | 0.01 | 93.27% | 97.06% | 95.12% | 2.014% | 94.28% | 97.37% | 95.76% | 2.452% | 97.11% | 98.49% | 97.79% | 0.9344% | zscore
IMUFD | 128 | SMV | 4 | 5 | 1 | 8 | 32 | 1 | 3 | 256 | 5 | 0.01 | 91% | 97.87% | 94.31% | 3.287% | 94.67% | 96.56% | 95.58% | 1.811% | 97.25% | 99.02% | 98.13% | 0.4731% | zscore
IMUFD | 128 | SMV | 4 | 5 | 1 | 8 | 64 | 1 | 2 | 256 | 5 | 0.01 | 94.37% | 97.07% | 95.67% | 2.6% | 91.48% | 96.28% | 93.78% | 3.297% | 98.04% | 98.93% | 98.48% | 0.3701% | zscore
IMUFD | 128 | SMV | 4 | 5 | 1 | 8 | 64 | 1 | 3 | 256 | 5 | 0.01 | 96.21% | 96.01% | 96.1% | 1.64% | 93.82% | 96.53% | 95.15% | 1.567% | 98.86% | 99.29% | 99.08% | 0.5692% | zscore
IMUFD | 128 | SMV | 4 | 3 | 1 | 4 | 8 | 1 | 2 | 256 | 5 | 0.01 | 88.28% | 95.2% | 91.61% | 3.316% | 86.06% | 96.28% | 90.99% | 2.436% | 97.1% | 99.11% | 98.1% | 0.2998% | zscore
IMUFD | 128 | SMV | 4 | 3 | 1 | 4 | 8 | 1 | 3 | 256 | 5 | 0.01 | 90.96% | 96.01% | 93.42% | 2.845% | 92.45% | 96.85% | 94.52% | 3.819% | 96.79% | 99.47% | 98.11% | 0.8844% | zscore
IMUFD | 128 | SMV | 4 | 3 | 1 | 4 | 16 | 1 | 2 | 256 | 5 | 0.01 | 92.89% | 95.48% | 94.11% | 2.341% | 89.08% | 94.66% | 91.72% | 3.361% | 97.23% | 99.02% | 98.12% | 0.6189% | zscore
IMUFD | 128 | SMV | 4 | 3 | 1 | 4 | 16 | 1 | 3 | 256 | 5 | 0.01 | 92.37% | 95.47% | 93.84% | 2.824% | 92.82% | 94.69% | 93.69% | 2.649% | 97.4% | 98.4% | 97.9% | 0.8047% | zscore
IMUFD | 128 | SMV | 4 | 3 | 1 | 4 | 32 | 1 | 2 | 256 | 5 | 0.01 | 91.9% | 96.55% | 94.14% | 3.273% | 92.44% | 96.53% | 94.45% | 2.396% | 98.2% | 99.2% | 98.7% | 0.3962% | zscore
IMUFD | 128 | SMV | 4 | 3 | 1 | 4 | 32 | 1 | 3 | 256 | 5 | 0.01 | 91.47% | 96.28% | 93.81% | 3.132% | 88.68% | 95.73% | 92.08% | 2.487% | 97.87% | 99.02% | 98.44% | 0.6682% | zscore
IMUFD | 128 | SMV | 4 | 3 | 1 | 4 | 64 | 1 | 2 | 256 | 5 | 0.01 | 92.8% | 95.74% | 94.24% | 2.184% | 90.58% | 95.77% | 93.09% | 3.043% | 97.93% | 98.85% | 98.38% | 0.6076% | zscore
IMUFD | 128 | SMV | 4 | 3 | 1 | 4 | 64 | 1 | 3 | 256 | 5 | 0.01 | 93.82% | 95.75% | 94.76% | 1.922% | 96.07% | 96.32% | 96.18% | 1.324% | 98.23% | 98.4% | 98.31% | 0.3866% | zscore
IMUFD | 128 | SMV | 4 | 3 | 1 | 8 | 8 | 1 | 2 | 256 | 5 | 0.01 | 91.86% | 96.29% | 94.01% | 1.114% | 92.34% | 97.07% | 94.66% | 1.755% | 98.7% | 98.67% | 98.68% | 0.5324% | zscore
IMUFD | 128 | SMV | 4 | 3 | 1 | 8 | 8 | 1 | 3 | 256 | 5 | 0.01 | 92.47% | 96.01% | 94.17% | 3.236% | 92.42% | 94.91% | 93.62% | 2.14% | 96.9% | 98.76% | 97.82% | 0.7983% | zscore
IMUFD | 128 | SMV | 4 | 3 | 1 | 8 | 16 | 1 | 2 | 256 | 5 | 0.01 | 93.37% | 95.75% | 94.53% | 2.036% | 92.4% | 95.45% | 93.9% | 1.368% | 98.05% | 98.67% | 98.36% | 0.7096% | zscore
IMUFD | 128 | SMV | 4 | 3 | 1 | 8 | 16 | 1 | 3 | 256 | 5 | 0.01 | 93.76% | 96.28% | 95% | 1.636% | 90.76% | 96.8% | 93.68% | 4.397% | 97.75% | 99.29% | 98.51% | 0.1538% | zscore
IMUFD | 128 | SMV | 4 | 3 | 1 | 8 | 32 | 1 | 2 | 256 | 5 | 0.01 | 95.3% | 94.15% | 94.68% | 2.375% | 93.17% | 95.48% | 94.28% | 1.567% | 98.72% | 98.67% | 98.69% | 0.7151% | zscore
IMUFD | 128 | SMV | 4 | 3 | 1 | 8 | 32 | 1 | 3 | 256 | 5 | 0.01 | 93.3% | 96.28% | 94.76% | 1.738% | 91.15% | 96.28% | 93.65% | 2.77% | 97.92% | 98.76% | 98.34% | 0.4813% | zscore
IMUFD | 128 | SMV | 4 | 3 | 1 | 8 | 64 | 1 | 2 | 256 | 5 | 0.01 | 91.87% | 96.81% | 94.27% | 2.422% | 91.87% | 96.55% | 94.14% | 2.942% | 97.58% | 99.03% | 98.3% | 0.2985% | zscore
IMUFD | 128 | SMV | 4 | 3 | 1 | 8 | 64 | 1 | 3 | 256 | 5 | 0.01 | 94.22% | 95.21% | 94.69% | 2.324% | 94.27% | 95.76% | 94.97% | 3.017% | 98.06% | 98.85% | 98.45% | 1.013% | zscore
IMUFD | 128 | SMV | 4 | 1 | 1 | 4 | 8 | 1 | 2 | 256 | 5 | 0.01 | 89.94% | 96.28% | 93.01% | 3.752% | 89.04% | 93.88% | 91.37% | 3.495% | 96.59% | 98.67% | 97.63% | 0.7079% | zscore
IMUFD | 128 | SMV | 4 | 1 | 1 | 4 | 8 | 1 | 3 | 256 | 5 | 0.01 | 89.46% | 94.96% | 92.06% | 3.45% | 87.86% | 95.23% | 91.38% | 3.567% | 97.89% | 98.49% | 98.19% | 0.6597% | zscore
IMUFD | 128 | SMV | 4 | 1 | 1 | 4 | 16 | 1 | 2 | 256 | 5 | 0.01 | 89.46% | 95.49% | 92.38% | 2.081% | 92.24% | 95.47% | 93.82% | 1.563% | 97.26% | 98.49% | 97.87% | 0.8138% | zscore
IMUFD | 128 | SMV | 4 | 1 | 1 | 4 | 16 | 1 | 3 | 256 | 5 | 0.01 | 87.9% | 96.28% | 91.97% | 2.411% | 88.59% | 97.05% | 92.68% | 2.184% | 97.72% | 98.85% | 98.28% | 0.9971% | zscore
IMUFD | 128 | SMV | 4 | 1 | 1 | 4 | 32 | 1 | 2 | 256 | 5 | 0.01 | 87.46% | 96.55% | 91.84% | 3.288% | 88.92% | 95.48% | 92.11% | 1.585% | 95.48% | 99.38% | 97.41% | 0.5231% | zscore
IMUFD | 128 | SMV | 4 | 1 | 1 | 4 | 32 | 1 | 3 | 256 | 5 | 0.01 | 88.89% | 94.43% | 91.58% | 2.415% | 90.5% | 95.48% | 92.92% | 2.373% | 97.73% | 99.03% | 98.38% | 0.5823% | zscore
IMUFD | 128 | SMV | 4 | 1 | 1 | 4 | 64 | 1 | 2 | 256 | 5 | 0.01 | 87.47% | 94.69% | 90.94% | 3.94% | 91.03% | 94.93% | 92.9% | 3.195% | 97.88% | 99.11% | 98.49% | 0.7915% | zscore
IMUFD | 128 | SMV | 4 | 1 | 1 | 4 | 64 | 1 | 3 | 256 | 5 | 0.01 | 87.54% | 94.69% | 90.96% | 2.695% | 90.54% | 95.52% | 92.94% | 3.176% | 96.16% | 98.85% | 97.49% | 1.074% | zscore
IMUFD | 128 | SMV | 4 | 1 | 1 | 8 | 8 | 1 | 2 | 256 | 5 | 0.01 | 87.55% | 95.22% | 91.17% | 4.683% | 85.55% | 95.22% | 90.22% | 2.53% | 96.26% | 98.93% | 97.59% | 0.6262% | zscore
IMUFD | 128 | SMV | 4 | 1 | 1 | 8 | 8 | 1 | 3 | 256 | 5 | 0.01 | 91.29% | 94.94% | 93.05% | 1.746% | 89.01% | 95.46% | 92.12% | 1.848% | 97.57% | 98.85% | 98.2% | 0.7292% | zscore
IMUFD | 128 | SMV | 4 | 1 | 1 | 8 | 16 | 1 | 2 | 256 | 5 | 0.01 | 88.44% | 96.28% | 92.17% | 3.856% | 86.22% | 96.51% | 91.15% | 3.506% | 97.4% | 98.94% | 98.16% | 0.7842% | zscore
IMUFD | 128 | SMV | 4 | 1 | 1 | 8 | 16 | 1 | 3 | 256 | 5 | 0.01 | 88.51% | 95.75% | 91.99% | 4.148% | 85.04% | 96.27% | 90.44% | 2.047% | 96.92% | 98.59% | 97.74% | 0.5685% | zscore
IMUFD | 128 | SMV | 4 | 1 | 1 | 8 | 32 | 1 | 2 | 256 | 5 | 0.01 | 89.54% | 94.41% | 91.82% | 4.227% | 86.55% | 95.19% | 90.67% | 3.138% | 97.55% | 98.59% | 98.06% | 0.6834% | zscore
IMUFD | 128 | SMV | 4 | 1 | 1 | 8 | 32 | 1 | 3 | 256 | 5 | 0.01 | 89.88% | 95.75% | 92.7% | 2.901% | 93.3% | 96% | 94.62% | 1.686% | 96.92% | 98.76% | 97.83% | 1.002% | zscore
IMUFD | 128 | SMV | 4 | 1 | 1 | 8 | 64 | 1 | 2 | 256 | 5 | 0.01 | 90.87% | 95.74% | 93.16% | 3.481% | 85.87% | 95.19% | 90.36% | 1.621% | 96.74% | 99.2% | 97.96% | 1.009% | zscore
IMUFD | 128 | SMV | 4 | 1 | 1 | 8 | 64 | 1 | 3 | 256 | 5 | 0.01 | 90.42% | 95.21% | 92.67% | 4.082% | 88.5% | 94.91% | 91.6% | 3.034% | 97.1% | 98.32% | 97.7% | 0.5392% | zscore
IMUFD | 128 | SMV | 3 | 5 | 1 | 4 | 8 | 1 | 2 | 64 | 5 | 0.01 | 93.31% | 94.99% | 94.14% | 0.7947% | 91.47% | 96.54% | 93.96% | 0.8157% | 99.68% | 99.38% | 99.53% | 0.3479% | zscore
IMUFD | 128 | SMV | 3 | 5 | 1 | 4 | 8 | 1 | 3 | 64 | 5 | 0.01 | 87.12% | 95.77% | 91.33% | 1.895% | 93.86% | 97.07% | 95.45% | 1.269% | 99.04% | 99.47% | 99.25% | 0.781% | zscore
IMUFD | 128 | SMV | 3 | 5 | 1 | 4 | 16 | 1 | 2 | 64 | 5 | 0.01 | 91.42% | 95.77% | 93.55% | 1.604% | 90.1% | 95.21% | 92.6% | 1.959% | 99.52% | 99.3% | 99.41% | 0.2599% | zscore
IMUFD | 128 | SMV | 3 | 5 | 1 | 4 | 16 | 1 | 3 | 64 | 5 | 0.01 | 90.94% | 96.03% | 93.43% | 2.058% | 93.35% | 96.32% | 94.8% | 2.553% | 99.04% | 99.74% | 99.38% | 0.6183% | zscore
IMUFD | 128 | SMV | 3 | 5 | 1 | 4 | 32 | 1 | 2 | 64 | 5 | 0.01 | 93.35% | 95.78% | 94.54% | 1.303% | 92.77% | 96.6% | 94.66% | 1.033% | 99.36% | 99.82% | 99.59% | 0.4106% | zscore
IMUFD | 128 | SMV | 3 | 5 | 1 | 4 | 32 | 1 | 3 | 64 | 5 | 0.01 | 93.35% | 95.76% | 94.52% | 1.544% | 93.86% | 97.11% | 95.43% | 1.298% | 99.36% | 99.47% | 99.42% | 0.5564% | zscore
IMUFD | 128 | SMV | 3 | 5 | 1 | 4 | 64 | 1 | 2 | 64 | 5 | 0.01 | 94.28% | 96.55% | 95.41% | 1.099% | 95.61% | 95.02% | 95.31% | 1.313% | 99.84% | 99.47% | 99.66% | 0.1802% | zscore
IMUFD | 128 | SMV | 3 | 5 | 1 | 4 | 64 | 1 | 3 | 64 | 5 | 0.01 | 92.91% | 96.82% | 94.82% | 2.504% | 92.42% | 97.35% | 94.84% | 2.029% | 99.68% | 99.65% | 99.66% | 0.4374% | zscore
IMUFD | 128 | SMV | 3 | 5 | 1 | 8 | 8 | 1 | 2 | 64 | 5 | 0.01 | 93.37% | 96.56% | 94.93% | 1.875% | 91.82% | 95.52% | 93.63% | 2.77% | 98.73% | 99.56% | 99.14% | 0.3646% | zscore
IMUFD | 128 | SMV | 3 | 5 | 1 | 8 | 8 | 1 | 3 | 64 | 5 | 0.01 | 91.96% | 96.84% | 94.3% | 3.35% | 90.01% | 95.77% | 92.82% | 1.998% | 98.89% | 99.21% | 99.04% | 0.5529% | zscore
IMUFD | 128 | SMV | 3 | 5 | 1 | 8 | 16 | 1 | 2 | 64 | 5 | 0.01 | 93.35% | 97.36% | 95.32% | 1.326% | 91.03% | 95.75% | 93.35% | 1.354% | 99.2% | 99.21% | 99.2% | 0.3379% | zscore
IMUFD | 128 | SMV | 3 | 5 | 1 | 8 | 16 | 1 | 3 | 64 | 5 | 0.01 | 90.47% | 96.04% | 93.19% | 1.806% | 93% | 96.54% | 94.72% | 2.914% | 99.36% | 99.82% | 99.59% | 0.5067% | zscore
IMUFD | 128 | SMV | 3 | 5 | 1 | 8 | 32 | 1 | 2 | 64 | 5 | 0.01 | 92.82% | 96.31% | 94.52% | 1.958% | 93.33% | 97.11% | 95.19% | 1.153% | 99.68% | 99.82% | 99.75% | 0.3289% | zscore
IMUFD | 128 | SMV | 3 | 5 | 1 | 8 | 32 | 1 | 3 | 64 | 5 | 0.01 | 94.75% | 96.82% | 95.77% | 2.259% | 94.35% | 97.87% | 96.09% | 1.234% | 99.36% | 99.74% | 99.55% | 0.3126% | zscore
IMUFD | 128 | SMV | 3 | 5 | 1 | 8 | 64 | 1 | 2 | 64 | 5 | 0.01 | 91.96% | 97.09% | 94.46% | 2.59% | 94.21% | 95.53% | 94.86% | 1.184% | 99.84% | 99.65% | 99.74% | 0.2243% | zscore
IMUFD | 128 | SMV | 3 | 5 | 1 | 8 | 64 | 1 | 3 | 64 | 5 | 0.01 | 91.89% | 97.63% | 94.71% | 0.9019% | 93.75% | 96.84% | 95.28% | 1.627% | 99.04% | 99.65% | 99.34% | 0.6653% | zscore
IMUFD | 128 | SMV | 3 | 3 | 1 | 4 | 8 | 1 | 2 | 64 | 5 | 0.01 | 90.94% | 95.24% | 93.05% | 1.422% | 90.91% | 96.29% | 93.56% | 0.9005% | 98.73% | 99.74% | 99.23% | 0.3907% | zscore
IMUFD | 128 | SMV | 3 | 3 | 1 | 4 | 8 | 1 | 3 | 64 | 5 | 0.01 | 91.89% | 96.56% | 94.19% | 0.4551% | 90.89% | 95.78% | 93.27% | 2.364% | 98.73% | 99.74% | 99.23% | 0.3258% | zscore
IMUFD | 128 | SMV | 3 | 3 | 1 | 4 | 16 | 1 | 2 | 64 | 5 | 0.01 | 91.38% | 95.51% | 93.4% | 1.742% | 93.28% | 95.79% | 94.5% | 0.9589% | 99.36% | 99.56% | 99.46% | 0.369% | zscore
IMUFD | 128 | SMV | 3 | 3 | 1 | 4 | 16 | 1 | 3 | 64 | 5 | 0.01 | 92.38% | 96.82% | 94.55% | 1.934% | 91.51% | 97.08% | 94.24% | 1.034% | 99.2% | 99.65% | 99.42% | 0.3979% | zscore
IMUFD | 128 | SMV | 3 | 3 | 1 | 4 | 32 | 1 | 2 | 64 | 5 | 0.01 | 92.42% | 95.76% | 94.04% | 2.603% | 94.33% | 95.24% | 94.77% | 1.425% | 99.68% | 99.56% | 99.62% | 0.2757% | zscore
IMUFD | 128 | SMV | 3 | 3 | 1 | 4 | 32 | 1 | 3 | 64 | 5 | 0.01 | 91.87% | 96.03% | 93.91% | 2.284% | 92.89% | 96.29% | 94.54% | 1.664% | 99.04% | 99.56% | 99.3% | 0.4664% | zscore
IMUFD | 128 | SMV | 3 | 3 | 1 | 4 | 64 | 1 | 2 | 64 | 5 | 0.01 | 91.93% | 95.5% | 93.67% | 1.606% | 90.94% | 95.24% | 93.01% | 1.042% | 99.52% | 99.65% | 99.58% | 0.2517% | zscore
IMUFD | 128 | SMV | 3 | 3 | 1 | 4 | 64 | 1 | 3 | 64 | 5 | 0.01 | 93.33% | 96.56% | 94.92% | 1.955% | 92.93% | 96.02% | 94.46% | 2.204% | 99.35% | 99.82% | 99.59% | 0.435% | zscore
IMUFD | 128 | SMV | 3 | 3 | 1 | 8 | 8 | 1 | 2 | 64 | 5 | 0.01 | 92.86% | 96.3% | 94.54% | 2.196% | 95.24% | 96.53% | 95.87% | 0.8812% | 99.2% | 99.38% | 99.29% | 0.2383% | zscore
IMUFD | 128 | SMV | 3 | 3 | 1 | 8 | 8 | 1 | 3 | 64 | 5 | 0.01 | 88.54% | 95.77% | 92.03% | 3.877% | 95.17% | 94.73% | 94.94% | 1.605% | 98.73% | 99.29% | 99.01% | 0.6441% | zscore
IMUFD | 128 | SMV | 3 | 3 | 1 | 8 | 16 | 1 | 2 | 64 | 5 | 0.01 | 92.38% | 94.98% | 93.63% | 2.118% | 94.75% | 95.79% | 95.25% | 1.825% | 99.21% | 99.74% | 99.47% | 0.3903% | zscore
IMUFD | 128 | SMV | 3 | 3 | 1 | 8 | 16 | 1 | 3 | 64 | 5 | 0.01 | 94.77% | 96.04% | 95.39% | 2.279% | 93.75% | 96.29% | 95% | 2.226% | 98.88% | 99.74% | 99.31% | 0.3911% | zscore
IMUFD | 128 | SMV | 3 | 3 | 1 | 8 | 32 | 1 | 2 | 64 | 5 | 0.01 | 95.72% | 96.3% | 96% | 1.347% | 93.79% | 96.03% | 94.9% | 1.906% | 99.68% | 99.47% | 99.58% | 0.3285% | zscore
IMUFD | 128 | SMV | 3 | 3 | 1 | 8 | 32 | 1 | 3 | 64 | 5 | 0.01 | 92.84% | 96.56% | 94.67% | 1.127% | 92.84% | 95.76% | 94.26% | 2.2% | 99.84% | 99.74% | 99.79% | 0.253% | zscore
IMUFD | 128 | SMV | 3 | 3 | 1 | 8 | 64 | 1 | 2 | 64 | 5 | 0.01 | 94.26% | 96.3% | 95.23% | 2.306% | 95.17% | 96.3% | 95.72% | 0.8075% | 99.53% | 99.47% | 99.5% | 0.3146% | zscore
IMUFD | 128 | SMV | 3 | 3 | 1 | 8 | 64 | 1 | 3 | 64 | 5 | 0.01 | 92.84% | 96.55% | 94.66% | 3.196% | 92.91% | 96.55% | 94.69% | 1.459% | 99.68% | 99.47% | 99.58% | 0.329% | zscore
IMUFD | 128 | SMV | 3 | 1 | 1 | 4 | 8 | 1 | 2 | 64 | 5 | 0.01 | 90.45% | 94.18% | 92.21% | 3.274% | 84.31% | 95.75% | 89.82% | 0.8539% | 99.84% | 99.56% | 99.7% | 0.353% | zscore
IMUFD | 128 | SMV | 3 | 1 | 1 | 4 | 8 | 1 | 3 | 64 | 5 | 0.01 | 86.64% | 95.51% | 90.91% | 3.099% | 85.5% | 94.73% | 89.92% | 3.894% | 98.73% | 99.74% | 99.23% | 0.4281% | zscore
IMUFD | 128 | SMV | 3 | 1 | 1 | 4 | 16 | 1 | 2 | 64 | 5 | 0.01 | 88.98% | 96.03% | 92.36% | 2.762% | 91.38% | 93.17% | 92.25% | 2.664% | 98.73% | 99.47% | 99.1% | 0.2989% | zscore
IMUFD | 128 | SMV | 3 | 1 | 1 | 4 | 16 | 1 | 3 | 64 | 5 | 0.01 | 87.54% | 95.49% | 91.35% | 3.958% | 83.71% | 95.51% | 89.37% | 2.652% | 99.37% | 99.82% | 99.59% | 0.3756% | zscore
IMUFD | 128 | SMV | 3 | 1 | 1 | 4 | 32 | 1 | 2 | 64 | 5 | 0.01 | 88.03% | 94.96% | 91.35% | 2.393% | 86.52% | 95.3% | 90.78% | 2.05% | 99.21% | 99.65% | 99.42% | 0.4606% | zscore
IMUFD | 128 | SMV | 3 | 1 | 1 | 4 | 32 | 1 | 3 | 64 | 5 | 0.01 | 88.05% | 94.71% | 91.24% | 3.784% | 85.08% | 95.79% | 90.18% | 2.452% | 99.05% | 99.47% | 99.26% | 0.1716% | zscore
IMUFD | 128 | SMV | 3 | 1 | 1 | 4 | 64 | 1 | 2 | 64 | 5 | 0.01 | 86.66% | 95.77% | 90.97% | 4.785% | 88.43% | 93.93% | 90.98% | 4.018% | 99.05% | 99.47% | 99.26% | 0.3977% | zscore
IMUFD | 128 | SMV | 3 | 1 | 1 | 4 | 64 | 1 | 3 | 64 | 5 | 0.01 | 86.13% | 95.25% | 90.43% | 3.774% | 85.68% | 94.99% | 90.11% | 3.428% | 99.05% | 99.65% | 99.35% | 0.5161% | zscore
IMUFD | 128 | SMV | 3 | 1 | 1 | 8 | 8 | 1 | 2 | 64 | 5 | 0.01 | 89.98% | 95.25% | 92.53% | 1.852% | 90.36% | 94.21% | 92.21% | 1.155% | 99.21% | 99.38% | 99.29% | 0.5864% | zscore
IMUFD | 128 | SMV | 3 | 1 | 1 | 8 | 8 | 1 | 3 | 64 | 5 | 0.01 | 88.52% | 95.24% | 91.77% | 1.61% | 92.75% | 95% | 93.86% | 0.556% | 99.37% | 99.65% | 99.51% | 0.2187% | zscore
IMUFD | 128 | SMV | 3 | 1 | 1 | 8 | 16 | 1 | 2 | 64 | 5 | 0.01 | 87.52% | 96.03% | 91.55% | 4.806% | 90.1% | 95.22% | 92.59% | 1.501% | 98.72% | 99.65% | 99.18% | 0.7467% | zscore
IMUFD | 128 | SMV | 3 | 1 | 1 | 8 | 16 | 1 | 3 | 64 | 5 | 0.01 | 89.45% | 95.23% | 92.24% | 2.85% | 90.31% | 96.05% | 93.08% | 2.234% | 98.73% | 99.65% | 99.18% | 0.4895% | zscore
IMUFD | 128 | SMV | 3 | 1 | 1 | 8 | 32 | 1 | 2 | 64 | 5 | 0.01 | 91.4% | 94.97% | 93.13% | 2.715% | 87.8% | 95.28% | 91.35% | 3.363% | 99.53% | 99.29% | 99.41% | 0.5371% | zscore
IMUFD | 128 | SMV | 3 | 1 | 1 | 8 | 32 | 1 | 3 | 64 | 5 | 0.01 | 89.47% | 94.98% | 92.11% | 3.311% | 87.43% | 94.24% | 90.65% | 3.62% | 99.21% | 99.65% | 99.43% | 0.5521% | zscore
IMUFD | 128 | SMV | 3 | 1 | 1 | 8 | 64 | 1 | 2 | 64 | 5 | 0.01 | 89.54% | 94.97% | 92.13% | 3.916% | 84.55% | 96.04% | 90.03% | 3.558% | 98.26% | 99.38% | 98.82% | 0.8058% | zscore
IMUFD | 128 | SMV | 3 | 1 | 1 | 8 | 64 | 1 | 3 | 64 | 5 | 0.01 | 89.96% | 94.99% | 92.35% | 3.275% | 86.57% | 95.49% | 90.84% | 3.209% | 99.68% | 99.65% | 99.66% | 0.3784% | zscore
IMUFD | 128 | SMV | 3 | 5 | 1 | 4 | 8 | 1 | 2 | 256 | 5 | 0.01 | 91.89% | 96.57% | 94.19% | 1.861% | 85.98% | 95.2% | 90.45% | 2.966% | 96.95% | 99.12% | 98.02% | 0.8831% | zscore
IMUFD | 128 | SMV | 3 | 5 | 1 | 4 | 8 | 1 | 3 | 256 | 5 | 0.01 | 88.92% | 94.98% | 91.87% | 3.187% | 91.05% | 95.75% | 93.34% | 2.297% | 96.8% | 98.59% | 97.69% | 0.5667% | zscore
IMUFD | 128 | SMV | 3 | 5 | 1 | 4 | 16 | 1 | 2 | 256 | 5 | 0.01 | 90.45% | 95.5% | 92.94% | 1.297% | 89.4% | 95.25% | 92.24% | 2.421% | 97.47% | 99.12% | 98.28% | 1.402% | zscore
IMUFD | 128 | SMV | 3 | 5 | 1 | 4 | 16 | 1 | 3 | 256 | 5 | 0.01 | 90.94% | 96.3% | 93.57% | 0.973% | 91.45% | 96.28% | 93.81% | 2.648% | 97.92% | 98.5% | 98.21% | 0.5824% | zscore
IMUFD | 128 | SMV | 3 | 5 | 1 | 4 | 32 | 1 | 2 | 256 | 5 | 0.01 | 93.31% | 95.76% | 94.52% | 1.411% | 94.33% | 95.26% | 94.76% | 0.899% | 98.25% | 98.59% | 98.41% | 0.9956% | zscore
IMUFD | 128 | SMV | 3 | 5 | 1 | 4 | 32 | 1 | 3 | 256 | 5 | 0.01 | 94.33% | 96.03% | 95.16% | 2.246% | 91.29% | 96.04% | 93.62% | 1.224% | 97.62% | 98.68% | 98.14% | 0.9396% | zscore
IMUFD | 128 | SMV | 3 | 5 | 1 | 4 | 64 | 1 | 2 | 256 | 5 | 0.01 | 92.38% | 95.78% | 94.04% | 0.6503% | 94.79% | 96.3% | 95.53% | 1.683% | 97.77% | 98.85% | 98.31% | 0.4035% | zscore
IMUFD | 128 | SMV | 3 | 5 | 1 | 4 | 64 | 1 | 3 | 256 | 5 | 0.01 | 92.4% | 97.35% | 94.83% | 1.449% | 93.26% | 97.36% | 95.29% | 1.388% | 97.62% | 99.21% | 98.41% | 0.6579% | zscore
IMUFD | 128 | SMV | 3 | 5 | 1 | 8 | 8 | 1 | 2 | 256 | 5 | 0.01 | 91.47% | 95.77% | 93.55% | 2.105% | 91.45% | 94.73% | 93.05% | 1.331% | 97.6% | 98.5% | 98.05% | 0.5375% | zscore
IMUFD | 128 | SMV | 3 | 5 | 1 | 8 | 8 | 1 | 3 | 256 | 5 | 0.01 | 90.01% | 95.49% | 92.62% | 3.425% | 89.47% | 96.29% | 92.75% | 2.29% | 97.61% | 98.5% | 98.05% | 0.6751% | zscore
IMUFD | 128 | SMV | 3 | 5 | 1 | 8 | 16 | 1 | 2 | 256 | 5 | 0.01 | 90.38% | 96.05% | 93.16% | 2.522% | 92.89% | 96.28% | 94.56% | 2.507% | 97.93% | 99.3% | 98.6% | 0.7349% | zscore
IMUFD | 128 | SMV | 3 | 5 | 1 | 8 | 16 | 1 | 3 | 256 | 5 | 0.01 | 91.42% | 95.24% | 93.3% | 1.062% | 92.26% | 95.79% | 94% | 1.534% | 97.46% | 99.12% | 98.28% | 0.2816% | zscore
IMUFD | 128 | SMV | 3 | 5 | 1 | 8 | 32 | 1 | 2 | 256 | 5 | 0.01 | 93.33% | 96.03% | 94.67% | 1.924% | 94.33% | 96.3% | 95.3% | 2.351% | 99.53% | 98.77% | 99.14% | 0.3294% | zscore
IMUFD | 128 | SMV | 3 | 5 | 1 | 8 | 32 | 1 | 3 | 256 | 5 | 0.01 | 93.82% | 95.51% | 94.65% | 1.063% | 92.84% | 95.78% | 94.29% | 1.625% | 97.62% | 98.94% | 98.27% | 0.6916% | zscore
IMUFD | 128 | SMV | 3 | 5 | 1 | 8 | 64 | 1 | 2 | 256 | 5 | 0.01 | 93.84% | 96.3% | 95.05% | 1.536% | 94.28% | 96.56% | 95.4% | 0.9767% | 97.94% | 98.94% | 98.44% | 0.4634% | zscore
IMUFD | 128 | SMV | 3 | 5 | 1 | 8 | 64 | 1 | 3 | 256 | 5 | 0.01 | 93.26% | 97.09% | 95.14% | 1.882% | 91.98% | 97.6% | 94.74% | 1.279% | 97.43% | 99.03% | 98.23% | 0.9939% | zscore
IMUFD | 128 | SMV | 3 | 3 | 1 | 4 | 8 | 1 | 2 | 256 | 5 | 0.01 | 90.94% | 95.76% | 93.31% | 1.874% | 90.87% | 95.52% | 93.11% | 3.489% | 97.62% | 99.12% | 98.36% | 0.3832% | zscore
IMUFD | 128 | SMV | 3 | 3 | 1 | 4 | 8 | 1 | 3 | 256 | 5 | 0.01 | 91.03% | 94.7% | 92.8% | 2.97% | 91.82% | 95.52% | 93.64% | 1.274% | 96.18% | 98.32% | 97.24% | 0.8354% | zscore
IMUFD | 128 | SMV | 3 | 3 | 1 | 4 | 16 | 1 | 2 | 256 | 5 | 0.01 | 93.28% | 96.56% | 94.89% | 1.627% | 92.35% | 94.96% | 93.62% | 2.209% | 97.92% | 98.24% | 98.08% | 0.4728% | zscore
IMUFD | 128 | SMV | 3 | 3 | 1 | 4 | 16 | 1 | 3 | 256 | 5 | 0.01 | 95.75% | 96.05% | 95.88% | 1.171% | 92.33% | 95.24% | 93.74% | 2.601% | 97.93% | 98.24% | 98.07% | 0.5382% | zscore
IMUFD | 128 | SMV | 3 | 3 | 1 | 4 | 32 | 1 | 2 | 256 | 5 | 0.01 | 89.98% | 96.57% | 93.19% | 2.124% | 87.75% | 95.76% | 91.64% | 1.864% | 98.24% | 98.76% | 98.5% | 0.5172% | zscore
IMUFD | 128 | SMV | 3 | 3 | 1 | 4 | 32 | 1 | 3 | 256 | 5 | 0.01 | 91.89% | 96.56% | 94.19% | 1.805% | 94.15% | 94.49% | 94.31% | 1.605% | 98.73% | 98.58% | 98.66% | 0.3997% | zscore
IMUFD | 128 | SMV | 3 | 3 | 1 | 4 | 64 | 1 | 2 | 256 | 5 | 0.01 | 90.49% | 96.03% | 93.18% | 2.869% | 93.28% | 95.54% | 94.38% | 1.687% | 98.24% | 98.49% | 98.36% | 0.605% | zscore
IMUFD | 128 | SMV | 3 | 3 | 1 | 4 | 64 | 1 | 3 | 256 | 5 | 0.01 | 94.28% | 96.3% | 95.28% | 0.8657% | 94.63% | 95.79% | 95.2% | 1.567% | 97.14% | 98.68% | 97.9% | 0.9061% | zscore
IMUFD | 128 | SMV | 3 | 3 | 1 | 8 | 8 | 1 | 2 | 256 | 5 | 0.01 | 91.96% | 96.04% | 93.93% | 1.904% | 92.31% | 93.87% | 93.04% | 0.5886% | 96.96% | 98.68% | 97.82% | 1.094% | zscore
IMUFD | 128 | SMV | 3 | 3 | 1 | 8 | 8 | 1 | 3 | 256 | 5 | 0.01 | 90.43% | 95.76% | 93.04% | 2.228% | 89.56% | 96.28% | 92.83% | 2.33% | 97.12% | 98.15% | 97.63% | 1.062% | zscore
IMUFD | 128 | SMV | 3 | 3 | 1 | 8 | 16 | 1 | 2 | 256 | 5 | 0.01 | 92.89% | 95.5% | 94.14% | 2.869% | 91.8% | 95.78% | 93.73% | 3.459% | 97.61% | 99.2% | 98.4% | 0.6355% | zscore
IMUFD | 128 | SMV | 3 | 3 | 1 | 8 | 16 | 1 | 3 | 256 | 5 | 0.01 | 90.96% | 96.02% | 93.42% | 2.374% | 89.65% | 96.55% | 92.99% | 2.889% | 97.75% | 99.03% | 98.39% | 0.5614% | zscore
IMUFD | 128 | SMV | 3 | 3 | 1 | 8 | 32 | 1 | 2 | 256 | 5 | 0.01 | 89.52% | 95.5% | 92.46% | 1.509% | 90.47% | 96.54% | 93.44% | 2.979% | 96.49% | 99.03% | 97.75% | 0.7926% | zscore
IMUFD | 128 | SMV | 3 | 3 | 1 | 8 | 32 | 1 | 3 | 256 | 5 | 0.01 | 94.31% | 96.3% | 95.27% | 2.586% | 94.7% | 96.54% | 95.6% | 1.706% | 98.09% | 98.59% | 98.34% | 0.3789% | zscore
IMUFD | 128 | SMV | 3 | 3 | 1 | 8 | 64 | 1 | 2 | 256 | 5 | 0.01 | 91.89% | 95.5% | 93.61% | 2.164% | 93.28% | 96.06% | 94.64% | 2.475% | 98.89% | 98.94% | 98.92% | 0.6508% | zscore
IMUFD | 128 | SMV | 3 | 3 | 1 | 8 | 64 | 1 | 3 | 256 | 5 | 0.01 | 93.31% | 96.02% | 94.64% | 2.811% | 92.93% | 96.82% | 94.83% | 2.401% | 98.72% | 98.94% | 98.83% | 0.5801% | zscore
IMUFD | 128 | SMV | 3 | 1 | 1 | 4 | 8 | 1 | 2 | 256 | 5 | 0.01 | 88.08% | 96.29% | 92% | 4.004% | 83.89% | 95.49% | 89.49% | 2.006% | 97.6% | 98.94% | 98.26% | 1.01% | zscore
IMUFD | 128 | SMV | 3 | 1 | 1 | 4 | 8 | 1 | 3 | 256 | 5 | 0.01 | 90.96% | 95.5% | 93.18% | 2.017% | 93.24% | 93.94% | 93.56% | 1.418% | 97.62% | 98.86% | 98.23% | 0.9075% | zscore
IMUFD | 128 | SMV | 3 | 1 | 1 | 4 | 16 | 1 | 2 | 256 | 5 | 0.01 | 85.66% | 95.24% | 90.19% | 4.798% | 83.57% | 94.2% | 88.62% | 2.445% | 95.23% | 98.94% | 97.06% | 1.055% | zscore
IMUFD | 128 | SMV | 3 | 1 | 1 | 4 | 16 | 1 | 3 | 256 | 5 | 0.01 | 86.1% | 96.29% | 91% | 3.465% | 88.03% | 96.29% | 91.99% | 2.929% | 96.02% | 98.94% | 97.46% | 1.206% | zscore
IMUFD | 128 | SMV | 3 | 1 | 1 | 4 | 32 | 1 | 2 | 256 | 5 | 0.01 | 85.66% | 95.76% | 90.46% | 4.259% | 91.22% | 95.3% | 93.18% | 2.495% | 96.36% | 99.12% | 97.72% | 0.8714% | zscore
IMUFD | 128 | SMV | 3 | 1 | 1 | 4 | 32 | 1 | 3 | 256 | 5 | 0.01 | 90.43% | 94.97% | 92.66% | 2.267% | 89.43% | 94.72% | 91.97% | 2.463% | 96.51% | 98.94% | 97.72% | 0.8084% | zscore
IMUFD | 128 | SMV | 3 | 1 | 1 | 4 | 64 | 1 | 2 | 256 | 5 | 0.01 | 86.66% | 95.23% | 90.83% | 1.598% | 90.87% | 93.95% | 92.36% | 1.231% | 96.03% | 98.68% | 97.33% | 0.8533% | zscore
IMUFD | 128 | SMV | 3 | 1 | 1 | 4 | 64 | 1 | 3 | 256 | 5 | 0.01 | 91.38% | 95.23% | 93.25% | 3.003% | 88.12% | 94.73% | 91.31% | 3.587% | 98.57% | 98.32% | 98.44% | 0.6751% | zscore
IMUFD | 128 | SMV | 3 | 1 | 1 | 8 | 8 | 1 | 2 | 256 | 5 | 0.01 | 90.45% | 96.29% | 93.31% | 2.013% | 88.12% | 96.57% | 92.22% | 2.801% | 97.13% | 98.94% | 98.03% | 0.8961% | zscore
IMUFD | 128 | SMV | 3 | 1 | 1 | 8 | 8 | 1 | 3 | 256 | 5 | 0.01 | 88.96% | 94.96% | 91.85% | 3.352% | 83.2% | 96.02% | 89.33% | 3.52% | 96.66% | 98.59% | 97.62% | 0.8101% | zscore
IMUFD | 128 | SMV | 3 | 1 | 1 | 8 | 16 | 1 | 2 | 256 | 5 | 0.01 | 86.57% | 94.97% | 90.56% | 3.04% | 85.49% | 94.19% | 89.58% | 4.047% | 98.55% | 98.85% | 98.69% | 0.6076% | zscore
IMUFD | 128 | SMV | 3 | 1 | 1 | 8 | 16 | 1 | 3 | 256 | 5 | 0.01 | 88.08% | 95.25% | 91.58% | 1.596% | 85.87% | 96.56% | 91.03% | 2.003% | 96.64% | 99.12% | 97.87% | 0.6711% | zscore
IMUFD | 128 | SMV | 3 | 1 | 1 | 8 | 32 | 1 | 2 | 256 | 5 | 0.01 | 84.29% | 94.97% | 89.4% | 3.54% | 85.98% | 96.54% | 91.07% | 3.368% | 96.46% | 98.86% | 97.65% | 0.9867% | zscore
IMUFD | 128 | SMV | 3 | 1 | 1 | 8 | 32 | 1 | 3 | 256 | 5 | 0.01 | 90.38% | 94.71% | 92.46% | 3.341% | 90.58% | 96.8% | 93.62% | 2.218% | 97.75% | 98.95% | 98.35% | 0.4721% | zscore
IMUFD | 128 | SMV | 3 | 1 | 1 | 8 | 64 | 1 | 2 | 256 | 5 | 0.01 | 85.22% | 95.79% | 90.13% | 5.575% | 90.14% | 94.97% | 92.42% | 3.051% | 96.46% | 98.94% | 97.68% | 0.9357% | zscore
IMUFD | 128 | SMV | 3 | 1 | 1 | 8 | 64 | 1 | 3 | 256 | 5 | 0.01 | 88.59% | 94.47% | 91.4% | 2.194% | 88.08% | 96.05% | 91.95% | 1.777% | 95.84% | 98.59% | 97.2% | 1.032% | zscore
IMUFD | 128 | SMV | 2 | 5 | 1 | 4 | 8 | 1 | 2 | 64 | 5 | 0.01 | 89.96% | 95.27% | 92.55% | 2.947% | 89.96% | 96.06% | 92.93% | 1.873% | 99.04% | 99.56% | 99.3% | 0.4446% | zscore
IMUFD | 128 | SMV | 2 | 5 | 1 | 4 | 8 | 1 | 3 | 64 | 5 | 0.01 | 89.47% | 95.8% | 92.57% | 2.354% | 88.66% | 96.03% | 92.25% | 1.523% | 99.2% | 99.48% | 99.34% | 0.534% | zscore
IMUFD | 128 | SMV | 2 | 5 | 1 | 4 | 16 | 1 | 2 | 64 | 5 | 0.01 | 92.89% | 94.49% | 93.66% | 2.564% | 91.93% | 95.54% | 93.7% | 2.245% | 99.35% | 99.56% | 99.46% | 0.2736% | zscore
IMUFD | 128 | SMV | 2 | 5 | 1 | 4 | 16 | 1 | 3 | 64 | 5 | 0.01 | 87.57% | 97.11% | 92.2% | 2.291% | 88.85% | 96.88% | 92.73% | 3.095% | 98.89% | 99.56% | 99.22% | 0.2527% | zscore
IMUFD | 128 | SMV | 2 | 5 | 1 | 4 | 32 | 1 | 2 | 64 | 5 | 0.01 | 91.93% | 95.8% | 93.81% | 2.612% | 90.24% | 95.84% | 92.98% | 1.742% | 99.69% | 99.91% | 99.8% | 0.3425% | zscore
IMUFD | 128 | SMV | 2 | 5 | 1 | 4 | 32 | 1 | 3 | 64 | 5 | 0.01 | 91.4% | 97.39% | 94.32% | 1.884% | 92.84% | 98.17% | 95.46% | 0.657% | 98.56% | 99.74% | 99.15% | 0.4322% | zscore
IMUFD | 128 | SMV | 2 | 5 | 1 | 4 | 64 | 1 | 2 | 64 | 5 | 0.01 | 91.38% | 96.33% | 93.81% | 1.415% | 94.82% | 96.57% | 95.68% | 0.7196% | 99.04% | 99.83% | 99.43% | 0.3928% | zscore
IMUFD | 128 | SMV | 2 | 5 | 1 | 4 | 64 | 1 | 3 | 64 | 5 | 0.01 | 89.94% | 97.65% | 93.71% | 1.662% | 92.26% | 96.61% | 94.41% | 1.896% | 99.53% | 99.65% | 99.59% | 0.3766% | zscore
IMUFD | 128 | SMV | 2 | 5 | 1 | 8 | 8 | 1 | 2 | 64 | 5 | 0.01 | 89.96% | 95.27% | 92.57% | 2.097% | 90.16% | 96.06% | 93% | 2.636% | 99.21% | 99.74% | 99.47% | 0.3786% | zscore
IMUFD | 128 | SMV | 2 | 5 | 1 | 8 | 8 | 1 | 3 | 64 | 5 | 0.01 | 90.4% | 95.53% | 92.88% | 2.683% | 88.66% | 95.77% | 92.11% | 1.326% | 98.88% | 99.56% | 99.22% | 0.6667% | zscore
IMUFD | 128 | SMV | 2 | 5 | 1 | 8 | 16 | 1 | 2 | 64 | 5 | 0.01 | 91.38% | 97.12% | 94.2% | 0.9732% | 90.91% | 96.32% | 93.57% | 1.347% | 99.2% | 99.56% | 99.38% | 0.4638% | zscore
IMUFD | 128 | SMV | 2 | 5 | 1 | 8 | 16 | 1 | 3 | 64 | 5 | 0.01 | 89.52% | 97.38% | 93.35% | 2.596% | 88.94% | 95.81% | 92.27% | 2.765% | 99.04% | 99.83% | 99.43% | 0.5438% | zscore
IMUFD | 128 | SMV | 2 | 5 | 1 | 8 | 32 | 1 | 2 | 64 | 5 | 0.01 | 90.43% | 96.07% | 93.17% | 1.99% | 94.26% | 95.56% | 94.88% | 2.372% | 98.25% | 99.83% | 99.03% | 0.8928% | zscore
IMUFD | 128 | SMV | 2 | 5 | 1 | 8 | 32 | 1 | 3 | 64 | 5 | 0.01 | 94.26% | 97.12% | 95.67% | 0.4911% | 93.73% | 97.13% | 95.4% | 1.554% | 99.68% | 99.56% | 99.62% | 0.3094% | zscore
IMUFD | 128 | SMV | 2 | 5 | 1 | 8 | 64 | 1 | 2 | 64 | 5 | 0.01 | 92.89% | 96.6% | 94.7% | 1.323% | 91.51% | 97.35% | 94.39% | 1.75% | 98.88% | 99.74% | 99.31% | 0.4824% | zscore
IMUFD | 128 | SMV | 2 | 5 | 1 | 8 | 64 | 1 | 3 | 64 | 5 | 0.01 | 92.38% | 96.34% | 94.32% | 1.536% | 92.54% | 97.09% | 94.76% | 1.741% | 99.36% | 99.74% | 99.55% | 0.3359% | zscore
IMUFD | 128 | SMV | 2 | 3 | 1 | 4 | 8 | 1 | 2 | 64 | 5 | 0.01 | 91.36% | 94.49% | 92.86% | 2.425% | 90.38% | 94.77% | 92.49% | 3.778% | 99.37% | 99.39% | 99.38% | 0.3757% | zscore
IMUFD | 128 | SMV | 2 | 3 | 1 | 4 | 8 | 1 | 3 | 64 | 5 | 0.01 | 89.91% | 95.82% | 92.76% | 2.541% | 91.98% | 95.52% | 93.72% | 1.278% | 98.55% | 99.74% | 99.14% | 0.4095% | zscore
IMUFD | 128 | SMV | 2 | 3 | 1 | 4 | 16 | 1 | 2 | 64 | 5 | 0.01 | 94.77% | 95.28% | 95.01% | 1.797% | 92.2% | 95.32% | 93.7% | 2.813% | 99.68% | 99.3% | 99.49% | 0.3471% | zscore
IMUFD | 128 | SMV | 2 | 3 | 1 | 4 | 16 | 1 | 3 | 64 | 5 | 0.01 | 91.87% | 95.01% | 93.42% | 2.005% | 93.28% | 94.78% | 94.01% | 1.535% | 99.2% | 99.3% | 99.25% | 0.3905% | zscore
IMUFD | 128 | SMV | 2 | 3 | 1 | 4 | 32 | 1 | 2 | 64 | 5 | 0.01 | 92.4% | 95.28% | 93.81% | 1.717% | 89.63% | 95.77% | 92.63% | 2.532% | 98.88% | 99.48% | 99.18% | 0.3782% | zscore
IMUFD | 128 | SMV | 2 | 3 | 1 | 4 | 32 | 1 | 3 | 64 | 5 | 0.01 | 94.75% | 94.49% | 94.61% | 1.855% | 91.49% | 96.31% | 93.86% | 1.545% | 99.52% | 99.21% | 99.36% | 0.4404% | zscore
IMUFD | 128 | SMV | 2 | 3 | 1 | 4 | 64 | 1 | 2 | 64 | 5 | 0.01 | 92.35% | 95.8% | 94.06% | 1.671% | 91% | 96.32% | 93.61% | 1.28% | 99.36% | 99.83% | 99.59% | 0.4755% | zscore
IMUFD | 128 | SMV | 2 | 3 | 1 | 4 | 64 | 1 | 3 | 64 | 5 | 0.01 | 94.72% | 96.31% | 95.5% | 2.161% | 93.24% | 95.56% | 94.39% | 1.332% | 99.52% | 99.47% | 99.5% | 0.5156% | zscore
IMUFD | 128 | SMV | 2 | 3 | 1 | 8 | 8 | 1 | 2 | 64 | 5 | 0.01 | 90.89% | 94.5% | 92.65% | 2.718% | 92.68% | 95.32% | 93.99% | 2.318% | 99.21% | 99.47% | 99.34% | 0.2032% | zscore
IMUFD | 128 | SMV | 2 | 3 | 1 | 8 | 8 | 1 | 3 | 64 | 5 | 0.01 | 90.49% | 94.76% | 92.56% | 1.87% | 91.4% | 96.07% | 93.67% | 2.218% | 99.2% | 99.39% | 99.29% | 0.371% | zscore
IMUFD | 128 | SMV | 2 | 3 | 1 | 8 | 16 | 1 | 2 | 64 | 5 | 0.01 | 91.98% | 95.54% | 93.69% | 3.117% | 91.87% | 94.76% | 93.28% | 2.427% | 99.04% | 99.65% | 99.34% | 0.7068% | zscore
IMUFD | 128 | SMV | 2 | 3 | 1 | 8 | 16 | 1 | 3 | 64 | 5 | 0.01 | 90.47% | 96.06% | 93.22% | 1.958% | 90.45% | 94.5% | 92.41% | 2.105% | 99.05% | 99.65% | 99.35% | 0.3589% | zscore
IMUFD | 128 | SMV | 2 | 3 | 1 | 8 | 32 | 1 | 2 | 64 | 5 | 0.01 | 92.33% | 95.02% | 93.65% | 1.373% | 94.68% | 95.3% | 94.99% | 0.9041% | 99.37% | 99.74% | 99.55% | 0.1691% | zscore
IMUFD | 128 | SMV | 2 | 3 | 1 | 8 | 32 | 1 | 3 | 64 | 5 | 0.01 | 94.28% | 96.58% | 95.41% | 1.682% | 92.47% | 96.33% | 94.36% | 0.4325% | 99.2% | 99.74% | 99.47% | 0.6277% | zscore
IMUFD | 128 | SMV | 2 | 3 | 1 | 8 | 64 | 1 | 2 | 64 | 5 | 0.01 | 93.31% | 95.29% | 94.28% | 1.486% | 92.33% | 94.78% | 93.52% | 1.824% | 99.37% | 99.65% | 99.51% | 0.4482% | zscore
IMUFD | 128 | SMV | 2 | 3 | 1 | 8 | 64 | 1 | 3 | 64 | 5 | 0.01 | 93.31% | 95.81% | 94.54% | 1.6% | 95.3% | 96.29% | 95.79% | 0.8799% | 99.19% | 99.13% | 99.16% | 0.6322% | zscore
IMUFD | 128 | SMV | 2 | 1 | 1 | 4 | 8 | 1 | 2 | 64 | 5 | 0.01 | 87.61% | 92.93% | 90.18% | 3.456% | 87.06% | 94.21% | 90.53% | 1.887% | 98.25% | 98.95% | 98.6% | 0.678% | zscore
IMUFD | 128 | SMV | 2 | 1 | 1 | 4 | 8 | 1 | 3 | 64 | 5 | 0.01 | 90.43% | 94.23% | 92.3% | 1.172% | 85.66% | 95.02% | 90.16% | 1.735% | 98.57% | 99.04% | 98.8% | 0.3981% | zscore
IMUFD | 128 | SMV | 2 | 1 | 1 | 4 | 16 | 1 | 2 | 64 | 5 | 0.01 | 89.01% | 93.72% | 91.3% | 3.019% | 87.79% | 94.15% | 90.9% | 1.532% | 97.59% | 99.13% | 98.36% | 0.3307% | zscore
IMUFD | 128 | SMV | 2 | 1 | 1 | 4 | 16 | 1 | 3 | 64 | 5 | 0.01 | 89.01% | 93.7% | 91.27% | 3.314% | 85.47% | 92.83% | 89.07% | 1.598% | 98.56% | 99.04% | 98.8% | 0.7847% | zscore
IMUFD | 128 | SMV | 2 | 1 | 1 | 4 | 32 | 1 | 2 | 64 | 5 | 0.01 | 87.54% | 93.18% | 90.27% | 3.486% | 87.39% | 93.48% | 90.31% | 3.298% | 98.1% | 99.04% | 98.56% | 0.6191% | zscore
IMUFD | 128 | SMV | 2 | 1 | 1 | 4 | 32 | 1 | 3 | 64 | 5 | 0.01 | 85.17% | 94.74% | 89.74% | 3.411% | 86.75% | 93.94% | 90.21% | 3.3% | 98.57% | 99.3% | 98.93% | 0.6947% | zscore
IMUFD | 128 | SMV | 2 | 1 | 1 | 4 | 64 | 1 | 2 | 64 | 5 | 0.01 | 86.22% | 92.66% | 89.28% | 2.904% | 79.75% | 94.43% | 86.76% | 2.97% | 99.03% | 99.74% | 99.38% | 0.5161% | zscore
IMUFD | 128 | SMV | 2 | 1 | 1 | 4 | 64 | 1 | 3 | 64 | 5 | 0.01 | 89.01% | 92.66% | 90.78% | 1.192% | 90.52% | 92.95% | 91.66% | 1.153% | 99.2% | 99.04% | 99.12% | 0.3902% | zscore
IMUFD | 128 | SMV | 2 | 1 | 1 | 8 | 8 | 1 | 2 | 64 | 5 | 0.01 | 87.17% | 94.23% | 90.59% | 2.417% | 86% | 94.71% | 90.2% | 2.399% | 97.9% | 99.21% | 98.55% | 1.061% | zscore
IMUFD | 128 | SMV | 2 | 1 | 1 | 8 | 8 | 1 | 3 | 64 | 5 | 0.01 | 89.01% | 94.5% | 91.64% | 2.723% | 88.54% | 93.2% | 90.77% | 2.073% | 98.24% | 99.21% | 98.72% | 0.2597% | zscore
IMUFD | 128 | SMV | 2 | 1 | 1 | 8 | 16 | 1 | 2 | 64 | 5 | 0.01 | 88.98% | 93.19% | 91.03% | 1.98% | 90.91% | 92.65% | 91.76% | 1.503% | 98.56% | 99.74% | 99.15% | 0.6972% | zscore
IMUFD | 128 | SMV | 2 | 1 | 1 | 8 | 16 | 1 | 3 | 64 | 5 | 0.01 | 86.61% | 93.96% | 90.16% | 3.584% | 87.4% | 93.4% | 90.25% | 1.753% | 99.52% | 99.3% | 99.41% | 0.4769% | zscore
IMUFD | 128 | SMV | 2 | 1 | 1 | 8 | 32 | 1 | 2 | 64 | 5 | 0.01 | 89.01% | 92.92% | 90.9% | 2.045% | 91.29% | 91.13% | 91.2% | 2.684% | 98.41% | 98.95% | 98.68% | 0.3796% | zscore
IMUFD | 128 | SMV | 2 | 1 | 1 | 8 | 32 | 1 | 3 | 64 | 5 | 0.01 | 88.47% | 93.16% | 90.72% | 2.072% | 86.84% | 94.43% | 90.54% | 2.261% | 98.56% | 99.13% | 98.84% | 0.2988% | zscore
IMUFD | 128 | SMV | 2 | 1 | 1 | 8 | 64 | 1 | 2 | 64 | 5 | 0.01 | 85.64% | 93.45% | 89.32% | 4.615% | 83.62% | 94.22% | 88.59% | 4.441% | 99.04% | 99.21% | 99.13% | 0.3972% | zscore
IMUFD | 128 | SMV | 2 | 1 | 1 | 8 | 64 | 1 | 3 | 64 | 5 | 0.01 | 85.13% | 93.46% | 89.15% | 3.583% | 85.08% | 94.01% | 89.31% | 2.303% | 98.41% | 99.56% | 98.98% | 0.6262% | zscore
IMUFD | 128 | SMV | 2 | 5 | 1 | 4 | 8 | 1 | 2 | 256 | 5 | 0.01 | 91.49% | 94.48% | 92.95% | 2.995% | 88.05% | 94.49% | 91.2% | 2.177% | 96.81% | 98.34% | 97.56% | 1.522% | zscore
IMUFD | 128 | SMV | 2 | 5 | 1 | 4 | 8 | 1 | 3 | 256 | 5 | 0.01 | 89.94% | 93.96% | 91.91% | 2.494% | 88.63% | 95.24% | 91.87% | 2.452% | 96.48% | 98.52% | 97.49% | 0.232% | zscore
IMUFD | 128 | SMV | 2 | 5 | 1 | 4 | 16 | 1 | 2 | 256 | 5 | 0.01 | 89.5% | 96.35% | 92.84% | 1.469% | 89.98% | 95.26% | 92.56% | 2.216% | 96.66% | 98.43% | 97.53% | 0.6805% | zscore
IMUFD | 128 | SMV | 2 | 5 | 1 | 4 | 16 | 1 | 3 | 256 | 5 | 0.01 | 92.8% | 94.76% | 93.76% | 2.841% | 91.84% | 95.3% | 93.52% | 3.127% | 97.14% | 98.95% | 98.04% | 1.121% | zscore
IMUFD | 128 | SMV | 2 | 5 | 1 | 4 | 32 | 1 | 2 | 256 | 5 | 0.01 | 92.38% | 95.54% | 93.93% | 1.095% | 93.75% | 95.26% | 94.49% | 0.9243% | 97.13% | 98.86% | 97.99% | 0.8697% | zscore
IMUFD | 128 | SMV | 2 | 5 | 1 | 4 | 32 | 1 | 3 | 256 | 5 | 0.01 | 91.42% | 95.53% | 93.45% | 1.533% | 92.29% | 95.31% | 93.77% | 2.584% | 97.3% | 99.21% | 98.25% | 0.8629% | zscore
IMUFD | 128 | SMV | 2 | 5 | 1 | 4 | 64 | 1 | 2 | 256 | 5 | 0.01 | 91.89% | 96.85% | 94.29% | 2.005% | 91.82% | 96.35% | 94.05% | 0.858% | 97.61% | 99.12% | 98.36% | 0.5878% | zscore
IMUFD | 128 | SMV | 2 | 5 | 1 | 4 | 64 | 1 | 3 | 256 | 5 | 0.01 | 92.8% | 97.63% | 95.18% | 1.511% | 92.42% | 96.84% | 94.6% | 1.027% | 98.24% | 99.04% | 98.64% | 0.6159% | zscore
IMUFD | 128 | SMV | 2 | 5 | 1 | 8 | 8 | 1 | 2 | 256 | 5 | 0.01 | 91.89% | 95.27% | 93.53% | 1.54% | 90.94% | 96.07% | 93.46% | 0.4403% | 97.6% | 98.95% | 98.27% | 0.8557% | zscore
IMUFD | 128 | SMV | 2 | 5 | 1 | 8 | 8 | 1 | 3 | 256 | 5 | 0.01 | 91.45% | 95.55% | 93.4% | 1.43% | 91.36% | 96.08% | 93.63% | 2.571% | 97.12% | 98.94% | 98.03% | 0.3103% | zscore
IMUFD | 128 | SMV | 2 | 5 | 1 | 8 | 16 | 1 | 2 | 256 | 5 | 0.01 | 91.33% | 96.58% | 93.88% | 2.343% | 92.4% | 96.07% | 94.2% | 2.402% | 96.65% | 99.21% | 97.91% | 1.012% | zscore
IMUFD | 128 | SMV | 2 | 5 | 1 | 8 | 16 | 1 | 3 | 256 | 5 | 0.01 | 90.98% | 94.22% | 92.57% | 2.25% | 91.42% | 96.32% | 93.81% | 1.973% | 98.09% | 99.04% | 98.56% | 0.685% | zscore
IMUFD | 128 | SMV | 2 | 5 | 1 | 8 | 32 | 1 | 2 | 256 | 5 | 0.01 | 93.37% | 95.55% | 94.42% | 1.875% | 90.14% | 96.82% | 93.42% | 1.098% | 98.08% | 98.17% | 98.12% | 0.4934% | zscore
IMUFD | 128 | SMV | 2 | 5 | 1 | 8 | 32 | 1 | 3 | 256 | 5 | 0.01 | 91.47% | 97.13% | 94.22% | 1.998% | 91.58% | 97.35% | 94.41% | 1.211% | 96.63% | 99.13% | 97.87% | 0.5138% | zscore
IMUFD | 128 | SMV | 2 | 5 | 1 | 8 | 64 | 1 | 2 | 256 | 5 | 0.01 | 93.84% | 95.02% | 94.38% | 1.752% | 94.35% | 94.72% | 94.52% | 1.442% | 98.4% | 98.77% | 98.58% | 0.4057% | zscore
IMUFD | 128 | SMV | 2 | 5 | 1 | 8 | 64 | 1 | 3 | 256 | 5 | 0.01 | 93.35% | 95.29% | 94.3% | 1.83% | 92.91% | 96.32% | 94.59% | 1.72% | 96.8% | 98.51% | 97.65% | 0.3588% | zscore
IMUFD | 128 | SMV | 2 | 3 | 1 | 4 | 8 | 1 | 2 | 256 | 5 | 0.01 | 91.45% | 96.34% | 93.83% | 1.409% | 91.91% | 95.54% | 93.7% | 1.384% | 95.85% | 98.6% | 97.21% | 0.7984% | zscore
IMUFD | 128 | SMV | 2 | 3 | 1 | 4 | 8 | 1 | 3 | 256 | 5 | 0.01 | 92.33% | 96.07% | 94.17% | 2.705% | 91.54% | 95.77% | 93.61% | 1.868% | 97.13% | 97.82% | 97.47% | 0.7694% | zscore
IMUFD | 128 | SMV | 2 | 3 | 1 | 4 | 16 | 1 | 2 | 256 | 5 | 0.01 | 93.31% | 93.95% | 93.61% | 1.308% | 91.89% | 95.8% | 93.82% | 1.026% | 98.08% | 98.86% | 98.47% | 0.3622% | zscore
IMUFD | 128 | SMV | 2 | 3 | 1 | 4 | 16 | 1 | 3 | 256 | 5 | 0.01 | 90.94% | 95.28% | 93.06% | 1.338% | 93.28% | 95.55% | 94.39% | 1.969% | 96.17% | 98.16% | 97.16% | 0.8631% | zscore
IMUFD | 128 | SMV | 2 | 3 | 1 | 4 | 32 | 1 | 2 | 256 | 5 | 0.01 | 94.79% | 94.24% | 94.5% | 1.259% | 92.31% | 94.27% | 93.25% | 0.9901% | 98.1% | 97.98% | 98.03% | 1.001% | zscore
IMUFD | 128 | SMV | 2 | 3 | 1 | 4 | 32 | 1 | 3 | 256 | 5 | 0.01 | 92.31% | 95.79% | 94% | 3.242% | 93.66% | 96.1% | 94.86% | 2.222% | 97.15% | 98.77% | 97.95% | 0.8786% | zscore
IMUFD | 128 | SMV | 2 | 3 | 1 | 4 | 64 | 1 | 2 | 256 | 5 | 0.01 | 92.4% | 94.49% | 93.43% | 1.589% | 93.24% | 94.01% | 93.58% | 2.944% | 98.41% | 98.6% | 98.5% | 0.977% | zscore
IMUFD | 128 | SMV | 2 | 3 | 1 | 4 | 64 | 1 | 3 | 256 | 5 | 0.01 | 89.91% | 95.01% | 92.41% | 2.196% | 91.05% | 95.8% | 93.35% | 1.999% | 97.44% | 98.6% | 98.01% | 0.9427% | zscore
IMUFD | 128 | SMV | 2 | 3 | 1 | 8 | 8 | 1 | 2 | 256 | 5 | 0.01 | 91.45% | 95.8% | 93.56% | 2.983% | 87.26% | 97.09% | 92.01% | 2.223% | 96.48% | 99.04% | 97.75% | 0.5835% | zscore
IMUFD | 128 | SMV | 2 | 3 | 1 | 8 | 8 | 1 | 3 | 256 | 5 | 0.01 | 90.45% | 96.08% | 93.2% | 1.957% | 93.24% | 96.08% | 94.64% | 1.996% | 96.04% | 98.42% | 97.22% | 1.194% | zscore
IMUFD | 128 | SMV | 2 | 3 | 1 | 8 | 16 | 1 | 2 | 256 | 5 | 0.01 | 90.94% | 95.02% | 92.94% | 0.8101% | 94.31% | 94.23% | 94.25% | 1.208% | 98.88% | 97.9% | 98.39% | 0.659% | zscore
IMUFD | 128 | SMV | 2 | 3 | 1 | 8 | 16 | 1 | 3 | 256 | 5 | 0.01 | 94.28% | 96.06% | 95.15% | 2.22% | 93.73% | 96.61% | 95.15% | 1.891% | 96.35% | 98.6% | 97.47% | 0.8834% | zscore
IMUFD | 128 | SMV | 2 | 3 | 1 | 8 | 32 | 1 | 2 | 256 | 5 | 0.01 | 91.45% | 95.02% | 93.18% | 1.446% | 94.24% | 94.74% | 94.47% | 1.736% | 97.29% | 98.86% | 98.07% | 0.6867% | zscore
IMUFD | 128 | SMV | 2 | 3 | 1 | 8 | 32 | 1 | 3 | 256 | 5 | 0.01 | 93.77% | 96.06% | 94.9% | 2.313% | 93.77% | 94% | 93.87% | 1.657% | 97.94% | 98.6% | 98.27% | 0.2565% | zscore
IMUFD | 128 | SMV | 2 | 3 | 1 | 8 | 64 | 1 | 2 | 256 | 5 | 0.01 | 91.49% | 94.5% | 92.92% | 3.043% | 90.12% | 95% | 92.5% | 1.919% | 97.44% | 99.04% | 98.23% | 0.6302% | zscore
IMUFD | 128 | SMV | 2 | 3 | 1 | 8 | 64 | 1 | 3 | 256 | 5 | 0.01 | 93.82% | 96.07% | 94.92% | 1.645% | 94.24% | 95.54% | 94.87% | 1.921% | 97.29% | 98.25% | 97.77% | 0.6959% | zscore
IMUFD | 128 | SMV | 2 | 1 | 1 | 4 | 8 | 1 | 2 | 256 | 5 | 0.01 | 89.03% | 93.71% | 91.32% | 1.51% | 89.03% | 93.72% | 91.32% | 1.278% | 97.13% | 97.9% | 97.51% | 0.5599% | zscore
IMUFD | 128 | SMV | 2 | 1 | 1 | 4 | 8 | 1 | 3 | 256 | 5 | 0.01 | 89.03% | 95.29% | 92.06% | 2.22% | 93.19% | 93.74% | 93.43% | 3.325% | 95.08% | 97.98% | 96.52% | 1.271% | zscore
IMUFD | 128 | SMV | 2 | 1 | 1 | 4 | 16 | 1 | 2 | 256 | 5 | 0.01 | 86.1% | 94.23% | 90.06% | 2.511% | 87.43% | 93.49% | 90.34% | 2.774% | 94.44% | 98.51% | 96.45% | 1.224% | zscore
IMUFD | 128 | SMV | 2 | 1 | 1 | 4 | 16 | 1 | 3 | 256 | 5 | 0.01 | 85.64% | 94.49% | 89.88% | 2.746% | 88.12% | 93.19% | 90.57% | 2.632% | 96.81% | 99.04% | 97.91% | 1.176% | zscore
IMUFD | 128 | SMV | 2 | 1 | 1 | 4 | 32 | 1 | 2 | 256 | 5 | 0.01 | 88.96% | 93.7% | 91.22% | 2.656% | 87.06% | 92.95% | 89.91% | 3.76% | 96.03% | 97.81% | 96.91% | 0.706% | zscore
IMUFD | 128 | SMV | 2 | 1 | 1 | 4 | 32 | 1 | 3 | 256 | 5 | 0.01 | 91.38% | 95.01% | 93.1% | 3.082% | 92.68% | 91.95% | 92.25% | 2.632% | 96.83% | 98.16% | 97.49% | 0.4131% | zscore
IMUFD | 128 | SMV | 2 | 1 | 1 | 4 | 64 | 1 | 2 | 256 | 5 | 0.01 | 88.03% | 94.5% | 91.12% | 3.979% | 86.89% | 94.22% | 90.33% | 4.742% | 95.67% | 98.34% | 96.99% | 0.6979% | zscore
IMUFD | 128 | SMV | 2 | 1 | 1 | 4 | 64 | 1 | 3 | 256 | 5 | 0.01 | 88.5% | 93.71% | 91.02% | 3.74% | 88.12% | 93.2% | 90.54% | 3.482% | 96.65% | 98.51% | 97.57% | 1.206% | zscore
IMUFD | 128 | SMV | 2 | 1 | 1 | 8 | 8 | 1 | 2 | 256 | 5 | 0.01 | 86.68% | 93.99% | 90.19% | 0.9607% | 86.4% | 93.66% | 89.92% | 1.855% | 95.83% | 98.78% | 97.29% | 0.7658% | zscore
IMUFD | 128 | SMV | 2 | 1 | 1 | 8 | 8 | 1 | 3 | 256 | 5 | 0.01 | 87.63% | 95.53% | 91.46% | 3.513% | 87.59% | 93.99% | 90.67% | 0.9989% | 95.86% | 98.16% | 97% | 0.8105% | zscore
IMUFD | 128 | SMV | 2 | 1 | 1 | 8 | 16 | 1 | 2 | 256 | 5 | 0.01 | 88.08% | 93.19% | 90.56% | 1.973% | 88.78% | 91.95% | 90.27% | 4.368% | 95.73% | 98.16% | 96.93% | 1.09% | zscore
IMUFD | 128 | SMV | 2 | 1 | 1 | 8 | 16 | 1 | 3 | 256 | 5 | 0.01 | 89.5% | 93.19% | 91.26% | 1.995% | 86.8% | 93.92% | 90.27% | 2.293% | 96.32% | 98.78% | 97.54% | 0.9628% | zscore
IMUFD | 128 | SMV | 2 | 1 | 1 | 8 | 32 | 1 | 2 | 256 | 5 | 0.01 | 86.61% | 94.48% | 90.37% | 3.351% | 84.99% | 93.46% | 89.05% | 2.995% | 96.18% | 97.72% | 96.94% | 0.888% | zscore
IMUFD | 128 | SMV | 2 | 1 | 1 | 8 | 32 | 1 | 3 | 256 | 5 | 0.01 | 87.52% | 91.86% | 89.63% | 1.576% | 90.1% | 94.46% | 92.24% | 2.012% | 97.28% | 97.82% | 97.55% | 1.066% | zscore
IMUFD | 128 | SMV | 2 | 1 | 1 | 8 | 64 | 1 | 2 | 256 | 5 | 0.01 | 90.52% | 95.04% | 92.7% | 1.202% | 91.05% | 93.46% | 92.14% | 2.73% | 97.91% | 97.81% | 97.86% | 0.8791% | zscore
IMUFD | 128 | SMV | 2 | 1 | 1 | 8 | 64 | 1 | 3 | 256 | 5 | 0.01 | 87.08% | 94.24% | 90.59% | 2.154% | 88.85% | 91.39% | 90.02% | 2.863% | 96.02% | 98.51% | 97.25% | 0.6964% | zscore
Erciyes | 25 | SMV | 4 | 5 | 1 | 4 | 8 | 1 | 2 | 64 | 5 | 0.01 | 99.18% | 99.39% | 99.28% | 0.2246% | 99.5% | 98.91% | 99.21% | 0.349% | 99.83% | 99.93% | 99.88% | 0.1147% | zscore
Erciyes | 25 | SMV | 4 | 5 | 1 | 4 | 16 | 1 | 2 | 64 | 5 | 0.01 | 99.34% | 99.59% | 99.47% | 0.2837% | 99.23% | 99.93% | 99.58% | 0.1309% | 99.95% | 99.91% | 99.93% | 0.02743% | zscore
Erciyes | 25 | SMV | 4 | 5 | 1 | 4 | 32 | 1 | 2 | 64 | 5 | 0.01 | 99.34% | 99.39% | 99.36% | 0.08133% | 99.23% | 99.39% | 99.31% | 0.3638% | 99.89% | 99.75% | 99.82% | 0.2115% | zscore
Erciyes | 25 | SMV | 4 | 5 | 1 | 4 | 64 | 1 | 2 | 64 | 5 | 0.01 | 99.56% | 99.59% | 99.57% | 0.2114% | 99.62% | 99.45% | 99.53% | 0.1943% | 100% | 99.93% | 99.97% | 0.03106% | zscore
Erciyes | 25 | SMV | 4 | 5 | 1 | 8 | 8 | 1 | 2 | 64 | 5 | 0.01 | 99.07% | 99.59% | 99.33% | 0.176% | 99.12% | 99.66% | 99.39% | 0.1617% | 99.89% | 99.93% | 99.91% | 0.0652% | zscore
Erciyes | 25 | SMV | 4 | 5 | 1 | 8 | 16 | 1 | 2 | 64 | 5 | 0.01 | 99.23% | 99.25% | 99.24% | 0.127% | 99.45% | 99.39% | 99.42% | 0.3507% | 99.96% | 99.89% | 99.92% | 0.05733% | zscore
Erciyes | 25 | SMV | 4 | 5 | 1 | 8 | 32 | 1 | 2 | 64 | 5 | 0.01 | 99.12% | 99.32% | 99.22% | 0.1907% | 99.01% | 99.66% | 99.33% | 0.1087% | 99.96% | 99.93% | 99.95% | 0.03651% | zscore
Erciyes | 25 | SMV | 4 | 5 | 1 | 8 | 64 | 1 | 2 | 64 | 5 | 0.01 | 99.34% | 99.46% | 99.4% | 0.1643% | 99.18% | 99.39% | 99.28% | 0.1618% | 99.93% | 99.93% | 99.93% | 0.0567% | zscore
Erciyes | 25 | SMV | 4 | 3 | 1 | 4 | 8 | 1 | 2 | 64 | 5 | 0.01 | 99.17% | 99.05% | 99.11% | 0.313% | 99.5% | 98.91% | 99.21% | 0.2319% | 99.91% | 99.66% | 99.78% | 0.2909% | zscore
Erciyes | 25 | SMV | 4 | 3 | 1 | 4 | 8 | 1 | 3 | 64 | 5 | 0.01 | 99.17% | 99.32% | 99.25% | 0.08764% | 99.12% | 99.59% | 99.35% | 0.2368% | 99.85% | 99.89% | 99.87% | 0.08967% | zscore
Erciyes | 25 | SMV | 4 | 3 | 1 | 4 | 16 | 1 | 2 | 64 | 5 | 0.01 | 99.28% | 99.18% | 99.23% | 0.1345% | 99.34% | 99.25% | 99.29% | 0.3235% | 99.74% | 99.8% | 99.77% | 0.1537% | zscore
Erciyes | 25 | SMV | 4 | 3 | 1 | 4 | 16 | 1 | 3 | 64 | 5 | 0.01 | 99.39% | 99.32% | 99.36% | 0.1748% | 99.29% | 99.52% | 99.4% | 0.305% | 99.93% | 99.89% | 99.91% | 0.06614% | zscore
Erciyes | 25 | SMV | 4 | 3 | 1 | 4 | 32 | 1 | 2 | 64 | 5 | 0.01 | 99.23% | 99.39% | 99.31% | 0.08943% | 99.17% | 99.39% | 99.28% | 0.1499% | 99.93% | 99.86% | 99.9% | 0.04038% | zscore
Erciyes | 25 | SMV | 4 | 3 | 1 | 4 | 32 | 1 | 3 | 64 | 5 | 0.01 | 99.12% | 99.25% | 99.18% | 0.2538% | 99.12% | 99.66% | 99.39% | 0.2914% | 99.85% | 99.93% | 99.89% | 0.1075% | zscore
Erciyes | 25 | SMV | 4 | 3 | 1 | 4 | 64 | 1 | 2 | 64 | 5 | 0.01 | 99.12% | 99.46% | 99.29% | 0.2004% | 99.4% | 99.11% | 99.25% | 0.2051% | 99.94% | 99.86% | 99.9% | 0.08393% | zscore
Erciyes | 25 | SMV | 4 | 3 | 1 | 4 | 64 | 1 | 3 | 64 | 5 | 0.01 | 98.73% | 99.59% | 99.16% | 0.6285% | 99.01% | 99.66% | 99.33% | 0.5116% | 99.34% | 99.95% | 99.64% | 0.7385% | zscore
Erciyes | 25 | SMV | 4 | 3 | 1 | 8 | 8 | 1 | 2 | 64 | 5 | 0.01 | 99.12% | 99.59% | 99.35% | 0.2562% | 99.12% | 99.59% | 99.35% | 0.1376% | 99.85% | 99.93% | 99.89% | 0.02354% | zscore
Erciyes | 25 | SMV | 4 | 3 | 1 | 8 | 8 | 1 | 3 | 64 | 5 | 0.01 | 99.01% | 99.46% | 99.23% | 0.1833% | 99.23% | 99.52% | 99.38% | 0.1222% | 99.87% | 99.84% | 99.86% | 0.08469% | zscore
Erciyes | 25 | SMV | 4 | 3 | 1 | 8 | 16 | 1 | 2 | 64 | 5 | 0.01 | 99.56% | 99.32% | 99.44% | 0.1573% | 99.73% | 98.71% | 99.21% | 0.273% | 99.91% | 99.93% | 99.92% | 0.09813% | zscore
Erciyes | 25 | SMV | 4 | 3 | 1 | 8 | 16 | 1 | 3 | 64 | 5 | 0.01 | 99.39% | 99.52% | 99.46% | 0.1576% | 99.06% | 99.39% | 99.23% | 0.2501% | 99.89% | 99.86% | 99.88% | 0.1228% | zscore
Erciyes | 25 | SMV | 4 | 3 | 1 | 8 | 32 | 1 | 2 | 64 | 5 | 0.01 | 99.34% | 99.52% | 99.43% | 0.1253% | 99.34% | 99.46% | 99.4% | 0.2334% | 99.93% | 99.89% | 99.91% | 0.04566% | zscore
Erciyes | 25 | SMV | 4 | 3 | 1 | 8 | 32 | 1 | 3 | 64 | 5 | 0.01 | 99.45% | 99.46% | 99.45% | 0.1939% | 99.39% | 99.46% | 99.42% | 0.1711% | 99.95% | 99.93% | 99.94% | 0.05888% | zscore
Erciyes | 25 | SMV | 4 | 3 | 1 | 8 | 64 | 1 | 2 | 64 | 5 | 0.01 | 99.17% | 99.52% | 99.35% | 0.1587% | 99.28% | 99.46% | 99.37% | 0.2277% | 99.91% | 99.89% | 99.9% | 0.04009% | zscore
Erciyes | 25 | SMV | 4 | 3 | 1 | 8 | 64 | 1 | 3 | 64 | 5 | 0.01 | 99.45% | 99.52% | 99.49% | 0.0898% | 99.67% | 99.32% | 99.49% | 0.219% | 99.96% | 99.95% | 99.96% | 0.04012% | zscore
Erciyes | 25 | SMV | 4 | 1 | 1 | 4 | 8 | 1 | 2 | 64 | 5 | 0.01 | 98.24% | 98.84% | 98.54% | 0.5027% | 98.57% | 99.05% | 98.8% | 0.3253% | 98.7% | 99.18% | 98.94% | 0.5335% | zscore
Erciyes | 25 | SMV | 4 | 1 | 1 | 4 | 8 | 1 | 3 | 64 | 5 | 0.01 | 98.57% | 98.91% | 98.74% | 0.3143% | 98.29% | 99.52% | 98.91% | 0.2699% | 99.38% | 99.27% | 99.33% | 0.1886% | zscore
Erciyes | 25 | SMV | 4 | 1 | 1 | 4 | 16 | 1 | 2 | 64 | 5 | 0.01 | 98.95% | 98.84% | 98.9% | 0.2916% | 98.9% | 98.78% | 98.84% | 0.3113% | 99.58% | 99.23% | 99.4% | 0.154% | zscore
Erciyes | 25 | SMV | 4 | 1 | 1 | 4 | 16 | 1 | 3 | 64 | 5 | 0.01 | 98.68% | 98.43% | 98.55% | 0.6277% | 99.01% | 98.37% | 98.69% | 0.4427% | 99.18% | 98.84% | 99.01% | 0.5041% | zscore
Erciyes | 25 | SMV | 4 | 1 | 1 | 4 | 32 | 1 | 2 | 64 | 5 | 0.01 | 99.29% | 97.21% | 98.24% | 0.7626% | 99.34% | 97.28% | 98.3% | 0.5375% | 99.8% | 97.69% | 98.74% | 0.5129% | zscore
Erciyes | 25 | SMV | 4 | 1 | 1 | 4 | 32 | 1 | 3 | 64 | 5 | 0.01 | 98.35% | 98.43% | 98.38% | 0.7864% | 98.57% | 98.78% | 98.66% | 0.7559% | 98.99% | 99.21% | 99.09% | 0.8984% | zscore
Erciyes | 25 | SMV | 4 | 1 | 1 | 4 | 64 | 1 | 2 | 64 | 5 | 0.01 | 98.29% | 98.16% | 98.22% | 0.2981% | 98.41% | 97.69% | 98.04% | 0.5108% | 98.84% | 98.62% | 98.73% | 0.5057% | zscore
Erciyes | 25 | SMV | 4 | 1 | 1 | 4 | 64 | 1 | 3 | 64 | 5 | 0.01 | 99.39% | 96.87% | 98.12% | 1.031% | 99.51% | 96.19% | 97.83% | 1.266% | 99.87% | 96.99% | 98.41% | 1.468% | zscore
Erciyes | 25 | SMV | 4 | 1 | 1 | 8 | 8 | 1 | 2 | 64 | 5 | 0.01 | 98.13% | 99.25% | 98.69% | 0.4451% | 98.07% | 99.32% | 98.69% | 0.2885% | 98.81% | 99.37% | 99.09% | 0.2947% | zscore
Erciyes | 25 | SMV | 4 | 1 | 1 | 8 | 8 | 1 | 3 | 64 | 5 | 0.01 | 98.96% | 98.91% | 98.93% | 0.3508% | 98.85% | 98.78% | 98.81% | 0.3429% | 99.69% | 99.18% | 99.44% | 0.1507% | zscore
Erciyes | 25 | SMV | 4 | 1 | 1 | 8 | 16 | 1 | 2 | 64 | 5 | 0.01 | 98.84% | 98.5% | 98.67% | 0.3546% | 99.07% | 98.71% | 98.89% | 0.3356% | 99.58% | 99.32% | 99.45% | 0.2501% | zscore
Erciyes | 25 | SMV | 4 | 1 | 1 | 8 | 16 | 1 | 3 | 64 | 5 | 0.01 | 99.23% | 97.96% | 98.59% | 0.4114% | 98.68% | 98.24% | 98.45% | 0.4246% | 99.45% | 98.21% | 98.82% | 0.4369% | zscore
Erciyes | 25 | SMV | 4 | 1 | 1 | 8 | 32 | 1 | 2 | 64 | 5 | 0.01 | 99.01% | 98.84% | 98.93% | 0.3884% | 98.85% | 98.37% | 98.6% | 0.45% | 99.63% | 99.09% | 99.36% | 0.2393% | zscore
Erciyes | 25 | SMV | 4 | 1 | 1 | 8 | 32 | 1 | 3 | 64 | 5 | 0.01 | 97.74% | 98.98% | 98.35% | 0.7092% | 98.3% | 98.78% | 98.53% | 0.5932% | 98.86% | 99.52% | 99.19% | 0.557% | zscore
Erciyes | 25 | SMV | 4 | 1 | 1 | 8 | 64 | 1 | 2 | 64 | 5 | 0.01 | 97.25% | 98.71% | 97.96% | 0.7752% | 97.86% | 98.85% | 98.34% | 0.6218% | 98.49% | 99.21% | 98.84% | 0.572% | zscore
Erciyes | 25 | SMV | 4 | 1 | 1 | 8 | 64 | 1 | 3 | 64 | 5 | 0.01 | 97.19% | 99.12% | 98.14% | 0.7991% | 97.52% | 99.19% | 98.35% | 0.2982% | 98.37% | 99.64% | 99% | 0.8695% | zscore
Erciyes | 25 | SMV | 4 | 5 | 1 | 4 | 8 | 1 | 2 | 256 | 5 | 0.01 | 99.28% | 99.18% | 99.23% | 0.2245% | 99.23% | 99.05% | 99.14% | 0.3705% | 99.87% | 99.82% | 99.85% | 0.08299% | zscore
Erciyes | 25 | SMV | 4 | 5 | 1 | 4 | 16 | 1 | 2 | 256 | 5 | 0.01 | 99.29% | 99.32% | 99.3% | 0.2867% | 99.28% | 99.25% | 99.27% | 0.2441% | 99.95% | 99.84% | 99.89% | 0.03653% | zscore
Erciyes | 25 | SMV | 4 | 5 | 1 | 4 | 32 | 1 | 2 | 256 | 5 | 0.01 | 99.67% | 99.12% | 99.39% | 0.3145% | 99.78% | 98.98% | 99.38% | 0.1943% | 99.95% | 99.82% | 99.88% | 0.07541% | zscore
Erciyes | 25 | SMV | 4 | 5 | 1 | 4 | 64 | 1 | 2 | 256 | 5 | 0.01 | 99.29% | 99.39% | 99.33% | 0.2577% | 99.28% | 99.52% | 99.4% | 0.1868% | 99.98% | 99.84% | 99.91% | 0.02941% | zscore
Erciyes | 25 | SMV | 4 | 5 | 1 | 8 | 8 | 1 | 2 | 256 | 5 | 0.01 | 99.39% | 99.32% | 99.36% | 0.1101% | 99.17% | 99.59% | 99.38% | 0.116% | 99.93% | 99.8% | 99.86% | 0.1051% | zscore
Erciyes | 25 | SMV | 4 | 5 | 1 | 8 | 16 | 1 | 2 | 256 | 5 | 0.01 | 99.39% | 99.32% | 99.36% | 0.1398% | 99.34% | 99.12% | 99.23% | 0.1095% | 99.93% | 99.91% | 99.92% | 0.02358% | zscore
Erciyes | 25 | SMV | 4 | 5 | 1 | 8 | 32 | 1 | 2 | 256 | 5 | 0.01 | 99.17% | 99.11% | 99.14% | 0.4657% | 99.4% | 99.46% | 99.43% | 0.1326% | 99.93% | 99.91% | 99.92% | 0.04075% | zscore
Erciyes | 25 | SMV | 4 | 5 | 1 | 8 | 64 | 1 | 2 | 256 | 5 | 0.01 | 99.39% | 99.39% | 99.39% | 0.1373% | 99.45% | 99.73% | 99.59% | 0.06412% | 99.93% | 99.89% | 99.91% | 0.02189% | zscore
Erciyes | 25 | SMV | 4 | 3 | 1 | 4 | 8 | 1 | 2 | 256 | 5 | 0.01 | 99.23% | 99.25% | 99.24% | 0.2824% | 98.73% | 99.52% | 99.13% | 0.09365% | 99.78% | 99.8% | 99.79% | 0.06938% | zscore
Erciyes | 25 | SMV | 4 | 3 | 1 | 4 | 8 | 1 | 3 | 256 | 5 | 0.01 | 99.12% | 99.18% | 99.15% | 0.2546% | 99.29% | 99.25% | 99.27% | 0.2966% | 99.78% | 99.77% | 99.78% | 0.05791% | zscore
Erciyes | 25 | SMV | 4 | 3 | 1 | 4 | 16 | 1 | 2 | 256 | 5 | 0.01 | 99.29% | 99.25% | 99.27% | 0.1935% | 99.23% | 99.32% | 99.27% | 0.3199% | 99.82% | 99.91% | 99.86% | 0.04475% | zscore
Erciyes | 25 | SMV | 4 | 3 | 1 | 4 | 16 | 1 | 3 | 256 | 5 | 0.01 | 99.12% | 99.18% | 99.15% | 0.1206% | 99.29% | 99.32% | 99.3% | 0.2628% | 99.87% | 99.77% | 99.82% | 0.08769% | zscore
Erciyes | 25 | SMV | 4 | 3 | 1 | 4 | 32 | 1 | 2 | 256 | 5 | 0.01 | 99.51% | 99.59% | 99.55% | 0.202% | 99.01% | 99.59% | 99.3% | 0.2432% | 99.89% | 99.89% | 99.89% | 0.07365% | zscore
Erciyes | 25 | SMV | 4 | 3 | 1 | 4 | 32 | 1 | 3 | 256 | 5 | 0.01 | 99.56% | 98.98% | 99.27% | 0.2665% | 99.51% | 99.32% | 99.41% | 0.3438% | 99.91% | 99.8% | 99.85% | 0.09701% | zscore
Erciyes | 25 | SMV | 4 | 3 | 1 | 4 | 64 | 1 | 2 | 256 | 5 | 0.01 | 99.5% | 99.18% | 99.34% | 0.4047% | 99.34% | 99.52% | 99.43% | 0.1918% | 99.89% | 99.82% | 99.85% | 0.06747% | zscore
Erciyes | 25 | SMV | 4 | 3 | 1 | 4 | 64 | 1 | 3 | 256 | 5 | 0.01 | 99.45% | 99.46% | 99.45% | 0.1952% | 99.28% | 99.52% | 99.4% | 0.2189% | 99.89% | 99.89% | 99.89% | 0.05033% | zscore
Erciyes | 25 | SMV | 4 | 3 | 1 | 8 | 8 | 1 | 2 | 256 | 5 | 0.01 | 98.95% | 99.39% | 99.17% | 0.2779% | 99.01% | 99.59% | 99.3% | 0.4667% | 99.83% | 99.86% | 99.85% | 0.06698% | zscore
Erciyes | 25 | SMV | 4 | 3 | 1 | 8 | 8 | 1 | 3 | 256 | 5 | 0.01 | 99.29% | 99.39% | 99.33% | 0.3516% | 99.23% | 99.32% | 99.27% | 0.2815% | 99.93% | 99.95% | 99.94% | 0.06747% | zscore
Erciyes | 25 | SMV | 4 | 3 | 1 | 8 | 16 | 1 | 2 | 256 | 5 | 0.01 | 99.39% | 99.32% | 99.36% | 0.2036% | 99.34% | 99.25% | 99.29% | 0.1059% | 99.93% | 99.8% | 99.86% | 0.07776% | zscore
Erciyes | 25 | SMV | 4 | 3 | 1 | 8 | 16 | 1 | 3 | 256 | 5 | 0.01 | 99.34% | 99.46% | 99.4% | 0.25% | 99.45% | 99.32% | 99.38% | 0.1715% | 99.82% | 99.93% | 99.87% | 0.07363% | zscore
Erciyes | 25 | SMV | 4 | 3 | 1 | 8 | 32 | 1 | 2 | 256 | 5 | 0.01 | 99.34% | 99.18% | 99.26% | 0.1481% | 99.4% | 99.32% | 99.36% | 0.3583% | 99.85% | 99.86% | 99.86% | 0.08103% | zscore
Erciyes | 25 | SMV | 4 | 3 | 1 | 8 | 32 | 1 | 3 | 256 | 5 | 0.01 | 99.39% | 99.66% | 99.53% | 0.1317% | 99.17% | 99.73% | 99.45% | 0.1911% | 99.84% | 99.86% | 99.85% | 0.06048% | zscore
Erciyes | 25 | SMV | 4 | 3 | 1 | 8 | 64 | 1 | 2 | 256 | 5 | 0.01 | 99.45% | 99.25% | 99.35% | 0.3644% | 99.4% | 98.71% | 99.05% | 0.2508% | 99.91% | 99.91% | 99.91% | 0.03553% | zscore
Erciyes | 25 | SMV | 4 | 3 | 1 | 8 | 64 | 1 | 3 | 256 | 5 | 0.01 | 99.28% | 99.45% | 99.37% | 0.2616% | 99.34% | 99.59% | 99.46% | 0.2383% | 99.87% | 99.93% | 99.9% | 0.005799% | zscore
Erciyes | 25 | SMV | 4 | 1 | 1 | 4 | 8 | 1 | 2 | 256 | 5 | 0.01 | 99.17% | 98.71% | 98.94% | 0.1245% | 99.18% | 98.71% | 98.94% | 0.2136% | 99.63% | 99.09% | 99.36% | 0.1775% | zscore
Erciyes | 25 | SMV | 4 | 1 | 1 | 4 | 8 | 1 | 3 | 256 | 5 | 0.01 | 98.9% | 98.91% | 98.91% | 0.3923% | 99.01% | 99.05% | 99.03% | 0.152% | 99.52% | 99.18% | 99.35% | 0.06209% | zscore
Erciyes | 25 | SMV | 4 | 1 | 1 | 4 | 16 | 1 | 2 | 256 | 5 | 0.01 | 99.01% | 99.05% | 99.03% | 0.2351% | 99.28% | 98.91% | 99.1% | 0.1525% | 99.56% | 99.37% | 99.46% | 0.09365% | zscore
Erciyes | 25 | SMV | 4 | 1 | 1 | 4 | 16 | 1 | 3 | 256 | 5 | 0.01 | 98.96% | 99.12% | 99.03% | 0.2718% | 98.79% | 99.19% | 98.98% | 0.1818% | 99.51% | 99.3% | 99.4% | 0.04793% | zscore
Erciyes | 25 | SMV | 4 | 1 | 1 | 4 | 32 | 1 | 2 | 256 | 5 | 0.01 | 98.84% | 99.12% | 98.98% | 0.2321% | 98.74% | 99.18% | 98.96% | 0.07701% | 99.62% | 99.59% | 99.6% | 0.11% | zscore
Erciyes | 25 | SMV | 4 | 1 | 1 | 4 | 32 | 1 | 3 | 256 | 5 | 0.01 | 99.17% | 99.12% | 99.14% | 0.147% | 98.84% | 99.19% | 99.01% | 0.2509% | 99.69% | 99.41% | 99.55% | 0.06635% | zscore
Erciyes | 25 | SMV | 4 | 1 | 1 | 4 | 64 | 1 | 2 | 256 | 5 | 0.01 | 98.51% | 98.84% | 98.68% | 0.3568% | 98.52% | 99.25% | 98.88% | 0.3618% | 99.65% | 99.55% | 99.6% | 0.07231% | zscore
Erciyes | 25 | SMV | 4 | 1 | 1 | 4 | 64 | 1 | 3 | 256 | 5 | 0.01 | 98.85% | 98.98% | 98.91% | 0.2738% | 99.01% | 98.78% | 98.89% | 0.2103% | 99.71% | 99.55% | 99.63% | 0.0961% | zscore
Erciyes | 25 | SMV | 4 | 1 | 1 | 8 | 8 | 1 | 2 | 256 | 5 | 0.01 | 99.06% | 98.91% | 98.99% | 0.2253% | 99.4% | 98.91% | 99.15% | 0.2409% | 99.5% | 99.18% | 99.34% | 0.08026% | zscore
Erciyes | 25 | SMV | 4 | 1 | 1 | 8 | 8 | 1 | 3 | 256 | 5 | 0.01 | 99.12% | 99.05% | 99.08% | 0.2978% | 99.18% | 98.77% | 98.97% | 0.3326% | 99.5% | 99.37% | 99.44% | 0.1491% | zscore
Erciyes | 25 | SMV | 4 | 1 | 1 | 8 | 16 | 1 | 2 | 256 | 5 | 0.01 | 98.68% | 99.05% | 98.86% | 0.4212% | 98.4% | 99.19% | 98.79% | 0.1976% | 99.43% | 99.46% | 99.44% | 0.1505% | zscore
Erciyes | 25 | SMV | 4 | 1 | 1 | 8 | 16 | 1 | 3 | 256 | 5 | 0.01 | 99.17% | 99.05% | 99.11% | 0.08252% | 99.45% | 98.98% | 99.21% | 0.1754% | 99.65% | 99.34% | 99.5% | 0.08291% | zscore
Erciyes | 25 | SMV | 4 | 1 | 1 | 8 | 32 | 1 | 2 | 256 | 5 | 0.01 | 99.12% | 98.85% | 98.98% | 0.1328% | 99.12% | 98.91% | 99.01% | 0.1858% | 99.76% | 99.39% | 99.57% | 0.164% | zscore
Erciyes | 25 | SMV | 4 | 1 | 1 | 8 | 32 | 1 | 3 | 256 | 5 | 0.01 | 98.96% | 99.05% | 99% | 0.3124% | 99.01% | 99.12% | 99.06% | 0.104% | 99.63% | 99.37% | 99.5% | 0.08592% | zscore
Erciyes | 25 | SMV | 4 | 1 | 1 | 8 | 64 | 1 | 2 | 256 | 5 | 0.01 | 98.79% | 98.84% | 98.82% | 0.2794% | 98.9% | 98.57% | 98.74% | 0.1432% | 99.65% | 99.68% | 99.67% | 0.09303% | zscore
Erciyes | 25 | SMV | 4 | 1 | 1 | 8 | 64 | 1 | 3 | 256 | 5 | 0.01 | 98.74% | 98.84% | 98.79% | 0.2908% | 98.68% | 99.18% | 98.93% | 0.231% | 99.71% | 99.68% | 99.69% | 0.1098% | zscore
Erciyes | 25 | SMV | 3 | 5 | 1 | 4 | 8 | 1 | 2 | 64 | 5 | 0.01 | 98.95% | 99.18% | 99.07% | 0.3734% | 99.28% | 99.18% | 99.23% | 0.2263% | 99.91% | 99.77% | 99.84% | 0.1937% | zscore
Erciyes | 25 | SMV | 3 | 5 | 1 | 4 | 16 | 1 | 2 | 64 | 5 | 0.01 | 99.34% | 99.18% | 99.26% | 0.09139% | 99.45% | 99.32% | 99.38% | 0.2264% | 99.96% | 99.91% | 99.94% | 0.05826% | zscore
Erciyes | 25 | SMV | 3 | 5 | 1 | 4 | 32 | 1 | 2 | 64 | 5 | 0.01 | 99.28% | 99.39% | 99.34% | 0.29% | 99.23% | 99.66% | 99.44% | 0.2915% | 99.96% | 99.93% | 99.95% | 0.05128% | zscore
Erciyes | 25 | SMV | 3 | 5 | 1 | 4 | 64 | 1 | 2 | 64 | 5 | 0.01 | 99.17% | 99.25% | 99.21% | 0.213% | 99.34% | 99.05% | 99.19% | 0.1948% | 99.91% | 99.86% | 99.89% | 0.1388% | zscore
Erciyes | 25 | SMV | 3 | 5 | 1 | 8 | 8 | 1 | 2 | 64 | 5 | 0.01 | 99.23% | 99.52% | 99.38% | 0.1172% | 98.79% | 99.73% | 99.26% | 0.391% | 99.89% | 99.86% | 99.88% | 0.1012% | zscore
Erciyes | 25 | SMV | 3 | 5 | 1 | 8 | 16 | 1 | 2 | 64 | 5 | 0.01 | 99.17% | 99.39% | 99.28% | 0.2619% | 98.95% | 99.25% | 99.1% | 0.1236% | 99.94% | 99.93% | 99.94% | 0.06711% | zscore
Erciyes | 25 | SMV | 3 | 5 | 1 | 8 | 32 | 1 | 2 | 64 | 5 | 0.01 | 99.4% | 99.39% | 99.39% | 0.1178% | 99.56% | 99.05% | 99.3% | 0.09181% | 99.93% | 99.93% | 99.93% | 0.08133% | zscore
Erciyes | 25 | SMV | 3 | 5 | 1 | 8 | 64 | 1 | 2 | 64 | 5 | 0.01 | 99.34% | 99.39% | 99.36% | 0.1438% | 99.61% | 99.25% | 99.43% | 0.2648% | 99.96% | 99.93% | 99.95% | 0.06515% | zscore
Erciyes | 25 | SMV | 3 | 3 | 1 | 4 | 8 | 1 | 2 | 64 | 5 | 0.01 | 99.29% | 99.39% | 99.34% | 0.2048% | 99.06% | 99.25% | 99.16% | 0.1097% | 99.87% | 99.84% | 99.86% | 0.1586% | zscore
Erciyes | 25 | SMV | 3 | 3 | 1 | 4 | 8 | 1 | 3 | 64 | 5 | 0.01 | 98.95% | 99.32% | 99.14% | 0.2597% | 99.01% | 99.25% | 99.13% | 0.3571% | 99.67% | 99.71% | 99.69% | 0.193% | zscore
Erciyes | 25 | SMV | 3 | 3 | 1 | 4 | 16 | 1 | 2 | 64 | 5 | 0.01 | 99.4% | 99.46% | 99.43% | 0.2403% | 99.45% | 99.39% | 99.42% | 0.1989% | 99.87% | 99.86% | 99.87% | 0.09136% | zscore
Erciyes | 25 | SMV | 3 | 3 | 1 | 4 | 16 | 1 | 3 | 64 | 5 | 0.01 | 99.29% | 99.18% | 99.23% | 0.281% | 99.51% | 99.46% | 99.48% | 0.2307% | 99.93% | 99.86% | 99.9% | 0.03636% | zscore
Erciyes | 25 | SMV | 3 | 3 | 1 | 4 | 32 | 1 | 2 | 64 | 5 | 0.01 | 99.34% | 99.32% | 99.33% | 0.1109% | 99.06% | 99.66% | 99.36% | 0.2362% | 99.87% | 99.91% | 99.89% | 0.08993% | zscore
Erciyes | 25 | SMV | 3 | 3 | 1 | 4 | 32 | 1 | 3 | 64 | 5 | 0.01 | 99.12% | 99.32% | 99.22% | 0.3451% | 98.96% | 99.39% | 99.17% | 0.4303% | 99.73% | 99.82% | 99.77% | 0.1777% | zscore
Erciyes | 25 | SMV | 3 | 3 | 1 | 4 | 64 | 1 | 2 | 64 | 5 | 0.01 | 99.18% | 99.32% | 99.25% | 0.2213% | 99.45% | 99.39% | 99.42% | 0.3508% | 99.89% | 99.89% | 99.89% | 0.05547% | zscore
Erciyes | 25 | SMV | 3 | 3 | 1 | 4 | 64 | 1 | 3 | 64 | 5 | 0.01 | 99.23% | 99.39% | 99.31% | 0.335% | 99.51% | 99.32% | 99.41% | 0.1939% | 99.83% | 99.93% | 99.88% | 0.08137% | zscore
Erciyes | 25 | SMV | 3 | 3 | 1 | 8 | 8 | 1 | 2 | 64 | 5 | 0.01 | 99.17% | 99.11% | 99.14% | 0.3089% | 99.17% | 99.18% | 99.18% | 0.3169% | 99.85% | 99.84% | 99.85% | 0.06555% | zscore
Erciyes | 25 | SMV | 3 | 3 | 1 | 8 | 8 | 1 | 3 | 64 | 5 | 0.01 | 99.01% | 99.25% | 99.13% | 0.3259% | 98.95% | 99.46% | 99.2% | 0.2372% | 99.8% | 99.82% | 99.81% | 0.1778% | zscore
Erciyes | 25 | SMV | 3 | 3 | 1 | 8 | 16 | 1 | 2 | 64 | 5 | 0.01 | 99.39% | 99.32% | 99.36% | 0.2256% | 99.12% | 99.18% | 99.15% | 0.22% | 99.87% | 99.91% | 99.89% | 0.06241% | zscore
Erciyes | 25 | SMV | 3 | 3 | 1 | 8 | 16 | 1 | 3 | 64 | 5 | 0.01 | 99.18% | 99.46% | 99.31% | 0.08532% | 99.18% | 99.52% | 99.35% | 0.1941% | 99.82% | 99.86% | 99.84% | 0.1879% | zscore
Erciyes | 25 | SMV | 3 | 3 | 1 | 8 | 32 | 1 | 2 | 64 | 5 | 0.01 | 99.12% | 99.46% | 99.29% | 0.2512% | 99.28% | 99.25% | 99.27% | 0.2388% | 99.95% | 99.86% | 99.9% | 0.04583% | zscore
Erciyes | 25 | SMV | 3 | 3 | 1 | 8 | 32 | 1 | 3 | 64 | 5 | 0.01 | 99.29% | 99.59% | 99.44% | 0.1481% | 98.95% | 99.86% | 99.41% | 0.2052% | 99.89% | 99.98% | 99.93% | 0.02356% | zscore
Erciyes | 25 | SMV | 3 | 3 | 1 | 8 | 64 | 1 | 2 | 64 | 5 | 0.01 | 99.39% | 99.25% | 99.32% | 0.197% | 99.28% | 99.32% | 99.3% | 0.2349% | 99.95% | 99.91% | 99.93% | 0.07038% | zscore
Erciyes | 25 | SMV | 3 | 3 | 1 | 8 | 64 | 1 | 3 | 64 | 5 | 0.01 | 99.23% | 99.46% | 99.34% | 0.2276% | 99.06% | 99.86% | 99.46% | 0.07388% | 99.93% | 99.91% | 99.92% | 0.0561% | zscore
Erciyes | 25 | SMV | 3 | 1 | 1 | 4 | 8 | 1 | 2 | 64 | 5 | 0.01 | 98.9% | 98.78% | 98.84% | 0.2727% | 99.12% | 98.77% | 98.95% | 0.5531% | 99.27% | 99.18% | 99.23% | 0.1873% | zscore
Erciyes | 25 | SMV | 3 | 1 | 1 | 4 | 8 | 1 | 3 | 64 | 5 | 0.01 | 98.74% | 99.12% | 98.93% | 0.4558% | 98.73% | 99.18% | 98.96% | 0.3959% | 99.47% | 99.09% | 99.28% | 0.2053% | zscore
Erciyes | 25 | SMV | 3 | 1 | 1 | 4 | 16 | 1 | 2 | 64 | 5 | 0.01 | 98.9% | 98.98% | 98.94% | 0.3816% | 98.68% | 98.78% | 98.73% | 0.4772% | 99.39% | 99.12% | 99.25% | 0.1666% | zscore
Erciyes | 25 | SMV | 3 | 1 | 1 | 4 | 16 | 1 | 3 | 64 | 5 | 0.01 | 98.68% | 99.05% | 98.86% | 0.2561% | 98.57% | 99.12% | 98.84% | 0.4096% | 99.12% | 99.46% | 99.29% | 0.3636% | zscore
Erciyes | 25 | SMV | 3 | 1 | 1 | 4 | 32 | 1 | 2 | 64 | 5 | 0.01 | 97.96% | 99.12% | 98.53% | 0.5929% | 97.91% | 99.12% | 98.51% | 0.4199% | 99.21% | 99.5% | 99.36% | 0.283% | zscore
Erciyes | 25 | SMV | 3 | 1 | 1 | 4 | 32 | 1 | 3 | 64 | 5 | 0.01 | 97.8% | 99.25% | 98.52% | 0.4438% | 97.81% | 99.46% | 98.63% | 0.5391% | 98.95% | 99.55% | 99.25% | 0.417% | zscore
Erciyes | 25 | SMV | 3 | 1 | 1 | 4 | 64 | 1 | 2 | 64 | 5 | 0.01 | 98.51% | 98.64% | 98.57% | 0.3726% | 99.07% | 98.78% | 98.92% | 0.2574% | 99.38% | 99.34% | 99.36% | 0.1484% | zscore
Erciyes | 25 | SMV | 3 | 1 | 1 | 4 | 64 | 1 | 3 | 64 | 5 | 0.01 | 97.91% | 98.84% | 98.37% | 0.4597% | 98.51% | 98.71% | 98.61% | 0.7324% | 99.1% | 99.23% | 99.16% | 0.3871% | zscore
Erciyes | 25 | SMV | 3 | 1 | 1 | 8 | 8 | 1 | 2 | 64 | 5 | 0.01 | 99.01% | 98.71% | 98.86% | 0.2532% | 99.23% | 98.7% | 98.97% | 0.3821% | 99.41% | 99.16% | 99.29% | 0.08913% | zscore
Erciyes | 25 | SMV | 3 | 1 | 1 | 8 | 8 | 1 | 3 | 64 | 5 | 0.01 | 98.9% | 98.64% | 98.77% | 0.2017% | 99.12% | 99.05% | 99.08% | 0.1782% | 99.32% | 99.09% | 99.21% | 0.2028% | zscore
Erciyes | 25 | SMV | 3 | 1 | 1 | 8 | 16 | 1 | 2 | 64 | 5 | 0.01 | 98.63% | 99.12% | 98.87% | 0.4152% | 98.84% | 98.84% | 98.84% | 0.1311% | 99.34% | 99.3% | 99.32% | 0.3818% | zscore
Erciyes | 25 | SMV | 3 | 1 | 1 | 8 | 16 | 1 | 3 | 64 | 5 | 0.01 | 98.79% | 98.71% | 98.75% | 0.5749% | 98.35% | 98.98% | 98.66% | 0.6876% | 99.47% | 99.23% | 99.35% | 0.2951% | zscore
Erciyes | 25 | SMV | 3 | 1 | 1 | 8 | 32 | 1 | 2 | 64 | 5 | 0.01 | 98.74% | 98.71% | 98.72% | 0.3789% | 99.01% | 98.91% | 98.96% | 0.2049% | 99.01% | 99.37% | 99.18% | 0.5954% | zscore
Erciyes | 25 | SMV | 3 | 1 | 1 | 8 | 32 | 1 | 3 | 64 | 5 | 0.01 | 99.12% | 98.84% | 98.98% | 0.09016% | 99.12% | 98.71% | 98.91% | 0.1406% | 99.54% | 99.23% | 99.39% | 0.1951% | zscore
Erciyes | 25 | SMV | 3 | 1 | 1 | 8 | 64 | 1 | 2 | 64 | 5 | 0.01 | 98.84% | 99.05% | 98.94% | 0.2683% | 98.84% | 98.98% | 98.91% | 0.2033% | 99.52% | 99.48% | 99.5% | 0.2026% | zscore
Erciyes | 25 | SMV | 3 | 1 | 1 | 8 | 64 | 1 | 3 | 64 | 5 | 0.01 | 99.01% | 98.71% | 98.86% | 0.4215% | 99.01% | 98.77% | 98.89% | 0.1473% | 99.73% | 99.34% | 99.53% | 0.09679% | zscore
Erciyes | 25 | SMV | 3 | 5 | 1 | 4 | 8 | 1 | 2 | 256 | 5 | 0.01 | 99.23% | 99.39% | 99.31% | 0.1974% | 99.12% | 99.25% | 99.18% | 0.288% | 99.89% | 99.86% | 99.88% | 0.05385% | zscore
Erciyes | 25 | SMV | 3 | 5 | 1 | 4 | 16 | 1 | 2 | 256 | 5 | 0.01 | 99.23% | 99.25% | 99.24% | 0.07945% | 99.4% | 99.32% | 99.36% | 0.2629% | 99.95% | 99.93% | 99.94% | 0.06479% | zscore
Erciyes | 25 | SMV | 3 | 5 | 1 | 4 | 32 | 1 | 2 | 256 | 5 | 0.01 | 99.45% | 99.39% | 99.42% | 0.2819% | 99.45% | 99.46% | 99.45% | 0.1473% | 100% | 99.89% | 99.94% | 0.06949% | zscore
Erciyes | 25 | SMV | 3 | 5 | 1 | 4 | 64 | 1 | 2 | 256 | 5 | 0.01 | 99.18% | 99.32% | 99.25% | 0.2491% | 99.29% | 99.25% | 99.27% | 0.2668% | 99.89% | 99.86% | 99.88% | 0.04005% | zscore
Erciyes | 25 | SMV | 3 | 5 | 1 | 8 | 8 | 1 | 2 | 256 | 5 | 0.01 | 99.17% | 99.25% | 99.21% | 0.3025% | 99.12% | 99.25% | 99.19% | 0.1437% | 99.83% | 99.91% | 99.87% | 0.06724% | zscore
Erciyes | 25 | SMV | 3 | 5 | 1 | 8 | 16 | 1 | 2 | 256 | 5 | 0.01 | 99.23% | 99.25% | 99.24% | 0.1518% | 99.51% | 99.05% | 99.28% | 0.1734% | 99.91% | 99.93% | 99.92% | 0.07355% | zscore
Erciyes | 25 | SMV | 3 | 5 | 1 | 8 | 32 | 1 | 2 | 256 | 5 | 0.01 | 99.23% | 99.05% | 99.14% | 0.1116% | 99.56% | 98.91% | 99.23% | 0.416% | 99.98% | 99.86% | 99.92% | 0.0609% | zscore
Erciyes | 25 | SMV | 3 | 5 | 1 | 8 | 64 | 1 | 2 | 256 | 5 | 0.01 | 99.34% | 99.39% | 99.36% | 0.2192% | 99.45% | 99.05% | 99.25% | 0.2916% | 99.94% | 99.91% | 99.93% | 0.04856% | zscore
Erciyes | 25 | SMV | 3 | 3 | 1 | 4 | 8 | 1 | 2 | 256 | 5 | 0.01 | 98.9% | 98.84% | 98.87% | 0.4535% | 99.23% | 98.98% | 99.1% | 0.2635% | 99.71% | 99.55% | 99.63% | 0.08078% | zscore
Erciyes | 25 | SMV | 3 | 3 | 1 | 4 | 8 | 1 | 3 | 256 | 5 | 0.01 | 98.9% | 99.12% | 99% | 0.3026% | 98.73% | 99.12% | 98.92% | 0.1941% | 99.65% | 99.66% | 99.66% | 0.228% | zscore
Erciyes | 25 | SMV | 3 | 3 | 1 | 4 | 16 | 1 | 2 | 256 | 5 | 0.01 | 99.4% | 99.25% | 99.32% | 0.331% | 99.17% | 98.98% | 99.08% | 0.273% | 99.93% | 99.89% | 99.91% | 0.05765% | zscore
Erciyes | 25 | SMV | 3 | 3 | 1 | 4 | 16 | 1 | 3 | 256 | 5 | 0.01 | 99.34% | 99.25% | 99.29% | 0.221% | 99.51% | 99.05% | 99.28% | 0.2331% | 99.89% | 99.82% | 99.85% | 0.03123% | zscore
Erciyes | 25 | SMV | 3 | 3 | 1 | 4 | 32 | 1 | 2 | 256 | 5 | 0.01 | 98.84% | 99.46% | 99.15% | 0.1978% | 98.79% | 99.59% | 99.19% | 0.1193% | 99.84% | 99.8% | 99.82% | 0.07815% | zscore
Erciyes | 25 | SMV | 3 | 3 | 1 | 4 | 32 | 1 | 3 | 256 | 5 | 0.01 | 99.34% | 99.46% | 99.4% | 0.2058% | 99.5% | 99.52% | 99.51% | 0.2458% | 99.95% | 99.93% | 99.94% | 0.0465% | zscore
Erciyes | 25 | SMV | 3 | 3 | 1 | 4 | 64 | 1 | 2 | 256 | 5 | 0.01 | 99.17% | 99.18% | 99.18% | 0.278% | 99.12% | 99.05% | 99.08% | 0.2566% | 99.91% | 99.82% | 99.86% | 0.08081% | zscore
Erciyes | 25 | SMV | 3 | 3 | 1 | 4 | 64 | 1 | 3 | 256 | 5 | 0.01 | 99.34% | 99.52% | 99.43% | 0.1835% | 99.4% | 99.52% | 99.46% | 0.1277% | 99.83% | 99.95% | 99.89% | 0.0544% | zscore
Erciyes | 25 | SMV | 3 | 3 | 1 | 8 | 8 | 1 | 2 | 256 | 5 | 0.01 | 98.9% | 99.39% | 99.14% | 0.3813% | 99.45% | 99.18% | 99.32% | 0.166% | 99.82% | 99.86% | 99.84% | 0.09077% | zscore
Erciyes | 25 | SMV | 3 | 3 | 1 | 8 | 8 | 1 | 3 | 256 | 5 | 0.01 | 98.85% | 99.12% | 98.98% | 0.3735% | 99.17% | 99.46% | 99.31% | 0.1194% | 99.78% | 99.84% | 99.81% | 0.06537% | zscore
Erciyes | 25 | SMV | 3 | 3 | 1 | 8 | 16 | 1 | 2 | 256 | 5 | 0.01 | 99.4% | 99.39% | 99.39% | 0.3267% | 99.34% | 99.25% | 99.29% | 0.2003% | 99.89% | 99.86% | 99.88% | 0.04639% | zscore
Erciyes | 25 | SMV | 3 | 3 | 1 | 8 | 16 | 1 | 3 | 256 | 5 | 0.01 | 99.12% | 99.18% | 99.15% | 0.2152% | 98.9% | 99.59% | 99.25% | 0.2094% | 99.8% | 99.86% | 99.83% | 0.08648% | zscore
Erciyes | 25 | SMV | 3 | 3 | 1 | 8 | 32 | 1 | 2 | 256 | 5 | 0.01 | 99.23% | 99.11% | 99.17% | 0.4158% | 99.39% | 99.52% | 99.46% | 0.1947% | 99.87% | 99.93% | 99.9% | 0.05125% | zscore
Erciyes | 25 | SMV | 3 | 3 | 1 | 8 | 32 | 1 | 3 | 256 | 5 | 0.01 | 99.39% | 99.46% | 99.42% | 0.08478% | 99.56% | 99.05% | 99.3% | 0.0777% | 99.94% | 99.98% | 99.96% | 0.04231% | zscore
Erciyes | 25 | SMV | 3 | 3 | 1 | 8 | 64 | 1 | 2 | 256 | 5 | 0.01 | 99.34% | 99.18% | 99.26% | 0.2917% | 99.34% | 99.18% | 99.26% | 0.2176% | 99.93% | 99.89% | 99.91% | 0.06224% | zscore
Erciyes | 25 | SMV | 3 | 3 | 1 | 8 | 64 | 1 | 3 | 256 | 5 | 0.01 | 99.17% | 99.39% | 99.28% | 0.1645% | 99.06% | 99.66% | 99.36% | 0.1487% | 99.87% | 99.93% | 99.9% | 0.06873% | zscore
Erciyes | 25 | SMV | 3 | 1 | 1 | 4 | 8 | 1 | 2 | 256 | 5 | 0.01 | 99.01% | 98.98% | 98.99% | 0.3834% | 98.9% | 98.98% | 98.94% | 0.2525% | 99.43% | 99.18% | 99.31% | 0.04302% | zscore
Erciyes | 25 | SMV | 3 | 1 | 1 | 4 | 8 | 1 | 3 | 256 | 5 | 0.01 | 99.07% | 98.84% | 98.95% | 0.4558% | 98.79% | 98.44% | 98.61% | 0.4467% | 99.21% | 99% | 99.11% | 0.1588% | zscore
Erciyes | 25 | SMV | 3 | 1 | 1 | 4 | 16 | 1 | 2 | 256 | 5 | 0.01 | 98.96% | 98.98% | 98.97% | 0.3318% | 99.06% | 99.05% | 99.06% | 0.2736% | 99.49% | 99.34% | 99.41% | 0.1392% | zscore
Erciyes | 25 | SMV | 3 | 1 | 1 | 4 | 16 | 1 | 3 | 256 | 5 | 0.01 | 99.18% | 98.91% | 99.04% | 0.3368% | 99.07% | 98.64% | 98.85% | 0.2816% | 99.52% | 99.25% | 99.39% | 0.1301% | zscore
Erciyes | 25 | SMV | 3 | 1 | 1 | 4 | 32 | 1 | 2 | 256 | 5 | 0.01 | 98.9% | 98.71% | 98.8% | 0.1525% | 99.23% | 98.78% | 99% | 0.231% | 99.65% | 99.28% | 99.46% | 0.06477% | zscore
Erciyes | 25 | SMV | 3 | 1 | 1 | 4 | 32 | 1 | 3 | 256 | 5 | 0.01 | 99.23% | 98.84% | 99.04% | 0.1116% | 99.51% | 98.64% | 99.07% | 0.1141% | 99.6% | 99.32% | 99.46% | 0.09148% | zscore
Erciyes | 25 | SMV | 3 | 1 | 1 | 4 | 64 | 1 | 2 | 256 | 5 | 0.01 | 98.73% | 98.91% | 98.82% | 0.4201% | 98.79% | 98.98% | 98.88% | 0.2148% | 99.54% | 99.37% | 99.45% | 0.1538% | zscore
Erciyes | 25 | SMV | 3 | 1 | 1 | 4 | 64 | 1 | 3 | 256 | 5 | 0.01 | 98.84% | 98.84% | 98.84% | 0.2928% | 98.96% | 98.84% | 98.9% | 0.1667% | 99.73% | 99.25% | 99.49% | 0.08838% | zscore
Erciyes | 25 | SMV | 3 | 1 | 1 | 8 | 8 | 1 | 2 | 256 | 5 | 0.01 | 99.01% | 98.84% | 98.93% | 0.3236% | 98.9% | 98.91% | 98.9% | 0.2591% | 99.4% | 99.12% | 99.26% | 0.1249% | zscore
Erciyes | 25 | SMV | 3 | 1 | 1 | 8 | 8 | 1 | 3 | 256 | 5 | 0.01 | 99.01% | 98.98% | 98.99% | 0.3798% | 99.23% | 98.91% | 99.07% | 0.1867% | 99.43% | 99.09% | 99.26% | 0.07189% | zscore
Erciyes | 25 | SMV | 3 | 1 | 1 | 8 | 16 | 1 | 2 | 256 | 5 | 0.01 | 99.12% | 98.91% | 99.02% | 0.1438% | 99.12% | 98.57% | 98.84% | 0.3294% | 99.54% | 99.28% | 99.41% | 0.1308% | zscore
Erciyes | 25 | SMV | 3 | 1 | 1 | 8 | 16 | 1 | 3 | 256 | 5 | 0.01 | 98.95% | 98.98% | 98.97% | 0.2901% | 99.01% | 99.05% | 99.03% | 0.3831% | 99.45% | 99.27% | 99.36% | 0.1322% | zscore
Erciyes | 25 | SMV | 3 | 1 | 1 | 8 | 32 | 1 | 2 | 256 | 5 | 0.01 | 99.01% | 98.91% | 98.96% | 0.2059% | 98.95% | 98.71% | 98.83% | 0.182% | 99.58% | 99.46% | 99.52% | 0.06594% | zscore
Erciyes | 25 | SMV | 3 | 1 | 1 | 8 | 32 | 1 | 3 | 256 | 5 | 0.01 | 99.06% | 98.98% | 99.02% | 0.2665% | 99.12% | 98.91% | 99.02% | 0.162% | 99.56% | 99.23% | 99.39% | 0.09522% | zscore
Erciyes | 25 | SMV | 3 | 1 | 1 | 8 | 64 | 1 | 2 | 256 | 5 | 0.01 | 98.9% | 98.71% | 98.8% | 0.1943% | 99.12% | 98.78% | 98.95% | 0.1907% | 99.73% | 99.5% | 99.61% | 0.09673% | zscore
Erciyes | 25 | SMV | 3 | 1 | 1 | 8 | 64 | 1 | 3 | 256 | 5 | 0.01 | 98.79% | 98.98% | 98.88% | 0.2644% | 98.95% | 99.05% | 99% | 0.144% | 99.76% | 99.32% | 99.54% | 0.171% | zscore
Erciyes | 25 | SMV | 2 | 5 | 1 | 4 | 8 | 1 | 2 | 64 | 5 | 0.01 | 97.31% | 99.66% | 98.47% | 0.7007% | 96.81% | 99.66% | 98.22% | 0.4304% | 97.8% | 99.95% | 98.87% | 0.6689% | zscore
Erciyes | 25 | SMV | 2 | 5 | 1 | 4 | 16 | 1 | 2 | 64 | 5 | 0.01 | 97.91% | 99.52% | 98.71% | 0.7094% | 98.74% | 99.46% | 99.09% | 0.1556% | 99.07% | 99.93% | 99.5% | 0.3324% | zscore
Erciyes | 25 | SMV | 2 | 5 | 1 | 4 | 32 | 1 | 2 | 64 | 5 | 0.01 | 98.41% | 99.66% | 99.03% | 0.3059% | 98.47% | 99.59% | 99.03% | 0.3245% | 99.17% | 99.91% | 99.54% | 0.3291% | zscore
Erciyes | 25 | SMV | 2 | 5 | 1 | 4 | 64 | 1 | 2 | 64 | 5 | 0.01 | 98.24% | 99.59% | 98.91% | 0.28% | 98.52% | 99.59% | 99.05% | 0.2445% | 99.16% | 99.91% | 99.53% | 0.2843% | zscore
Erciyes | 25 | SMV | 2 | 5 | 1 | 8 | 8 | 1 | 2 | 64 | 5 | 0.01 | 97.25% | 99.52% | 98.37% | 0.8639% | 97.03% | 99.39% | 98.2% | 0.5613% | 98.21% | 99.98% | 99.08% | 0.8732% | zscore
Erciyes | 25 | SMV | 2 | 5 | 1 | 8 | 16 | 1 | 2 | 64 | 5 | 0.01 | 97.63% | 99.46% | 98.54% | 0.6863% | 97.69% | 99.59% | 98.63% | 0.9812% | 98.52% | 99.98% | 99.24% | 0.435% | zscore
Erciyes | 25 | SMV | 2 | 5 | 1 | 8 | 32 | 1 | 2 | 64 | 5 | 0.01 | 97.58% | 99.46% | 98.51% | 0.522% | 97.91% | 99.46% | 98.68% | 0.5665% | 98.42% | 99.91% | 99.16% | 0.6211% | zscore
Erciyes | 25 | SMV | 2 | 5 | 1 | 8 | 64 | 1 | 2 | 64 | 5 | 0.01 | 98.24% | 99.59% | 98.91% | 0.6968% | 98.08% | 99.73% | 98.9% | 0.5756% | 99.18% | 99.95% | 99.56% | 0.5209% | zscore
Erciyes | 25 | SMV | 2 | 3 | 1 | 4 | 8 | 1 | 2 | 64 | 5 | 0.01 | 97.96% | 99.39% | 98.67% | 0.3262% | 98.47% | 99.25% | 98.86% | 0.5815% | 98.55% | 99.86% | 99.2% | 0.5291% | zscore
Erciyes | 25 | SMV | 2 | 3 | 1 | 4 | 8 | 1 | 3 | 64 | 5 | 0.01 | 97.2% | 99.66% | 98.41% | 1.031% | 95.98% | 100% | 97.96% | 1.676% | 97.79% | 99.77% | 98.77% | 1.283% | zscore
Erciyes | 25 | SMV | 2 | 3 | 1 | 4 | 16 | 1 | 2 | 64 | 5 | 0.01 | 97.2% | 99.66% | 98.41% | 1.022% | 97.03% | 99.59% | 98.28% | 1.669% | 98.13% | 99.86% | 98.99% | 1.021% | zscore
Erciyes | 25 | SMV | 2 | 3 | 1 | 4 | 16 | 1 | 3 | 64 | 5 | 0.01 | 98.79% | 99.39% | 99.09% | 0.2168% | 98.74% | 99.39% | 99.06% | 0.3771% | 99.05% | 99.73% | 99.39% | 0.3958% | zscore
Erciyes | 25 | SMV | 2 | 3 | 1 | 4 | 32 | 1 | 2 | 64 | 5 | 0.01 | 97.03% | 99.59% | 98.3% | 0.6594% | 96.86% | 99.59% | 98.21% | 1.291% | 97.75% | 99.91% | 98.82% | 0.9709% | zscore
Erciyes | 25 | SMV | 2 | 3 | 1 | 4 | 32 | 1 | 3 | 64 | 5 | 0.01 | 98.4% | 99.59% | 98.99% | 0.4673% | 98.24% | 99.73% | 98.98% | 0.3671% | 99.07% | 99.89% | 99.47% | 0.6049% | zscore
Erciyes | 25 | SMV | 2 | 3 | 1 | 4 | 64 | 1 | 2 | 64 | 5 | 0.01 | 98.19% | 99.73% | 98.95% | 0.7634% | 97.97% | 99.66% | 98.81% | 0.5962% | 98.72% | 99.98% | 99.34% | 0.4706% | zscore
Erciyes | 25 | SMV | 2 | 3 | 1 | 4 | 64 | 1 | 3 | 64 | 5 | 0.01 | 98.41% | 99.59% | 99% | 0.4887% | 98.52% | 99.46% | 98.98% | 0.3803% | 99.01% | 99.93% | 99.47% | 0.7745% | zscore
Erciyes | 25 | SMV | 2 | 3 | 1 | 8 | 8 | 1 | 2 | 64 | 5 | 0.01 | 98.19% | 99.32% | 98.75% | 0.4884% | 97.69% | 99.39% | 98.53% | 0.4018% | 98.83% | 99.93% | 99.38% | 0.7815% | zscore
Erciyes | 25 | SMV | 2 | 3 | 1 | 8 | 8 | 1 | 3 | 64 | 5 | 0.01 | 97.25% | 99.52% | 98.38% | 0.6015% | 97.36% | 99.73% | 98.53% | 0.6874% | 97.99% | 99.89% | 98.93% | 0.9616% | zscore
Erciyes | 25 | SMV | 2 | 3 | 1 | 8 | 16 | 1 | 2 | 64 | 5 | 0.01 | 98.3% | 99.52% | 98.9% | 0.2334% | 98.02% | 99.59% | 98.8% | 0.6468% | 99.03% | 99.91% | 99.47% | 0.4982% | zscore
Erciyes | 25 | SMV | 2 | 3 | 1 | 8 | 16 | 1 | 3 | 64 | 5 | 0.01 | 98.57% | 99.39% | 98.97% | 0.5401% | 98.68% | 99.46% | 99.07% | 0.3941% | 99.63% | 99.86% | 99.75% | 0.2712% | zscore
Erciyes | 25 | SMV | 2 | 3 | 1 | 8 | 32 | 1 | 2 | 64 | 5 | 0.01 | 98.07% | 99.52% | 98.79% | 0.5242% | 98.52% | 99.32% | 98.91% | 0.4917% | 98.86% | 99.95% | 99.41% | 0.8033% | zscore
Erciyes | 25 | SMV | 2 | 3 | 1 | 8 | 32 | 1 | 3 | 64 | 5 | 0.01 | 98.62% | 99.32% | 98.97% | 0.401% | 98.74% | 99.8% | 99.26% | 0.2526% | 99.73% | 99.93% | 99.83% | 0.1905% | zscore
Erciyes | 25 | SMV | 2 | 3 | 1 | 8 | 64 | 1 | 2 | 64 | 5 | 0.01 | 97.91% | 99.46% | 98.68% | 0.5288% | 98.19% | 99.32% | 98.74% | 0.8097% | 98.88% | 100% | 99.44% | 0.5211% | zscore
Erciyes | 25 | SMV | 2 | 3 | 1 | 8 | 64 | 1 | 3 | 64 | 5 | 0.01 | 97.75% | 99.73% | 98.73% | 0.4154% | 98.29% | 99.39% | 98.84% | 0.3429% | 99.08% | 99.98% | 99.53% | 0.4935% | zscore
Erciyes | 25 | SMV | 2 | 1 | 1 | 4 | 8 | 1 | 2 | 64 | 5 | 0.01 | 98.13% | 97.76% | 97.93% | 0.8071% | 97.97% | 97.82% | 97.88% | 0.6736% | 99.1% | 98.26% | 98.67% | 0.6976% | zscore
Erciyes | 25 | SMV | 2 | 1 | 1 | 4 | 8 | 1 | 3 | 64 | 5 | 0.01 | 99.12% | 97.21% | 98.16% | 0.4676% | 99.12% | 97.28% | 98.2% | 0.4528% | 99.51% | 97.46% | 98.48% | 0.6201% | zscore
Erciyes | 25 | SMV | 2 | 1 | 1 | 4 | 16 | 1 | 2 | 64 | 5 | 0.01 | 96.27% | 99.18% | 97.7% | 1.587% | 95.98% | 99.32% | 97.62% | 1.513% | 97% | 99.07% | 98.01% | 1.431% | zscore
Erciyes | 25 | SMV | 2 | 1 | 1 | 4 | 16 | 1 | 3 | 64 | 5 | 0.01 | 98.29% | 98.37% | 98.32% | 0.7309% | 98.63% | 98.16% | 98.39% | 0.2773% | 98.92% | 98.53% | 98.72% | 0.4874% | zscore
Erciyes | 25 | SMV | 2 | 1 | 1 | 4 | 32 | 1 | 2 | 64 | 5 | 0.01 | 98.51% | 98.09% | 98.29% | 0.9672% | 98.41% | 97.76% | 98.07% | 1.089% | 99.12% | 98.01% | 98.55% | 0.9649% | zscore
Erciyes | 25 | SMV | 2 | 1 | 1 | 4 | 32 | 1 | 3 | 64 | 5 | 0.01 | 99.45% | 96.94% | 98.19% | 0.7714% | 99.23% | 97.29% | 98.25% | 0.7385% | 99.74% | 97.53% | 98.63% | 0.3988% | zscore
Erciyes | 25 | SMV | 2 | 1 | 1 | 4 | 64 | 1 | 2 | 64 | 5 | 0.01 | 97.47% | 97.89% | 97.66% | 1.138% | 97.48% | 98.03% | 97.73% | 1.431% | 98.09% | 98.25% | 98.15% | 1.368% | zscore
Erciyes | 25 | SMV | 2 | 1 | 1 | 4 | 64 | 1 | 3 | 64 | 5 | 0.01 | 99.23% | 97.14% | 98.18% | 0.9598% | 99.01% | 97.08% | 98.03% | 0.9247% | 99.65% | 97.1% | 98.36% | 1.045% | zscore
Erciyes | 25 | SMV | 2 | 1 | 1 | 8 | 8 | 1 | 2 | 64 | 5 | 0.01 | 99.45% | 98.03% | 98.74% | 0.3938% | 99.67% | 97.89% | 98.77% | 0.3737% | 99.6% | 97.6% | 98.59% | 0.3573% | zscore
Erciyes | 25 | SMV | 2 | 1 | 1 | 8 | 8 | 1 | 3 | 64 | 5 | 0.01 | 98.68% | 98.78% | 98.73% | 0.4252% | 98.79% | 98.91% | 98.85% | 0.2727% | 98.99% | 98.59% | 98.79% | 0.1659% | zscore
Erciyes | 25 | SMV | 2 | 1 | 1 | 8 | 16 | 1 | 2 | 64 | 5 | 0.01 | 97.69% | 98.16% | 97.92% | 0.7478% | 97.36% | 98.17% | 97.75% | 0.9377% | 98.39% | 98.57% | 98.47% | 0.4605% | zscore
Erciyes | 25 | SMV | 2 | 1 | 1 | 8 | 16 | 1 | 3 | 64 | 5 | 0.01 | 99.18% | 97.55% | 98.36% | 0.6481% | 99.4% | 97.76% | 98.57% | 0.3813% | 99.52% | 97.85% | 98.68% | 0.5679% | zscore
Erciyes | 25 | SMV | 2 | 1 | 1 | 8 | 32 | 1 | 2 | 64 | 5 | 0.01 | 97.85% | 98.09% | 97.96% | 1.077% | 98.36% | 97.69% | 98.01% | 1.002% | 98.7% | 98.35% | 98.51% | 0.9914% | zscore
Erciyes | 25 | SMV | 2 | 1 | 1 | 8 | 32 | 1 | 3 | 64 | 5 | 0.01 | 97.15% | 98.64% | 97.88% | 1.344% | 97.36% | 98.91% | 98.12% | 1.456% | 97.75% | 98.96% | 98.34% | 1.042% | zscore
Erciyes | 25 | SMV | 2 | 1 | 1 | 8 | 64 | 1 | 2 | 64 | 5 | 0.01 | 99.39% | 97.48% | 98.43% | 0.615% | 99.34% | 96.81% | 98.06% | 0.9072% | 99.63% | 97.78% | 98.7% | 0.4729% | zscore
Erciyes | 25 | SMV | 2 | 1 | 1 | 8 | 64 | 1 | 3 | 64 | 5 | 0.01 | 98.79% | 97.55% | 98.16% | 0.587% | 99.29% | 97.76% | 98.52% | 0.7235% | 99.54% | 97.89% | 98.71% | 0.6543% | zscore
Erciyes | 25 | SMV | 2 | 5 | 1 | 4 | 8 | 1 | 2 | 256 | 5 | 0.01 | 98.85% | 99.52% | 99.18% | 0.4195% | 98.29% | 99.19% | 98.74% | 0.6073% | 99.38% | 99.71% | 99.54% | 0.2285% | zscore
Erciyes | 25 | SMV | 2 | 5 | 1 | 4 | 16 | 1 | 2 | 256 | 5 | 0.01 | 99.07% | 99.39% | 99.23% | 0.1787% | 98.68% | 99.59% | 99.14% | 0.2984% | 99.78% | 99.84% | 99.81% | 0.1524% | zscore
Erciyes | 25 | SMV | 2 | 5 | 1 | 4 | 32 | 1 | 2 | 256 | 5 | 0.01 | 98.3% | 99.46% | 98.87% | 0.4975% | 98.96% | 99.39% | 99.17% | 0.2498% | 99.41% | 99.91% | 99.66% | 0.3163% | zscore
Erciyes | 25 | SMV | 2 | 5 | 1 | 4 | 64 | 1 | 2 | 256 | 5 | 0.01 | 99.01% | 99.52% | 99.27% | 0.07283% | 98.79% | 99.45% | 99.12% | 0.2301% | 99.76% | 99.93% | 99.85% | 0.1234% | zscore
Erciyes | 25 | SMV | 2 | 5 | 1 | 8 | 8 | 1 | 2 | 256 | 5 | 0.01 | 98.3% | 99.32% | 98.8% | 0.3615% | 97.86% | 99.05% | 98.44% | 0.6752% | 98.96% | 99.91% | 99.43% | 0.5271% | zscore
Erciyes | 25 | SMV | 2 | 5 | 1 | 8 | 16 | 1 | 2 | 256 | 5 | 0.01 | 98.13% | 99.39% | 98.76% | 0.4956% | 98.51% | 99.73% | 99.12% | 0.3076% | 99.4% | 99.95% | 99.67% | 0.2111% | zscore
Erciyes | 25 | SMV | 2 | 5 | 1 | 8 | 32 | 1 | 2 | 256 | 5 | 0.01 | 98.62% | 99.18% | 98.9% | 0.3373% | 98.41% | 99.66% | 99.03% | 0.4473% | 99.45% | 99.91% | 99.68% | 0.2936% | zscore
Erciyes | 25 | SMV | 2 | 5 | 1 | 8 | 64 | 1 | 2 | 256 | 5 | 0.01 | 98.52% | 99.59% | 99.05% | 0.3153% | 99.23% | 99.18% | 99.21% | 0.1647% | 99.52% | 99.98% | 99.75% | 0.1043% | zscore
Erciyes | 25 | SMV | 2 | 3 | 1 | 4 | 8 | 1 | 2 | 256 | 5 | 0.01 | 98.68% | 99.05% | 98.86% | 0.6714% | 98.68% | 99.46% | 99.07% | 0.3108% | 99.51% | 99.5% | 99.5% | 0.229% | zscore
Erciyes | 25 | SMV | 2 | 3 | 1 | 4 | 8 | 1 | 3 | 256 | 5 | 0.01 | 98.63% | 99.25% | 98.94% | 0.2143% | 98.68% | 99.05% | 98.86% | 0.4233% | 99.21% | 99.66% | 99.44% | 0.2483% | zscore
Erciyes | 25 | SMV | 2 | 3 | 1 | 4 | 16 | 1 | 2 | 256 | 5 | 0.01 | 98.02% | 99.59% | 98.8% | 0.4411% | 98.07% | 99.66% | 98.86% | 0.5455% | 99.1% | 99.84% | 99.47% | 0.2044% | zscore
Erciyes | 25 | SMV | 2 | 3 | 1 | 4 | 16 | 1 | 3 | 256 | 5 | 0.01 | 98.96% | 99.39% | 99.17% | 0.2734% | 98.9% | 99.32% | 99.11% | 0.2429% | 99.4% | 99.82% | 99.61% | 0.166% | zscore
Erciyes | 25 | SMV | 2 | 3 | 1 | 4 | 32 | 1 | 2 | 256 | 5 | 0.01 | 98.02% | 99.59% | 98.8% | 0.6309% | 98.63% | 98.98% | 98.8% | 0.4443% | 98.92% | 99.82% | 99.37% | 0.6914% | zscore
Erciyes | 25 | SMV | 2 | 3 | 1 | 4 | 32 | 1 | 3 | 256 | 5 | 0.01 | 98.57% | 99.39% | 98.97% | 0.5322% | 99.39% | 99.25% | 99.32% | 0.2664% | 99.56% | 99.77% | 99.67% | 0.1854% | zscore
Erciyes | 25 | SMV | 2 | 3 | 1 | 4 | 64 | 1 | 2 | 256 | 5 | 0.01 | 98.79% | 99.59% | 99.19% | 0.1706% | 98.74% | 99.52% | 99.13% | 0.1319% | 99.52% | 99.95% | 99.74% | 0.2635% | zscore
Erciyes | 25 | SMV | 2 | 3 | 1 | 4 | 64 | 1 | 3 | 256 | 5 | 0.01 | 98.68% | 99.59% | 99.13% | 0.2664% | 98.96% | 99.18% | 99.07% | 0.3382% | 99.34% | 99.95% | 99.65% | 0.3482% | zscore
Erciyes | 25 | SMV | 2 | 3 | 1 | 8 | 8 | 1 | 2 | 256 | 5 | 0.01 | 98.13% | 99.46% | 98.79% | 0.6124% | 98.57% | 99.46% | 99.01% | 0.3606% | 98.97% | 99.86% | 99.42% | 0.2174% | zscore
Erciyes | 25 | SMV | 2 | 3 | 1 | 8 | 8 | 1 | 3 | 256 | 5 | 0.01 | 98.74% | 99.39% | 99.06% | 0.2902% | 98.79% | 99.25% | 99.02% | 0.4958% | 99.18% | 99.84% | 99.51% | 0.395% | zscore
Erciyes | 25 | SMV | 2 | 3 | 1 | 8 | 16 | 1 | 2 | 256 | 5 | 0.01 | 98.18% | 99.25% | 98.71% | 0.5546% | 98.3% | 99.32% | 98.8% | 0.5296% | 99.18% | 99.95% | 99.56% | 0.3368% | zscore
Erciyes | 25 | SMV | 2 | 3 | 1 | 8 | 16 | 1 | 3 | 256 | 5 | 0.01 | 98.57% | 99.46% | 99.01% | 0.547% | 98.24% | 99.39% | 98.81% | 0.6042% | 99.29% | 99.95% | 99.62% | 0.2042% | zscore
Erciyes | 25 | SMV | 2 | 3 | 1 | 8 | 32 | 1 | 2 | 256 | 5 | 0.01 | 98.41% | 99.59% | 99% | 0.2283% | 98.79% | 99.39% | 99.09% | 0.1764% | 99.19% | 99.89% | 99.54% | 0.2094% | zscore
Erciyes | 25 | SMV | 2 | 3 | 1 | 8 | 32 | 1 | 3 | 256 | 5 | 0.01 | 98.68% | 99.66% | 99.17% | 0.379% | 98.62% | 99.52% | 99.07% | 0.2922% | 99.49% | 99.91% | 99.7% | 0.2004% | zscore
Erciyes | 25 | SMV | 2 | 3 | 1 | 8 | 64 | 1 | 2 | 256 | 5 | 0.01 | 98.85% | 99.59% | 99.22% | 0.4262% | 98.79% | 99.25% | 99.02% | 0.4948% | 99.36% | 99.98% | 99.67% | 0.2583% | zscore
Erciyes | 25 | SMV | 2 | 3 | 1 | 8 | 64 | 1 | 3 | 256 | 5 | 0.01 | 98.68% | 99.45% | 99.06% | 0.1294% | 98.63% | 99.45% | 99.04% | 0.2644% | 99.51% | 99.89% | 99.7% | 0.1855% | zscore
Erciyes | 25 | SMV | 2 | 1 | 1 | 4 | 8 | 1 | 2 | 256 | 5 | 0.01 | 99.01% | 98.3% | 98.65% | 0.4282% | 99.12% | 98.44% | 98.78% | 0.4242% | 99.16% | 98.46% | 98.81% | 0.08885% | zscore
Erciyes | 25 | SMV | 2 | 1 | 1 | 4 | 8 | 1 | 3 | 256 | 5 | 0.01 | 98.24% | 98.71% | 98.47% | 0.7462% | 98.36% | 98.09% | 98.22% | 0.2937% | 98.75% | 98.89% | 98.82% | 0.2433% | zscore
Erciyes | 25 | SMV | 2 | 1 | 1 | 4 | 16 | 1 | 2 | 256 | 5 | 0.01 | 98.63% | 98.44% | 98.53% | 0.4019% | 98.85% | 98.17% | 98.5% | 0.2856% | 99.05% | 98.41% | 98.73% | 0.3553% | zscore
Erciyes | 25 | SMV | 2 | 1 | 1 | 4 | 16 | 1 | 3 | 256 | 5 | 0.01 | 99.29% | 97.96% | 98.62% | 0.324% | 99.89% | 97.68% | 98.78% | 0.3299% | 99.6% | 97.96% | 98.78% | 0.2312% | zscore
Erciyes | 25 | SMV | 2 | 1 | 1 | 4 | 32 | 1 | 2 | 256 | 5 | 0.01 | 98.79% | 98.71% | 98.75% | 0.2687% | 98.95% | 98.23% | 98.59% | 0.4538% | 99.29% | 98.69% | 98.98% | 0.2661% | zscore
Erciyes | 25 | SMV | 2 | 1 | 1 | 4 | 32 | 1 | 3 | 256 | 5 | 0.01 | 98.9% | 98.64% | 98.77% | 0.3409% | 98.74% | 98.5% | 98.62% | 0.1883% | 99.45% | 98.62% | 99.03% | 0.4053% | zscore
Erciyes | 25 | SMV | 2 | 1 | 1 | 4 | 64 | 1 | 2 | 256 | 5 | 0.01 | 97.58% | 98.98% | 98.27% | 0.5313% | 98.14% | 98.51% | 98.32% | 0.5066% | 99.07% | 99.18% | 99.12% | 0.4039% | zscore
Erciyes | 25 | SMV | 2 | 1 | 1 | 4 | 64 | 1 | 3 | 256 | 5 | 0.01 | 99.34% | 97.89% | 98.61% | 0.3174% | 99.34% | 97.96% | 98.65% | 0.07796% | 99.67% | 97.98% | 98.82% | 0.3517% | zscore
Erciyes | 25 | SMV | 2 | 1 | 1 | 8 | 8 | 1 | 2 | 256 | 5 | 0.01 | 98.57% | 98.5% | 98.54% | 0.428% | 98.35% | 98.71% | 98.53% | 0.409% | 98.79% | 98.66% | 98.72% | 0.3077% | zscore
Erciyes | 25 | SMV | 2 | 1 | 1 | 8 | 8 | 1 | 3 | 256 | 5 | 0.01 | 98.68% | 98.1% | 98.39% | 0.3228% | 98.29% | 98.44% | 98.36% | 0.666% | 99.29% | 98.5% | 98.89% | 0.2476% | zscore
Erciyes | 25 | SMV | 2 | 1 | 1 | 8 | 16 | 1 | 2 | 256 | 5 | 0.01 | 99.12% | 98.37% | 98.74% | 0.3475% | 99.12% | 98.23% | 98.67% | 0.3926% | 99.41% | 98.42% | 98.91% | 0.2607% | zscore
Erciyes | 25 | SMV | 2 | 1 | 1 | 8 | 16 | 1 | 3 | 256 | 5 | 0.01 | 98.85% | 98.37% | 98.61% | 0.3654% | 99.01% | 98.3% | 98.65% | 0.4363% | 99.47% | 98.48% | 98.97% | 0.2214% | zscore
Erciyes | 25 | SMV | 2 | 1 | 1 | 8 | 32 | 1 | 2 | 256 | 5 | 0.01 | 98.9% | 98.57% | 98.73% | 0.2778% | 99.12% | 97.89% | 98.5% | 0.2127% | 99.58% | 98.75% | 99.16% | 0.1786% | zscore
Erciyes | 25 | SMV | 2 | 1 | 1 | 8 | 32 | 1 | 3 | 256 | 5 | 0.01 | 98.96% | 98.37% | 98.66% | 0.3106% | 99.01% | 98.51% | 98.76% | 0.3018% | 99.52% | 98.59% | 99.06% | 0.2498% | zscore
Erciyes | 25 | SMV | 2 | 1 | 1 | 8 | 64 | 1 | 2 | 256 | 5 | 0.01 | 99.12% | 98.64% | 98.88% | 0.3649% | 98.9% | 98.23% | 98.56% | 0.1214% | 99.62% | 99.09% | 99.35% | 0.182% | zscore
Erciyes | 25 | SMV | 2 | 1 | 1 | 8 | 64 | 1 | 3 | 256 | 5 | 0.01 | 98.35% | 98.98% | 98.66% | 0.2567% | 98.68% | 98.78% | 98.73% | 0.4455% | 99.34% | 99.32% | 99.33% | 0.1225% | zscore
DOFDA | 33 | SMV | 4 | 5 | 1 | 4 | 8 | 1 | 2 | 64 | 5 | 0.01 | 97.26% | 91% | 93.85% | 6.014% | 98.35% | 92% | 95% | 6.214% | 99.82% | 100% | 99.91% | 0.2019% | zscore
DOFDA | 33 | SMV | 4 | 5 | 1 | 4 | 16 | 1 | 2 | 64 | 5 | 0.01 | 99.46% | 96% | 97.65% | 5.266% | 98.86% | 96% | 97.31% | 4.573% | 99.46% | 98.57% | 99% | 1.731% | zscore
DOFDA | 33 | SMV | 4 | 5 | 1 | 4 | 32 | 1 | 2 | 64 | 5 | 0.01 | 99.47% | 96% | 97.62% | 4.609% | 98.92% | 85.33% | 91.62% | 8.107% | 99.27% | 98.46% | 98.85% | 1.836% | zscore
DOFDA | 33 | SMV | 4 | 5 | 1 | 4 | 64 | 1 | 2 | 64 | 5 | 0.01 | 98.32% | 100% | 99.15% | 1.287% | 97.26% | 96% | 96.53% | 4.848% | 99.09% | 98.57% | 98.82% | 1.459% | zscore
DOFDA | 33 | SMV | 4 | 5 | 1 | 8 | 8 | 1 | 2 | 64 | 5 | 0.01 | 99.47% | 96% | 97.62% | 4.609% | 97.23% | 100% | 98.6% | 1.027% | 99.64% | 97.03% | 98.32% | 2.309% | zscore
DOFDA | 33 | SMV | 4 | 5 | 1 | 8 | 16 | 1 | 2 | 64 | 5 | 0.01 | 98.86% | 96% | 97.31% | 4.573% | 98.92% | 100% | 99.46% | 0.7452% | 98.9% | 98.33% | 98.6% | 1.909% | zscore
DOFDA | 33 | SMV | 4 | 5 | 1 | 8 | 32 | 1 | 2 | 64 | 5 | 0.01 | 99.46% | 100% | 99.73% | 0.6085% | 98.86% | 96% | 97.31% | 4.458% | 99.46% | 98.57% | 99% | 1.761% | zscore
DOFDA | 33 | SMV | 4 | 5 | 1 | 8 | 64 | 1 | 2 | 64 | 5 | 0.01 | 98.86% | 100% | 99.42% | 1.297% | 98.92% | 92% | 95.29% | 6.449% | 99.46% | 96.9% | 98.16% | 2.333% | zscore
DOFDA | 33 | SMV | 4 | 3 | 1 | 4 | 8 | 1 | 2 | 64 | 5 | 0.01 | 99.46% | 92% | 95.53% | 6.131% | 100% | 78.67% | 87.32% | 17.36% | 99.82% | 93.03% | 96.26% | 4.93% | zscore
DOFDA | 33 | SMV | 4 | 3 | 1 | 4 | 8 | 1 | 3 | 64 | 5 | 0.01 | 100% | 96% | 97.89% | 4.721% | 100% | 96% | 97.89% | 4.721% | 99.28% | 95.03% | 97.1% | 2.097% | zscore
DOFDA | 33 | SMV | 4 | 3 | 1 | 4 | 16 | 1 | 2 | 64 | 5 | 0.01 | 99.46% | 89.33% | 93.98% | 8.571% | 99.43% | 85.33% | 91.82% | 7.535% | 99.82% | 96.9% | 98.33% | 2.311% | zscore
DOFDA | 33 | SMV | 4 | 3 | 1 | 4 | 16 | 1 | 3 | 64 | 5 | 0.01 | 99.47% | 96% | 97.62% | 4.609% | 100% | 93.33% | 96.33% | 8.207% | 99.45% | 98.18% | 98.79% | 1.966% | zscore
DOFDA | 33 | SMV | 4 | 3 | 1 | 4 | 32 | 1 | 2 | 64 | 5 | 0.01 | 99.46% | 96% | 97.65% | 5.266% | 98.89% | 89.33% | 93.69% | 8.339% | 100% | 98.57% | 99.27% | 1.627% | zscore
DOFDA | 33 | SMV | 4 | 3 | 1 | 4 | 32 | 1 | 3 | 64 | 5 | 0.01 | 98.89% | 89.33% | 93.69% | 8.339% | 99.46% | 92% | 95.53% | 6.131% | 100% | 98.57% | 99.27% | 1.627% | zscore
DOFDA | 33 | SMV | 4 | 3 | 1 | 4 | 64 | 1 | 2 | 64 | 5 | 0.01 | 100% | 89.33% | 94.22% | 8.382% | 100% | 96% | 97.89% | 4.721% | 99.82% | 98.46% | 99.12% | 1.715% | zscore
DOFDA | 33 | SMV | 4 | 3 | 1 | 4 | 64 | 1 | 3 | 64 | 5 | 0.01 | 99.43% | 96% | 97.6% | 4.603% | 100% | 100% | 100% | 0% | 99.82% | 98.46% | 99.13% | 1.95% | zscore
DOFDA | 33 | SMV | 4 | 3 | 1 | 8 | 8 | 1 | 2 | 64 | 5 | 0.01 | 98.89% | 100% | 99.44% | 0.7672% | 99.43% | 100% | 99.71% | 0.6435% | 99.45% | 100% | 99.73% | 0.2496% | zscore
DOFDA | 33 | SMV | 4 | 3 | 1 | 8 | 8 | 1 | 3 | 64 | 5 | 0.01 | 99.46% | 89.33% | 93.98% | 8.571% | 99.43% | 93.33% | 96.04% | 8.07% | 99.45% | 91.04% | 94.83% | 8.454% | zscore
DOFDA | 33 | SMV | 4 | 3 | 1 | 8 | 16 | 1 | 2 | 64 | 5 | 0.01 | 98.89% | 96% | 97.33% | 4.464% | 100% | 89.33% | 94.22% | 8.382% | 99.81% | 98.33% | 99.06% | 1.863% | zscore
DOFDA | 33 | SMV | 4 | 3 | 1 | 8 | 16 | 1 | 3 | 64 | 5 | 0.01 | 98.86% | 92% | 95.2% | 5.385% | 98.9% | 100% | 99.45% | 0.7579% | 99.64% | 94.83% | 97.13% | 4.157% | zscore
DOFDA | 33 | SMV | 4 | 3 | 1 | 8 | 32 | 1 | 2 | 64 | 5 | 0.01 | 99.43% | 96% | 97.6% | 4.603% | 100% | 100% | 100% | 0% | 99.82% | 95% | 97.32% | 3.815% | zscore
DOFDA | 33 | SMV | 4 | 3 | 1 | 8 | 32 | 1 | 3 | 64 | 5 | 0.01 | 99.43% | 96% | 97.6% | 4.603% | 97.78% | 96% | 96.79% | 4.936% | 99.64% | 100% | 99.82% | 0.2496% | zscore
DOFDA | 33 | SMV | 4 | 3 | 1 | 8 | 64 | 1 | 2 | 64 | 5 | 0.01 | 99.43% | 89.33% | 93.93% | 8.156% | 100% | 96% | 97.89% | 4.721% | 99.82% | 96.57% | 98.16% | 2.547% | zscore
DOFDA | 33 | SMV | 4 | 3 | 1 | 8 | 64 | 1 | 3 | 64 | 5 | 0.01 | 99.46% | 96% | 97.65% | 5.266% | 99.43% | 100% | 99.71% | 0.6435% | 99.46% | 97.03% | 98.22% | 2.031% | zscore
DOFDA | 33 | SMV | 4 | 1 | 1 | 4 | 8 | 1 | 2 | 64 | 5 | 0.01 | 100% | 89.33% | 94.22% | 8.382% | 100% | 100% | 100% | 0% | 99.64% | 93.85% | 96.58% | 5.203% | zscore
DOFDA | 33 | SMV | 4 | 1 | 1 | 4 | 8 | 1 | 3 | 64 | 5 | 0.01 | 98.93% | 93.33% | 95.79% | 7.935% | 98.86% | 92% | 95.2% | 5.29% | 99.64% | 100% | 99.82% | 0.2473% | zscore
DOFDA | 33 | SMV | 4 | 1 | 1 | 4 | 16 | 1 | 2 | 64 | 5 | 0.01 | 99.43% | 92% | 95.49% | 5.551% | 98.86% | 100% | 99.42% | 0.7881% | 99.46% | 98.57% | 99.01% | 1.732% | zscore
DOFDA | 33 | SMV | 4 | 1 | 1 | 4 | 16 | 1 | 3 | 64 | 5 | 0.01 | 100% | 96% | 97.89% | 4.721% | 99.46% | 92% | 95.5% | 5.562% | 99.82% | 98% | 98.88% | 2.253% | zscore
DOFDA | 33 | SMV | 4 | 1 | 1 | 4 | 32 | 1 | 2 | 64 | 5 | 0.01 | 100% | 100% | 100% | 0% | 100% | 96% | 97.89% | 4.721% | 99.64% | 96.79% | 98.19% | 2.299% | zscore
DOFDA | 33 | SMV | 4 | 1 | 1 | 4 | 32 | 1 | 3 | 64 | 5 | 0.01 | 99.46% | 96% | 97.62% | 4.607% | 99.46% | 93.33% | 96.06% | 8.076% | 99.64% | 98.46% | 99.03% | 1.699% | zscore
DOFDA | 33 | SMV | 4 | 1 | 1 | 4 | 64 | 1 | 2 | 64 | 5 | 0.01 | 100% | 92% | 95.78% | 5.782% | 100% | 92% | 95.78% | 5.782% | 99.82% | 98.33% | 99.06% | 1.863% | zscore
DOFDA | 33 | SMV | 4 | 1 | 1 | 4 | 64 | 1 | 3 | 64 | 5 | 0.01 | 98.86% | 96% | 97.31% | 4.573% | 99.47% | 88% | 93.12% | 9.802% | 99.64% | 93.55% | 96.53% | 1.95% | zscore
DOFDA | 33 | SMV | 4 | 1 | 1 | 8 | 8 | 1 | 2 | 64 | 5 | 0.01 | 99.43% | 92% | 95.49% | 5.551% | 100% | 91% | 95.21% | 6.637% | 100% | 94.7% | 97.24% | 4.218% | zscore
DOFDA | 33 | SMV | 4 | 1 | 1 | 8 | 8 | 1 | 3 | 64 | 5 | 0.01 | 99.43% | 100% | 99.71% | 0.6435% | 98.9% | 100% | 99.45% | 0.7579% | 99.64% | 98.46% | 99.04% | 1.908% | zscore
DOFDA | 33 | SMV | 4 | 1 | 1 | 8 | 16 | 1 | 2 | 64 | 5 | 0.01 | 100% | 96% | 97.89% | 4.721% | 98.92% | 96% | 97.37% | 5.147% | 99.63% | 98.46% | 99.03% | 1.699% | zscore
DOFDA | 33 | SMV | 4 | 1 | 1 | 8 | 16 | 1 | 3 | 64 | 5 | 0.01 | 100% | 96% | 97.89% | 4.721% | 99.46% | 100% | 99.73% | 0.6085% | 99.64% | 100% | 99.82% | 0.2484% | zscore
DOFDA | 33 | SMV | 4 | 1 | 1 | 8 | 32 | 1 | 2 | 64 | 5 | 0.01 | 98.95% | 89.33% | 93.69% | 7.999% | 98.86% | 92% | 95.2% | 5.385% | 99.1% | 96.52% | 97.77% | 2.14% | zscore
DOFDA | 33 | SMV | 4 | 1 | 1 | 8 | 32 | 1 | 3 | 64 | 5 | 0.01 | 100% | 88% | 92.65% | 16.44% | 98.92% | 86.67% | 91% | 18.61% | 100% | 91.52% | 95.54% | 5.471% | zscore
DOFDA | 33 | SMV | 4 | 1 | 1 | 8 | 64 | 1 | 2 | 64 | 5 | 0.01 | 99.43% | 92% | 95.2% | 9.939% | 99.43% | 96% | 97.6% | 4.603% | 99.28% | 100% | 99.64% | 0.381% | zscore
DOFDA | 33 | SMV | 4 | 1 | 1 | 8 | 64 | 1 | 3 | 64 | 5 | 0.01 | 99.46% | 100% | 99.73% | 0.6085% | 99.43% | 96% | 97.6% | 4.603% | 100% | 98.46% | 99.22% | 1.754% | zscore
DOFDA | 33 | SMV | 4 | 5 | 1 | 4 | 8 | 1 | 2 | 256 | 5 | 0.01 | 98.89% | 100% | 99.44% | 0.7672% | 97.17% | 96% | 96.49% | 4.732% | 100% | 98.33% | 99.15% | 1.904% | zscore
DOFDA | 33 | SMV | 4 | 5 | 1 | 4 | 16 | 1 | 2 | 256 | 5 | 0.01 | 98.89% | 96% | 97.36% | 5.143% | 98.89% | 89.33% | 93.69% | 8.339% | 100% | 100% | 100% | 0% | zscore
DOFDA | 33 | SMV | 4 | 5 | 1 | 4 | 32 | 1 | 2 | 256 | 5 | 0.01 | 98.32% | 96% | 97.07% | 5.098% | 99.47% | 100% | 99.74% | 0.5924% | 100% | 100% | 100% | 0% | zscore
DOFDA | 33 | SMV | 4 | 5 | 1 | 4 | 64 | 1 | 2 | 256 | 5 | 0.01 | 97.79% | 96% | 96.8% | 4.94% | 97.22% | 96% | 96.51% | 4.745% | 100% | 100% | 100% | 0% | zscore
DOFDA | 33 | SMV | 4 | 5 | 1 | 8 | 8 | 1 | 2 | 256 | 5 | 0.01 | 100% | 92% | 95.78% | 5.782% | 98.89% | 96% | 97.36% | 5.143% | 100% | 100% | 100% | 0% | zscore
DOFDA | 33 | SMV | 4 | 5 | 1 | 8 | 16 | 1 | 2 | 256 | 5 | 0.01 | 98.86% | 96% | 97.31% | 4.573% | 99.43% | 100% | 99.71% | 0.6435% | 100% | 100% | 100% | 0% | zscore
DOFDA | 33 | SMV | 4 | 5 | 1 | 8 | 32 | 1 | 2 | 256 | 5 | 0.01 | 99.43% | 96% | 97.6% | 4.603% | 98.35% | 100% | 99.17% | 0.7602% | 100% | 100% | 100% | 0% | zscore
DOFDA | 33 | SMV | 4 | 5 | 1 | 8 | 64 | 1 | 2 | 256 | 5 | 0.01 | 98.32% | 96% | 97.07% | 5.098% | 97.2% | 92% | 94.42% | 5.749% | 100% | 100% | 100% | 0% | zscore
DOFDA | 33 | SMV | 4 | 3 | 1 | 4 | 8 | 1 | 2 | 256 | 5 | 0.01 | 98.89% | 96% | 97.36% | 5.143% | 100% | 96% | 97.89% | 4.721% | 100% | 100% | 100% | 0% | zscore
DOFDA | 33 | SMV | 4 | 3 | 1 | 4 | 8 | 1 | 3 | 256 | 5 | 0.01 | 99.46% | 96% | 97.65% | 5.266% | 99.43% | 100% | 99.71% | 0.6435% | 99.82% | 100% | 99.91% | 0.2037% | zscore
DOFDA | 33 | SMV | 4 | 3 | 1 | 4 | 16 | 1 | 2 | 256 | 5 | 0.01 | 99.46% | 96% | 97.65% | 5.266% | 98.35% | 88% | 92.89% | 5.876% | 100% | 100% | 100% | 0% | zscore
DOFDA | 33 | SMV | 4 | 3 | 1 | 4 | 16 | 1 | 3 | 256 | 5 | 0.01 | 99.46% | 96% | 97.65% | 5.266% | 98.89% | 96% | 97.33% | 4.464% | 100% | 100% | 100% | 0% | zscore
DOFDA | 33 | SMV | 4 | 3 | 1 | 4 | 32 | 1 | 2 | 256 | 5 | 0.01 | 99.46% | 96% | 97.65% | 5.266% | 100% | 100% | 100% | 0% | 100% | 100% | 100% | 0% | zscore
DOFDA | 33 | SMV | 4 | 3 | 1 | 4 | 32 | 1 | 3 | 256 | 5 | 0.01 | 99.46% | 96% | 97.65% | 5.266% | 98.92% | 92% | 95.26% | 5.909% | 100% | 100% | 100% | 0% | zscore
DOFDA | 33 | SMV | 4 | 3 | 1 | 4 | 64 | 1 | 2 | 256 | 5 | 0.01 | 99.46% | 96% | 97.65% | 5.266% | 100% | 100% | 100% | 0% | 100% | 100% | 100% | 0% | zscore
DOFDA | 33 | SMV | 4 | 3 | 1 | 4 | 64 | 1 | 3 | 256 | 5 | 0.01 | 99.46% | 96% | 97.65% | 5.266% | 99.46% | 92% | 95.53% | 6.131% | 100% | 100% | 100% | 0% | zscore
DOFDA | 33 | SMV | 4 | 3 | 1 | 8 | 8 | 1 | 2 | 256 | 5 | 0.01 | 99.46% | 100% | 99.73% | 0.6085% | 98.32% | 100% | 99.15% | 0.7745% | 99.82% | 100% | 99.91% | 0.2037% | zscore
DOFDA | 33 | SMV | 4 | 3 | 1 | 8 | 8 | 1 | 3 | 256 | 5 | 0.01 | 98.89% | 96% | 97.36% | 5.143% | 99.46% | 96% | 97.62% | 4.607% | 100% | 100% | 100% | 0% | zscore
DOFDA | 33 | SMV | 4 | 3 | 1 | 8 | 16 | 1 | 2 | 256 | 5 | 0.01 | 98.89% | 96% | 97.36% | 5.143% | 99.43% | 100% | 99.71% | 0.6435% | 100% | 100% | 100% | 0% | zscore
DOFDA | 33 | SMV | 4 | 3 | 1 | 8 | 16 | 1 | 3 | 256 | 5 | 0.01 | 98.89% | 96% | 97.36% | 5.143% | 98.32% | 92% | 94.96% | 5.638% | 100% | 100% | 100% | 0% | zscore
DOFDA | 33 | SMV | 4 | 3 | 1 | 8 | 32 | 1 | 2 | 256 | 5 | 0.01 | 98.89% | 96% | 97.36% | 5.143% | 99.43% | 100% | 99.71% | 0.6435% | 100% | 100% | 100% | 0% | zscore
DOFDA | 33 | SMV | 4 | 3 | 1 | 8 | 32 | 1 | 3 | 256 | 5 | 0.01 | 99.46% | 96% | 97.65% | 5.266% | 100% | 100% | 100% | 0% | 100% | 100% | 100% | 0% | zscore
DOFDA | 33 | SMV | 4 | 3 | 1 | 8 | 64 | 1 | 2 | 256 | 5 | 0.01 | 98.89% | 96% | 97.36% | 5.143% | 99.43% | 100% | 99.71% | 0.6435% | 100% | 100% | 100% | 0% | zscore
DOFDA | 33 | SMV | 4 | 3 | 1 | 8 | 64 | 1 | 3 | 256 | 5 | 0.01 | 98.89% | 96% | 97.36% | 5.143% | 99.43% | 100% | 99.71% | 0.6435% | 100% | 100% | 100% | 0% | zscore
DOFDA | 33 | SMV | 4 | 1 | 1 | 4 | 8 | 1 | 2 | 256 | 5 | 0.01 | 99.46% | 93.33% | 96.06% | 8.076% | 98.93% | 92% | 95.24% | 5.321% | 100% | 100% | 100% | 0% | zscore
DOFDA | 33 | SMV | 4 | 1 | 1 | 4 | 8 | 1 | 3 | 256 | 5 | 0.01 | 99.47% | 100% | 99.74% | 0.5924% | 98.32% | 92% | 94.96% | 5.638% | 100% | 100% | 100% | 0% | zscore
DOFDA | 33 | SMV | 4 | 1 | 1 | 4 | 16 | 1 | 2 | 256 | 5 | 0.01 | 100% | 96% | 97.89% | 4.721% | 99.43% | 100% | 99.71% | 0.6435% | 100% | 100% | 100% | 0% | zscore
DOFDA | 33 | SMV | 4 | 1 | 1 | 4 | 16 | 1 | 3 | 256 | 5 | 0.01 | 100% | 100% | 100% | 0% | 99.43% | 100% | 99.71% | 0.6435% | 100% | 100% | 100% | 0% | zscore
DOFDA | 33 | SMV | 4 | 1 | 1 | 4 | 32 | 1 | 2 | 256 | 5 | 0.01 | 99.43% | 92% | 95.49% | 5.551% | 99.46% | 100% | 99.73% | 0.6085% | 100% | 100% | 100% | 0% | zscore
DOFDA | 33 | SMV | 4 | 1 | 1 | 4 | 32 | 1 | 3 | 256 | 5 | 0.01 | 99.43% | 92% | 95.49% | 5.551% | 99.46% | 96% | 97.62% | 4.607% | 100% | 100% | 100% | 0% | zscore
DOFDA | 33 | SMV | 4 | 1 | 1 | 4 | 64 | 1 | 2 | 256 | 5 | 0.01 | 99.43% | 96% | 97.6% | 4.603% | 98.89% | 100% | 99.44% | 0.7672% | 100% | 100% | 100% | 0% | zscore
DOFDA | 33 | SMV | 4 | 1 | 1 | 4 | 64 | 1 | 3 | 256 | 5 | 0.01 | 100% | 96% | 97.89% | 4.721% | 99.46% | 100% | 99.73% | 0.6085% | 100% | 100% | 100% | 0% | zscore
DOFDA | 33 | SMV | 4 | 1 | 1 | 8 | 8 | 1 | 2 | 256 | 5 | 0.01 | 100% | 96% | 97.89% | 4.721% | 99.43% | 85.33% | 91.82% | 7.535% | 100% | 100% | 100% | 0% | zscore
DOFDA | 33 | SMV | 4 | 1 | 1 | 8 | 8 | 1 | 3 | 256 | 5 | 0.01 | 99.43% | 96% | 97.6% | 4.603% | 100% | 100% | 100% | 0% | 100% | 100% | 100% | 0% | zscore
DOFDA | 33 | SMV | 4 | 1 | 1 | 8 | 16 | 1 | 2 | 256 | 5 | 0.01 | 99.46% | 100% | 99.73% | 0.6085% | 100% | 100% | 100% | 0% | 100% | 100% | 100% | 0% | zscore
DOFDA | 33 | SMV | 4 | 1 | 1 | 8 | 16 | 1 | 3 | 256 | 5 | 0.01 | 100% | 100% | 100% | 0% | 99.46% | 100% | 99.73% | 0.6085% | 100% | 100% | 100% | 0% | zscore
DOFDA | 33 | SMV | 4 | 1 | 1 | 8 | 32 | 1 | 2 | 256 | 5 | 0.01 | 99.46% | 100% | 99.73% | 0.6085% | 98.86% | 96% | 97.31% | 4.458% | 100% | 100% | 100% | 0% | zscore
DOFDA | 33 | SMV | 4 | 1 | 1 | 8 | 32 | 1 | 3 | 256 | 5 | 0.01 | 98.89% | 100% | 99.44% | 0.7672% | 99.43% | 100% | 99.71% | 0.6435% | 100% | 100% | 100% | 0% | zscore
DOFDA | 33 | SMV | 4 | 1 | 1 | 8 | 64 | 1 | 2 | 256 | 5 | 0.01 | 98.89% | 96% | 97.33% | 4.464% | 98.89% | 100% | 99.44% | 0.7672% | 100% | 100% | 100% | 0% | zscore
DOFDA | 33 | SMV | 4 | 1 | 1 | 8 | 64 | 1 | 3 | 256 | 5 | 0.01 | 99.43% | 92% | 95.49% | 5.551% | 99.43% | 92% | 95.49% | 5.551% | 100% | 100% | 100% | 0% | zscore
DOFDA | 33 | SMV | 3 | 5 | 1 | 4 | 8 | 1 | 2 | 64 | 5 | 0.01 | 99.25% | 98% | 98.6% | 2.137% | 98.15% | 95.5% | 96.76% | 2.918% | 99.76% | 100% | 99.88% | 0.1662% | zscore
DOFDA | 33 | SMV | 3 | 5 | 1 | 4 | 16 | 1 | 2 | 64 | 5 | 0.01 | 98.88% | 98% | 98.42% | 2.524% | 100% | 100% | 100% | 0% | 99.76% | 99.17% | 99.46% | 1.052% | zscore
DOFDA | 33 | SMV | 3 | 5 | 1 | 4 | 32 | 1 | 2 | 64 | 5 | 0.01 | 98.9% | 100% | 99.45% | 0.5065% | 99.25% | 100% | 99.62% | 0.5144% | 100% | 97.52% | 98.74% | 1.955% | zscore
DOFDA | 33 | SMV | 3 | 5 | 1 | 4 | 64 | 1 | 2 | 64 | 5 | 0.01 | 98.88% | 100% | 99.44% | 0.8375% | 98.87% | 100% | 99.43% | 1.284% | 99.75% | 100% | 99.88% | 0.1693% | zscore
DOFDA | 33 | SMV | 3 | 5 | 1 | 8 | 8 | 1 | 2 | 64 | 5 | 0.01 | 98.89% | 100% | 99.44% | 0.8355% | 98.88% | 100% | 99.44% | 0.5128% | 99.76% | 100% | 99.88% | 0.1678% | zscore
DOFDA | 33 | SMV | 3 | 5 | 1 | 8 | 16 | 1 | 2 | 64 | 5 | 0.01 | 98.51% | 100% | 99.25% | 0.7825% | 99.63% | 96% | 97.77% | 3.068% | 99.39% | 100% | 99.69% | 0.219% | zscore
DOFDA | 33 | SMV | 3 | 5 | 1 | 8 | 32 | 1 | 2 | 64 | 5 | 0.01 | 98.89% | 100% | 99.44% | 0.8355% | 99.63% | 100% | 99.81% | 0.416% | 99.64% | 99.13% | 99.38% | 0.9652% | zscore
DOFDA | 33 | SMV | 3 | 5 | 1 | 8 | 64 | 1 | 2 | 64 | 5 | 0.01 | 99.26% | 100% | 99.63% | 0.5095% | 98.87% | 100% | 99.43% | 0.5192% | 100% | 100% | 100% | 0% | zscore
DOFDA | 33 | SMV | 3 | 3 | 1 | 4 | 8 | 1 | 2 | 64 | 5 | 0.01 | 99.25% | 100% | 99.62% | 0.5144% | 99.26% | 100% | 99.63% | 0.5095% | 99.64% | 99.2% | 99.41% | 0.9804% | zscore
DOFDA | 33 | SMV | 3 | 3 | 1 | 4 | 8 | 1 | 3 | 64 | 5 | 0.01 | 98.88% | 97.78% | 98.31% | 2.788% | 99.26% | 100% | 99.63% | 0.5095% | 99.76% | 97.72% | 98.72% | 1.698% | zscore
DOFDA | 33 | SMV | 3 | 3 | 1 | 4 | 16 | 1 | 2 | 64 | 5 | 0.01 | 99.62% | 98% | 98.78% | 2.227% | 98.51% | 98% | 98.24% | 2.41% | 99.88% | 100% | 99.94% | 0.1366% | zscore
DOFDA | 33 | SMV | 3 | 3 | 1 | 4 | 16 | 1 | 3 | 64 | 5 | 0.01 | 99.26% | 95.5% | 97.32% | 3.272% | 98.89% | 94% | 96.33% | 4.988% | 99.88% | 100% | 99.94% | 0.1382% | zscore
DOFDA | 33 | SMV | 3 | 3 | 1 | 4 | 32 | 1 | 2 | 64 | 5 | 0.01 | 99.25% | 95.5% | 97.32% | 3.27% | 98.5% | 92% | 95.07% | 5.905% | 99.75% | 99.09% | 99.42% | 1.135% | zscore
DOFDA | 33 | SMV | 3 | 3 | 1 | 4 | 32 | 1 | 3 | 64 | 5 | 0.01 | 99.26% | 96% | 97.54% | 5.006% | 99.25% | 100% | 99.62% | 0.5144% | 99.88% | 99.05% | 99.46% | 1.052% | zscore
DOFDA | 33 | SMV | 3 | 3 | 1 | 4 | 64 | 1 | 2 | 64 | 5 | 0.01 | 98.88% | 98% | 98.42% | 2.524% | 98.87% | 97.5% | 98.14% | 2.605% | 99.51% | 99.26% | 99.38% | 1.073% | zscore
DOFDA | 33 | SMV | 3 | 3 | 1 | 4 | 64 | 1 | 3 | 64 | 5 | 0.01 | 98.88% | 98% | 98.42% | 2.524% | 98.88% | 96% | 97.4% | 3.145% | 99.88% | 100% | 99.94% | 0.1391% | zscore
DOFDA | 33 | SMV | 3 | 3 | 1 | 8 | 8 | 1 | 2 | 64 | 5 | 0.01 | 99.63% | 96% | 97.72% | 5.093% | 98.88% | 95.5% | 97.12% | 2.702% | 99.76% | 100% | 99.88% | 0.1662% | zscore
DOFDA | 33 | SMV | 3 | 3 | 1 | 8 | 8 | 1 | 3 | 64 | 5 | 0.01 | 99.26% | 100% | 99.63% | 0.5095% | 98.15% | 98% | 98.05% | 2.369% | 99.51% | 99.26% | 99.38% | 1.047% | zscore
DOFDA | 33 | SMV | 3 | 3 | 1 | 8 | 16 | 1 | 2 | 64 | 5 | 0.01 | 100% | 96% | 97.89% | 4.721% | 98.87% | 100% | 99.43% | 0.516% | 100% | 99.05% | 99.52% | 1.078% | zscore
DOFDA | 33 | SMV | 3 | 3 | 1 | 8 | 16 | 1 | 3 | 64 | 5 | 0.01 | 99.63% | 98% | 98.8% | 2.69% | 99.25% | 95.5% | 97.31% | 2.895% | 99.75% | 99.09% | 99.42% | 0.9716% | zscore
DOFDA | 33 | SMV | 3 | 3 | 1 | 8 | 32 | 1 | 2 | 64 | 5 | 0.01 | 98.88% | 100% | 99.44% | 0.5128% | 99.25% | 97.5% | 98.33% | 2.718% | 99.76% | 99.17% | 99.46% | 0.8866% | zscore
DOFDA | 33 | SMV | 3 | 3 | 1 | 8 | 32 | 1 | 3 | 64 | 5 | 0.01 | 99.25% | 98% | 98.6% | 2.137% | 99.26% | 97.5% | 98.33% | 2.799% | 99.38% | 100% | 99.69% | 0.3106% | zscore
DOFDA | 33 | SMV | 3 | 3 | 1 | 8 | 64 | 1 | 2 | 64 | 5 | 0.01 | 99.25% | 96% | 97.53% | 5.004% | 99.63% | 100% | 99.81% | 0.416% | 99.51% | 97.35% | 98.41% | 1.959% | zscore
DOFDA | 33 | SMV | 3 | 3 | 1 | 8 | 64 | 1 | 3 | 64 | 5 | 0.01 | 98.51% | 98% | 98.23% | 2.498% | 99.25% | 100% | 99.62% | 0.5144% | 99.63% | 98.52% | 99.07% | 1.922% | zscore
DOFDA | 33 | SMV | 3 | 1 | 1 | 4 | 8 | 1 | 2 | 64 | 5 | 0.01 | 99.26% | 98% | 98.61% | 2.617% | 99.26% | 94% | 96.51% | 4.899% | 99.88% | 99.09% | 99.48% | 1.003% | zscore
DOFDA | 33 | SMV | 3 | 1 | 1 | 4 | 8 | 1 | 3 | 64 | 5 | 0.01 | 99.63% | 97.5% | 98.52% | 2.813% | 99.63% | 95.5% | 97.51% | 3.419% | 99.88% | 97.52% | 98.67% | 1.909% | zscore
DOFDA | 33 | SMV | 3 | 1 | 1 | 4 | 16 | 1 | 2 | 64 | 5 | 0.01 | 98.88% | 95.5% | 97.13% | 3.101% | 99.63% | 96% | 97.7% | 4.635% | 99.63% | 96.83% | 98.21% | 1.765% | zscore
DOFDA | 33 | SMV | 3 | 1 | 1 | 4 | 16 | 1 | 3 | 64 | 5 | 0.01 | 99.26% | 96% | 97.54% | 5.006% | 98.88% | 94% | 96.33% | 4.986% | 99.88% | 99.2% | 99.53% | 0.8792% | zscore
DOFDA | 33 | SMV | 3 | 1 | 1 | 4 | 32 | 1 | 2 | 64 | 5 | 0.01 | 99.25% | 96% | 97.51% | 4.536% | 98.51% | 98% | 98.24% | 2.41% | 100% | 99.05% | 99.52% | 1.078% | zscore
DOFDA | 33 | SMV | 3 | 1 | 1 | 4 | 32 | 1 | 3 | 64 | 5 | 0.01 | 99.26% | 97.5% | 98.33% | 2.799% | 98.88% | 94% | 96.33% | 4.986% | 99.76% | 100% | 99.88% | 0.1657% | zscore
DOFDA | 33 | SMV | 3 | 1 | 1 | 4 | 64 | 1 | 2 | 64 | 5 | 0.01 | 99.26% | 98% | 98.61% | 2.617% | 100% | 100% | 100% | 0% | 99.76% | 99.13% | 99.44% | 0.9522% | zscore
DOFDA | 33 | SMV | 3 | 1 | 1 | 4 | 64 | 1 | 3 | 64 | 5 | 0.01 | 99.25% | 95.5% | 97.32% | 3.27% | 98.88% | 96% | 97.35% | 4.906% | 99.88% | 99.13% | 99.5% | 0.9578% | zscore
DOFDA | 33 | SMV | 3 | 1 | 1 | 8 | 8 | 1 | 2 | 64 | 5 | 0.01 | 99.63% | 98% | 98.8% | 2.69% | 99.63% | 95.5% | 97.51% | 3.419% | 100% | 99.17% | 99.58% | 0.9416% | zscore
DOFDA | 33 | SMV | 3 | 1 | 1 | 8 | 8 | 1 | 3 | 64 | 5 | 0.01 | 99.26% | 98% | 98.62% | 3.088% | 99.63% | 100% | 99.81% | 0.416% | 99.75% | 94.5% | 97.07% | 2.332% | zscore
DOFDA | 33 | SMV | 3 | 1 | 1 | 8 | 16 | 1 | 2 | 64 | 5 | 0.01 | 99.63% | 98% | 98.8% | 2.69% | 100% | 100% | 100% | 0% | 99.76% | 96.85% | 98.29% | 1.03% | zscore
DOFDA | 33 | SMV | 3 | 1 | 1 | 8 | 16 | 1 | 3 | 64 | 5 | 0.01 | 99.26% | 96% | 97.54% | 5.006% | 98.88% | 95.5% | 97.13% | 3.101% | 99.75% | 99.05% | 99.39% | 1.044% | zscore
DOFDA | 33 | SMV | 3 | 1 | 1 | 8 | 32 | 1 | 2 | 64 | 5 | 0.01 | 99.26% | 98% | 98.61% | 2.617% | 99.26% | 100% | 99.63% | 0.5098% | 99.51% | 98.39% | 98.94% | 0.9073% | zscore
DOFDA | 33 | SMV | 3 | 1 | 1 | 8 | 32 | 1 | 3 | 64 | 5 | 0.01 | 99.26% | 96% | 97.54% | 5.006% | 99.63% | 98% | 98.8% | 2.69% | 99.63% | 98.22% | 98.92% | 1.358% | zscore
DOFDA | 33 | SMV | 3 | 1 | 1 | 8 | 64 | 1 | 2 | 64 | 5 | 0.01 | 99.63% | 96% | 97.72% | 5.093% | 98.89% | 96% | 97.41% | 3.147% | 100% | 98.18% | 99.08% | 1.264% | zscore
DOFDA | 33 | SMV | 3 | 1 | 1 | 8 | 64 | 1 | 3 | 64 | 5 | 0.01 | 99.63% | 95.5% | 97.51% | 3.419% | 100% | 95% | 97.42% | 3.538% | 99.51% | 94.17% | 96.79% | 1.988% | zscore
DOFDA | 33 | SMV | 3 | 5 | 1 | 4 | 8 | 1 | 2 | 256 | 5 | 0.01 | 98.89% | 97.5% | 98.15% | 2.608% | 98.13% | 100% | 99.06% | 0.661% | 100% | 99.13% | 99.56% | 0.983% | zscore
DOFDA | 33 | SMV | 3 | 5 | 1 | 4 | 16 | 1 | 2 | 256 | 5 | 0.01 | 99.25% | 100% | 99.62% | 0.5144% | 99.25% | 100% | 99.62% | 0.5144% | 100% | 100% | 100% | 0% | zscore
DOFDA | 33 | SMV | 3 | 5 | 1 | 4 | 32 | 1 | 2 | 256 | 5 | 0.01 | 98.88% | 100% | 99.44% | 0.5128% | 99.63% | 98% | 98.79% | 2.228% | 100% | 100% | 100% | 0% | zscore
DOFDA | 33 | SMV | 3 | 5 | 1 | 4 | 64 | 1 | 2 | 256 | 5 | 0.01 | 98.88% | 98% | 98.42% | 2.524% | 98.88% | 98% | 98.42% | 2.524% | 100% | 100% | 100% | 0% | zscore
DOFDA | 33 | SMV | 3 | 5 | 1 | 8 | 8 | 1 | 2 | 256 | 5 | 0.01 | 99.25% | 100% | 99.62% | 0.5144% | 98.88% | 100% | 99.44% | 0.5128% | 100% | 100% | 100% | 0% | zscore
DOFDA | 33 | SMV | 3 | 5 | 1 | 8 | 16 | 1 | 2 | 256 | 5 | 0.01 | 99.26% | 98% | 98.61% | 2.617% | 98.89% | 96% | 97.41% | 3.147% | 100% | 100% | 100% | 0% | zscore
DOFDA | 33 | SMV | 3 | 5 | 1 | 8 | 32 | 1 | 2 | 256 | 5 | 0.01 | 99.63% | 100% | 99.81% | 0.416% | 99.63% | 100% | 99.81% | 0.416% | 100% | 100% | 100% | 0% | zscore
DOFDA | 33 | SMV | 3 | 5 | 1 | 8 | 64 | 1 | 2 | 256 | 5 | 0.01 | 99.63% | 100% | 99.81% | 0.416% | 99.63% | 100% | 99.81% | 0.416% | 100% | 100% | 100% | 0% | zscore
DOFDA | 33 | SMV | 3 | 3 | 1 | 4 | 8 | 1 | 2 | 256 | 5 | 0.01 | 99.25% | 95.5% | 97.31% | 2.895% | 99.62% | 100% | 99.81% | 0.4239% | 99.63% | 100% | 99.82% | 0.167% | zscore
DOFDA | 33 | SMV | 3 | 3 | 1 | 4 | 8 | 1 | 3 | 256 | 5 | 0.01 | 99.25% | 93.5% | 96.22% | 4.57% | 98.89% | 94% | 96.2% | 7.488% | 99.88% | 100% | 99.94% | 0.1391% | zscore
DOFDA | 33 | SMV | 3 | 3 | 1 | 4 | 16 | 1 | 2 | 256 | 5 | 0.01 | 99.26% | 98% | 98.61% | 2.617% | 98.87% | 97.5% | 98.14% | 2.605% | 99.88% | 100% | 99.94% | 0.1391% | zscore
DOFDA | 33 | SMV | 3 | 3 | 1 | 4 | 16 | 1 | 3 | 256 | 5 | 0.01 | 99.25% | 98% | 98.61% | 2.616% | 98.87% | 96% | 97.34% | 4.904% | 100% | 99.05% | 99.52% | 1.078% | zscore
DOFDA | 33 | SMV | 3 | 3 | 1 | 4 | 32 | 1 | 2 | 256 | 5 | 0.01 | 98.88% | 98% | 98.42% | 2.524% | 99.25% | 100% | 99.62% | 0.5144% | 100% | 100% | 100% | 0% | zscore
DOFDA | 33 | SMV | 3 | 3 | 1 | 4 | 32 | 1 | 3 | 256 | 5 | 0.01 | 99.25% | 95.5% | 97.32% | 3.27% | 99.25% | 94% | 96.5% | 4.667% | 100% | 100% | 100% | 0% | zscore
DOFDA | 33 | SMV | 3 | 3 | 1 | 4 | 64 | 1 | 2 | 256 | 5 | 0.01 | 98.88% | 98% | 98.42% | 2.524% | 99.26% | 94% | 96.52% | 5.131% | 100% | 100% | 100% | 0% | zscore
DOFDA | 33 | SMV | 3 | 3 | 1 | 4 | 64 | 1 | 3 | 256 | 5 | 0.01 | 98.88% | 95.5% | 97.13% | 3.101% | 99.26% | 96% | 97.58% | 2.924% | 100% | 100% | 100% | 0% | zscore
DOFDA | 33 | SMV | 3 | 3 | 1 | 8 | 8 | 1 | 2 | 256 | 5 | 0.01 | 98.88% | 98% | 98.42% | 2.524% | 98.88% | 98% | 98.42% | 2.524% | 99.38% | 99.26% | 99.32% | 1.186% | zscore
DOFDA | 33 | SMV | 3 | 3 | 1 | 8 | 8 | 1 | 3 | 256 | 5 | 0.01 | 99.26% | 96% | 97.54% | 5.006% | 99.25% | 95% | 97.04% | 3.218% | 99.51% | 96.55% | 98.01% | 1.958% | zscore
DOFDA | 33 | SMV | 3 | 3 | 1 | 8 | 16 | 1 | 2 | 256 | 5 | 0.01 | 99.25% | 97.5% | 98.33% | 2.719% | 100% | 93.5% | 96.6% | 4.88% | 99.88% | 100% | 99.94% | 0.1382% | zscore
DOFDA | 33 | SMV | 3 | 3 | 1 | 8 | 16 | 1 | 3 | 256 | 5 | 0.01 | 99.26% | 100% | 99.63% | 0.5095% | 99.25% | 96% | 97.53% | 5.004% | 99.88% | 100% | 99.94% | 0.1366% | zscore
DOFDA | 33 | SMV | 3 | 3 | 1 | 8 | 32 | 1 | 2 | 256 | 5 | 0.01 | 98.88% | 100% | 99.44% | 0.5128% | 99.26% | 98% | 98.61% | 2.617% | 100% | 100% | 100% | 0% | zscore
DOFDA | 33 | SMV | 3 | 3 | 1 | 8 | 32 | 1 | 3 | 256 | 5 | 0.01 | 98.51% | 100% | 99.25% | 0.7825% | 98.51% | 98% | 98.24% | 2.41% | 100% | 100% | 100% | 0% | zscore
DOFDA | 33 | SMV | 3 | 3 | 1 | 8 | 64 | 1 | 2 | 256 | 5 | 0.01 | 99.25% | 98% | 98.6% | 2.137% | 99.63% | 97.5% | 98.52% | 2.813% | 100% | 100% | 100% | 0% | zscore
DOFDA | 33 | SMV | 3 | 3 | 1 | 8 | 64 | 1 | 3 | 256 | 5 | 0.01 | 99.26% | 97.5% | 98.34% | 2.72% | 98.51% | 98% | 98.24% | 2.41% | 100% | 100% | 100% | 0% | zscore
DOFDA | 33 | SMV | 3 | 1 | 1 | 4 | 8 | 1 | 2 | 256 | 5 | 0.01 | 99.63% | 98% | 98.8% | 2.69% | 100% | 100% | 100% | 0% | 99.88% | 99.2% | 99.53% | 0.8792% | zscore
DOFDA | 33 | SMV | 3 | 1 | 1 | 4 | 8 | 1 | 3 | 256 | 5 | 0.01 | 99.63% | 96% | 97.72% | 5.093% | 100% | 97.5% | 98.71% | 2.888% | 99.88% | 97.46% | 98.66% | 1.092% | zscore
DOFDA | 33 | SMV | 3 | 1 | 1 | 4 | 16 | 1 | 2 | 256 | 5 | 0.01 | 99.63% | 95.5% | 97.51% | 3.419% | 98.51% | 96% | 97.22% | 2.976% | 100% | 100% | 100% | 0% | zscore
DOFDA | 33 | SMV | 3 | 1 | 1 | 4 | 16 | 1 | 3 | 256 | 5 | 0.01 | 99.26% | 95.5% | 97.32% | 3.272% | 99.25% | 94% | 96.5% | 4.667% | 100% | 100% | 100% | 0% | zscore
DOFDA | 33 | SMV | 3 | 1 | 1 | 4 | 32 | 1 | 2 | 256 | 5 | 0.01 | 99.26% | 96% | 97.54% | 5.006% | 100% | 97.5% | 98.71% | 2.888% | 100% | 100% | 100% | 0% | zscore
DOFDA | 33 | SMV | 3 | 1 | 1 | 4 | 32 | 1 | 3 | 256 | 5 | 0.01 | 99.26% | 98% | 98.61% | 2.617% | 99.26% | 98% | 98.61% | 2.617% | 100% | 100% | 100% | 0% | zscore
DOFDA | 33 | SMV | 3 | 1 | 1 | 4 | 64 | 1 | 2 | 256 | 5 | 0.01 | 99.26% | 98% | 98.61% | 2.617% | 99.25% | 98% | 98.61% | 2.616% | 100% | 100% | 100% | 0% | zscore
DOFDA | 33 | SMV | 3 | 1 | 1 | 4 | 64 | 1 | 3 | 256 | 5 | 0.01 | 99.26% | 98% | 98.61% | 2.617% | 98.89% | 98% | 98.43% | 3.011% | 100% | 100% | 100% | 0% | zscore
DOFDA | 33 | SMV | 3 | 1 | 1 | 8 | 8 | 1 | 2 | 256 | 5 | 0.01 | 99.63% | 96% | 97.72% | 5.093% | 99.26% | 95.5% | 97.32% | 3.272% | 100% | 98.39% | 99.19% | 1.12% | zscore
DOFDA | 33 | SMV | 3 | 1 | 1 | 8 | 8 | 1 | 3 | 256 | 5 | 0.01 | 99.63% | 95.5% | 97.51% | 3.419% | 99.63% | 96% | 97.72% | 5.093% | 100% | 99.13% | 99.56% | 0.983% | zscore
DOFDA | 33 | SMV | 3 | 1 | 1 | 8 | 16 | 1 | 2 | 256 | 5 | 0.01 | 99.63% | 98% | 98.8% | 2.69% | 99.63% | 100% | 99.81% | 0.416% | 100% | 100% | 100% | 0% | zscore
DOFDA | 33 | SMV | 3 | 1 | 1 | 8 | 16 | 1 | 3 | 256 | 5 | 0.01 | 99.25% | 98% | 98.61% | 2.616% | 99.25% | 98% | 98.61% | 2.616% | 100% | 100% | 100% | 0% | zscore
DOFDA | 33 | SMV | 3 | 1 | 1 | 8 | 32 | 1 | 2 | 256 | 5 | 0.01 | 99.26% | 95.5% | 97.32% | 3.272% | 99.26% | 96% | 97.54% | 5.006% | 100% | 100% | 100% | 0% | zscore
DOFDA | 33 | SMV | 3 | 1 | 1 | 8 | 32 | 1 | 3 | 256 | 5 | 0.01 | 99.63% | 95.5% | 97.51% | 3.419% | 99.26% | 98% | 98.61% | 2.617% | 100% | 100% | 100% | 0% | zscore
DOFDA | 33 | SMV | 3 | 1 | 1 | 8 | 64 | 1 | 2 | 256 | 5 | 0.01 | 98.88% | 98% | 98.42% | 2.524% | 99.26% | 98% | 98.61% | 2.617% | 100% | 100% | 100% | 0% | zscore
DOFDA | 33 | SMV | 3 | 1 | 1 | 8 | 64 | 1 | 3 | 256 | 5 | 0.01 | 99.63% | 98% | 98.8% | 2.69% | 98.89% | 92% | 95.32% | 4.806% | 100% | 100% | 100% | 0% | zscore
DOFDA | 33 | SMV | 2 | 5 | 1 | 4 | 8 | 1 | 2 | 64 | 5 | 0.01 | 97.06% | 98.33% | 97.68% | 2.093% | 98.7% | 98.33% | 98.51% | 2.015% | 99.89% | 100% | 99.95% | 0.1224% | zscore
DOFDA | 33 | SMV | 2 | 5 | 1 | 4 | 16 | 1 | 2 | 64 | 5 | 0.01 | 98.68% | 98.33% | 98.48% | 1.643% | 99.35% | 100% | 99.68% | 0.4435% | 99.67% | 99.43% | 99.55% | 0.7161% | zscore
DOFDA | 33 | SMV | 2 | 5 | 1 | 4 | 32 | 1 | 2 | 64 | 5 | 0.01 | 98.68% | 100% | 99.34% | 0.3698% | 98.69% | 100% | 99.34% | 0.6824% | 99.67% | 100% | 99.84% | 0.1501% | zscore
DOFDA | 33 | SMV | 2 | 5 | 1 | 4 | 64 | 1 | 2 | 64 | 5 | 0.01 | 98.68% | 98.18% | 98.41% | 1.811% | 98.34% | 98.33% | 98.33% | 2.359% | 99.67% | 100% | 99.84% | 0.2459% | zscore
DOFDA | 33 | SMV | 2 | 5 | 1 | 8 | 8 | 1 | 2 | 64 | 5 | 0.01 | 98.03% | 98.33% | 98.17% | 2.315% | 98.67% | 100% | 99.33% | 0.7027% | 99.57% | 100% | 99.78% | 0.227% | zscore
DOFDA | 33 | SMV | 2 | 5 | 1 | 8 | 16 | 1 | 2 | 64 | 5 | 0.01 | 99.02% | 100% | 99.51% | 0.451% | 99.34% | 100% | 99.67% | 0.451% | 100% | 99.44% | 99.72% | 0.6255% | zscore
DOFDA | 33 | SMV | 2 | 5 | 1 | 8 | 32 | 1 | 2 | 64 | 5 | 0.01 | 99.34% | 100% | 99.67% | 0.451% | 99.01% | 100% | 99.5% | 0.4559% | 100% | 100% | 100% | 0% | zscore
DOFDA | 33 | SMV | 2 | 5 | 1 | 8 | 64 | 1 | 2 | 64 | 5 | 0.01 | 99.35% | 100% | 99.67% | 0.4472% | 98.38% | 100% | 99.18% | 0.01212% | 100% | 100% | 100% | 0% | zscore
DOFDA | 33 | SMV | 2 | 3 | 1 | 4 | 8 | 1 | 2 | 64 | 5 | 0.01 | 98.36% | 98.33% | 98.34% | 2.361% | 98.36% | 98.33% | 98.34% | 2.361% | 99.56% | 100% | 99.78% | 0.1221% | zscore
DOFDA | 33 | SMV | 2 | 3 | 1 | 4 | 8 | 1 | 3 | 64 | 5 | 0.01 | 99.33% | 98.33% | 98.81% | 1.864% | 99.02% | 98.33% | 98.66% | 2.113% | 99.13% | 100% | 99.56% | 0.6317% | zscore
DOFDA | 33 | SMV | 2 | 3 | 1 | 4 | 16 | 1 | 2 | 64 | 5 | 0.01 | 98.69% | 98.33% | 98.5% | 2.462% | 98.37% | 98.33% | 98.34% | 1.89% | 99.78% | 100% | 99.89% | 0.1503% | zscore
DOFDA | 33 | SMV | 2 | 3 | 1 | 4 | 16 | 1 | 3 | 64 | 5 | 0.01 | 98.68% | 100% | 99.33% | 0.7012% | 98.68% | 98.33% | 98.5% | 2.461% | 99.89% | 99.43% | 99.66% | 0.6243% | zscore
DOFDA | 33 | SMV | 2 | 3 | 1 | 4 | 32 | 1 | 2 | 64 | 5 | 0.01 | 98.36% | 98.33% | 98.33% | 2.434% | 98.36% | 96.67% | 97.49% | 2.777% | 99.89% | 100% | 99.95% | 0.1217% | zscore
DOFDA | 33 | SMV | 2 | 3 | 1 | 4 | 32 | 1 | 3 | 64 | 5 | 0.01 | 98.68% | 100% | 99.33% | 1.099% | 99.01% | 98.33% | 98.65% | 1.768% | 99.89% | 99.43% | 99.66% | 0.6243% | zscore
DOFDA | 33 | SMV | 2 | 3 | 1 | 4 | 64 | 1 | 2 | 64 | 5 | 0.01 | 98.36% | 98.33% | 98.33% | 2.434% | 98.68% | 94.85% | 96.69% | 4.265% | 99.67% | 98.86% | 99.26% | 0.7806% | zscore
DOFDA | 33 | SMV | 2 | 3 | 1 | 4 | 64 | 1 | 3 | 64 | 5 | 0.01 | 99.34% | 100% | 99.67% | 0.451% | 99.68% | 100% | 99.84% | 0.3621% | 100% | 100% | 100% | 0% | zscore
DOFDA | 33 | SMV | 2 | 3 | 1 | 8 | 8 | 1 | 2 | 64 | 5 | 0.01 | 98.03% | 98.33% | 98.17% | 2.39% | 99.34% | 100% | 99.67% | 0.451% | 99.89% | 100% | 99.95% | 0.1224% | zscore
DOFDA | 33 | SMV | 2 | 3 | 1 | 8 | 8 | 1 | 3 | 64 | 5 | 0.01 | 99.02% | 100% | 99.51% | 0.451% | 98.7% | 100% | 99.35% | 0.6807% | 99.89% | 100% | 99.94% | 0.123% | zscore
DOFDA | 33 | SMV | 2 | 3 | 1 | 8 | 16 | 1 | 2 | 64 | 5 | 0.01 | 99.02% | 100% | 99.51% | 0.451% | 98.69% | 98.33% | 98.5% | 2.012% | 99.89% | 100% | 99.95% | 0.1224% | zscore
DOFDA | 33 | SMV | 2 | 3 | 1 | 8 | 16 | 1 | 3 | 64 | 5 | 0.01 | 99.68% | 100% | 99.84% | 0.3621% | 99.02% | 100% | 99.51% | 0.4486% | 99.89% | 100% | 99.95% | 0.1224% | zscore
DOFDA | 33 | SMV | 2 | 3 | 1 | 8 | 32 | 1 | 2 | 64 | 5 | 0.01 | 99.34% | 100% | 99.67% | 0.451% | 99.02% | 100% | 99.51% | 0.451% | 99.67% | 100% | 99.84% | 0.1502% | zscore
DOFDA | 33 | SMV | 2 | 3 | 1 | 8 | 32 | 1 | 3 | 64 | 5 | 0.01 | 99.01% | 100% | 99.5% | 0.7484% | 98.69% | 100% | 99.34% | 0.6824% | 99.89% | 100% | 99.95% | 0.1224% | zscore
DOFDA | 33 | SMV | 2 | 3 | 1 | 8 | 64 | 1 | 2 | 64 | 5 | 0.01 | 98.02% | 98.33% | 98.17% | 2.317% | 97.02% | 96.67% | 96.81% | 2.396% | 99.57% | 100% | 99.78% | 0.3539% | zscore
DOFDA | 33 | SMV | 2 | 3 | 1 | 8 | 64 | 1 | 3 | 64 | 5 | 0.01 | 99.68% | 100% | 99.84% | 0.3621% | 99.35% | 100% | 99.67% | 0.4472% | 100% | 100% | 100% | 0% | zscore
DOFDA | 33 | SMV | 2 | 1 | 1 | 4 | 8 | 1 | 2 | 64 | 5 | 0.01 | 98.69% | 98.33% | 98.5% | 2.462% | 98.67% | 100% | 99.33% | 0.7027% | 99.56% | 99.41% | 99.49% | 0.7003% | zscore
DOFDA | 33 | SMV | 2 | 1 | 1 | 4 | 8 | 1 | 3 | 64 | 5 | 0.01 | 98.69% | 98.33% | 98.5% | 2.462% | 98.7% | 98.33% | 98.51% | 2.464% | 99.34% | 99.44% | 99.39% | 0.4628% | zscore
DOFDA | 33 | SMV | 2 | 1 | 1 | 4 | 16 | 1 | 2 | 64 | 5 | 0.01 | 99.35% | 98.33% | 98.83% | 2.194% | 99.68% | 100% | 99.84% | 0.3621% | 99.89% | 100% | 99.95% | 0.1224% | zscore
DOFDA | 33 | SMV | 2 | 1 | 1 | 4 | 16 | 1 | 3 | 64 | 5 | 0.01 | 99.02% | 98.33% | 98.67% | 2.545% | 99.03% | 98.33% | 98.67% | 2.114% | 99.67% | 100% | 99.84% | 0.1502% | zscore
DOFDA | 33 | SMV | 2 | 1 | 1 | 4 | 32 | 1 | 2 | 64 | 5 | 0.01 | 99.35% | 94.85% | 97.05% | 2.36% | 99.34% | 93.33% | 96.24% | 3.787% | 100% | 100% | 100% | 0% | zscore
DOFDA | 33 | SMV | 2 | 1 | 1 | 4 | 32 | 1 | 3 | 64 | 5 | 0.01 | 99.34% | 98.33% | 98.82% | 1.768% | 99.02% | 93.18% | 96.01% | 3.793% | 99.89% | 99.44% | 99.67% | 0.7475% | zscore
DOFDA | 33 | SMV | 2 | 1 | 1 | 4 | 64 | 1 | 2 | 64 | 5 | 0.01 | 99.68% | 98.33% | 98.99% | 1.847% | 99.35% | 98.33% | 98.83% | 2.194% | 99.89% | 99.43% | 99.66% | 0.6242% | zscore
DOFDA | 33 | SMV | 2 | 1 | 1 | 4 | 64 | 1 | 3 | 64 | 5 | 0.01 | 99.02% | 98.33% | 98.66% | 2.113% | 99.02% | 98.33% | 98.66% | 2.113% | 100% | 100% | 100% | 0% | zscore
DOFDA | 33 | SMV | 2 | 1 | 1 | 8 | 8 | 1 | 2 | 64 | 5 | 0.01 | 98.68% | 98.33% | 98.49% | 2.096% | 99.68% | 100% | 99.84% | 0.3621% | 99.34% | 100% | 99.67% | 0.1195% | zscore
DOFDA | 33 | SMV | 2 | 1 | 1 | 8 | 8 | 1 | 3 | 64 | 5 | 0.01 | 99.35% | 98.33% | 98.83% | 2.194% | 99.02% | 95% | 96.95% | 4.564% | 99.34% | 100% | 99.67% | 0.1237% | zscore
DOFDA | 33 | SMV | 2 | 1 | 1 | 8 | 16 | 1 | 2 | 64 | 5 | 0.01 | 99.02% | 98.33% | 98.66% | 2.113% | 99.34% | 100% | 99.67% | 0.451% | 99.57% | 100% | 99.78% | 0.227% | zscore
DOFDA | 33 | SMV | 2 | 1 | 1 | 8 | 16 | 1 | 3 | 64 | 5 | 0.01 | 99.35% | 98.33% | 98.83% | 2.194% | 99.67% | 98.33% | 98.99% | 2.256% | 99.78% | 100% | 99.89% | 0.1494% | zscore
DOFDA | 33 | SMV | 2 | 1 | 1 | 8 | 32 | 1 | 2 | 64 | 5 | 0.01 | 99.35% | 98.33% | 98.83% | 2.194% | 99.34% | 95% | 97.13% | 2.639% | 100% | 100% | 100% | 0% | zscore
DOFDA | 33 | SMV | 2 | 1 | 1 | 8 | 32 | 1 | 3 | 64 | 5 | 0.01 | 99.34% | 98.33% | 98.82% | 1.768% | 100% | 100% | 100% | 0% | 99.78% | 100% | 99.89% | 0.1494% | zscore
DOFDA | 33 | SMV | 2 | 1 | 1 | 8 | 64 | 1 | 2 | 64 | 5 | 0.01 | 99.35% | 96.67% | 97.98% | 2.438% | 99.02% | 96.67% | 97.81% | 2.289% | 100% | 99.43% | 99.71% | 0.6435% | zscore
DOFDA | 33 | SMV | 2 | 1 | 1 | 8 | 64 | 1 | 3 | 64 | 5 | 0.01 | 99.35% | 93.33% | 96.16% | 6.007% | 99.34% | 96.52% | 97.89% | 2.171% | 99.89% | 100% | 99.95% | 0.1224% | zscore
DOFDA | 33 | SMV | 2 | 5 | 1 | 4 | 8 | 1 | 2 | 256 | 5 | 0.01 | 98.02% | 96.67% | 97.29% | 4.241% | 97.69% | 93.18% | 95.35% | 3.827% | 99.13% | 100% | 99.56% | 0.2468% | zscore
DOFDA | 33 | SMV | 2 | 5 | 1 | 4 | 16 | 1 | 2 | 256 | 5 | 0.01 | 98.68% | 98.18% | 98.4% | 1.81% | 99.02% | 94.7% | 96.75% | 4.079% | 99.45% | 100% | 99.73% | 0.2748% | zscore
DOFDA | 33 | SMV | 2 | 5 | 1 | 4 | 32 | 1 | 2 | 256 | 5 | 0.01 | 98.68% | 100% | 99.34% | 0.3698% | 99.03% | 100% | 99.51% | 0.4435% | 100% | 100% | 100% | 0% | zscore
DOFDA | 33 | SMV | 2 | 5 | 1 | 4 | 64 | 1 | 2 | 256 | 5 | 0.01 | 99.01% | 100% | 99.5% | 0.7484% | 98.7% | 98.33% | 98.51% | 2.464% | 100% | 100% | 100% | 0% | zscore
DOFDA | 33 | SMV | 2 | 5 | 1 | 8 | 8 | 1 | 2 | 256 | 5 | 0.01 | 98.68% | 96.67% | 97.65% | 2.489% | 97.72% | 95% | 96.28% | 3.829% | 99.67% | 100% | 99.84% | 0.1493% | zscore
DOFDA | 33 | SMV | 2 | 5 | 1 | 8 | 16 | 1 | 2 | 256 | 5 | 0.01 | 98.69% | 98.33% | 98.5% | 2.462% | 99.68% | 100% | 99.84% | 0.3621% | 100% | 100% | 100% | 0% | zscore
DOFDA | 33 | SMV | 2 | 5 | 1 | 8 | 32 | 1 | 2 | 256 | 5 | 0.01 | 99.35% | 98.33% | 98.83% | 2.194% | 99.67% | 100% | 99.84% | 0.3681% | 100% | 100% | 100% | 0% | zscore
DOFDA | 33 | SMV | 2 | 5 | 1 | 8 | 64 | 1 | 2 | 256 | 5 | 0.01 | 99.02% | 100% | 99.51% | 0.451% | 99.35% | 100% | 99.68% | 0.4435% | 100% | 100% | 100% | 0% | zscore
DOFDA | 33 | SMV | 2 | 3 | 1 | 4 | 8 | 1 | 2 | 256 | 5 | 0.01 | 98.36% | 96.52% | 97.4% | 2.526% | 99.34% | 91.21% | 95.09% | 4.163% | 98.8% | 98.29% | 98.54% | 1.67% | zscore
DOFDA | 33 | SMV | 2 | 3 | 1 | 4 | 8 | 1 | 3 | 256 | 5 | 0.01 | 98.03% | 96.67% | 97.3% | 4.686% | 99.34% | 96.52% | 97.89% | 2.171% | 98.8% | 98.29% | 98.54% | 1.636% | zscore
DOFDA | 33 | SMV | 2 | 3 | 1 | 4 | 16 | 1 | 2 | 256 | 5 | 0.01 | 99.01% | 98.18% | 98.57% | 1.932% | 98.02% | 95% | 96.44% | 3.99% | 99.34% | 100% | 99.67% | 0.1244% | zscore
DOFDA | 33 | SMV | 2 | 3 | 1 | 4 | 16 | 1 | 3 | 256 | 5 | 0.01 | 98.69% | 98.33% | 98.5% | 2.462% | 98.33% | 100% | 99.16% | 0.8404% | 99.35% | 100% | 99.67% | 0.1205% | zscore
DOFDA | 33 | SMV | 2 | 3 | 1 | 4 | 32 | 1 | 2 | 256 | 5 | 0.01 | 98.69% | 98.33% | 98.5% | 2.462% | 99% | 100% | 99.5% | 0.7513% | 99.67% | 100% | 99.84% | 0.1496% | zscore
DOFDA | 33 | SMV | 2 | 3 | 1 | 4 | 32 | 1 | 3 | 256 | 5 | 0.01 | 99.01% | 100% | 99.5% | 0.4535% | 99.34% | 100% | 99.67% | 0.451% | 99.56% | 100% | 99.78% | 0.229% | zscore
DOFDA | 33 | SMV | 2 | 3 | 1 | 4 | 64 | 1 | 2 | 256 | 5 | 0.01 | 99.34% | 98.33% | 98.82% | 1.768% | 99.02% | 98.33% | 98.67% | 2.545% | 99.89% | 100% | 99.94% | 0.123% | zscore
DOFDA | 33 | SMV | 2 | 3 | 1 | 4 | 64 | 1 | 3 | 256 | 5 | 0.01 | 98.36% | 96.52% | 97.4% | 2.526% | 98.69% | 96.67% | 97.63% | 4.407% | 99.56% | 100% | 99.78% | 0.2302% | zscore
DOFDA | 33 | SMV | 2 | 3 | 1 | 8 | 8 | 1 | 2 | 256 | 5 | 0.01 | 98.68% | 100% | 99.34% | 0.7004% | 98.7% | 100% | 99.35% | 0.6816% | 99.34% | 100% | 99.67% | 0.3007% | zscore
DOFDA | 33 | SMV | 2 | 3 | 1 | 8 | 8 | 1 | 3 | 256 | 5 | 0.01 | 98.35% | 100% | 99.17% | 0.5944% | 99.68% | 96.36% | 97.98% | 2.424% | 98.9% | 98.87% | 98.89% | 1.082% | zscore
DOFDA | 33 | SMV | 2 | 3 | 1 | 8 | 16 | 1 | 2 | 256 | 5 | 0.01 | 98.36% | 96.52% | 97.4% | 2.456% | 97.04% | 96.67% | 96.79% | 4.023% | 99.24% | 100% | 99.62% | 0.3118% | zscore
DOFDA | 33 | SMV | 2 | 3 | 1 | 8 | 16 | 1 | 3 | 256 | 5 | 0.01 | 98.35% | 100% | 99.17% | 0.5944% | 99.02% | 100% | 99.51% | 0.4486% | 99.56% | 100% | 99.78% | 0.4915% | zscore
DOFDA | 33 | SMV | 2 | 3 | 1 | 8 | 32 | 1 | 2 | 256 | 5 | 0.01 | 98.36% | 98.33% | 98.33% | 2.434% | 98.02% | 98.18% | 98.07% | 1.585% | 99.56% | 99.44% | 99.5% | 0.8202% | zscore
DOFDA | 33 | SMV | 2 | 3 | 1 | 8 | 32 | 1 | 3 | 256 | 5 | 0.01 | 98.68% | 100% | 99.34% | 0.7004% | 98.67% | 100% | 99.33% | 0.3728% | 99.57% | 100% | 99.78% | 0.3539% | zscore
DOFDA | 33 | SMV | 2 | 3 | 1 | 8 | 64 | 1 | 2 | 256 | 5 | 0.01 | 98.68% | 100% | 99.34% | 0.7004% | 99.03% | 100% | 99.51% | 0.446% | 100% | 100% | 100% | 0% | zscore
DOFDA | 33 | SMV | 2 | 3 | 1 | 8 | 64 | 1 | 3 | 256 | 5 | 0.01 | 98.36% | 100% | 99.17% | 0.8336% | 98.7% | 98.33% | 98.51% | 2.464% | 99.89% | 100% | 99.95% | 0.1217% | zscore
DOFDA | 33 | SMV | 2 | 1 | 1 | 4 | 8 | 1 | 2 | 256 | 5 | 0.01 | 98.69% | 98.33% | 98.5% | 2.462% | 98.36% | 96.67% | 97.45% | 3.864% | 98.91% | 97.71% | 98.31% | 0.8008% | zscore
DOFDA | 33 | SMV | 2 | 1 | 1 | 4 | 8 | 1 | 3 | 256 | 5 | 0.01 | 98.36% | 96.52% | 97.4% | 2.456% | 98.34% | 100% | 99.17% | 0.5944% | 98.91% | 95.38% | 97.13% | 0.8001% | zscore
DOFDA | 33 | SMV | 2 | 1 | 1 | 4 | 16 | 1 | 2 | 256 | 5 | 0.01 | 98.36% | 96.52% | 97.4% | 2.526% | 97.37% | 93.33% | 95.28% | 4.009% | 99.13% | 99.43% | 99.28% | 0.7151% | zscore
DOFDA | 33 | SMV | 2 | 1 | 1 | 4 | 16 | 1 | 3 | 256 | 5 | 0.01 | 98.36% | 98.33% | 98.34% | 2.361% | 98.34% | 100% | 99.17% | 0.5944% | 99.24% | 97.7% | 98.46% | 0.7217% | zscore
DOFDA | 33 | SMV | 2 | 1 | 1 | 4 | 32 | 1 | 2 | 256 | 5 | 0.01 | 98.69% | 96.52% | 97.57% | 2.629% | 98.37% | 93.33% | 95.77% | 3.881% | 99.67% | 100% | 99.84% | 0.1493% | zscore
DOFDA | 33 | SMV | 2 | 1 | 1 | 4 | 32 | 1 | 3 | 256 | 5 | 0.01 | 99.34% | 98.33% | 98.82% | 1.768% | 99.34% | 96.52% | 97.9% | 2.904% | 99.56% | 99.43% | 99.49% | 0.6827% | zscore
DOFDA | 33 | SMV | 2 | 1 | 1 | 4 | 64 | 1 | 2 | 256 | 5 | 0.01 | 98.69% | 96.52% | 97.57% | 2.629% | 99.35% | 98.33% | 98.82% | 1.77% | 100% | 100% | 100% | 0% | zscore
DOFDA | 33 | SMV | 2 | 1 | 1 | 4 | 64 | 1 | 3 | 256 | 5 | 0.01 | 99.68% | 93.18% | 96.23% | 5.715% | 99.67% | 93.03% | 96.18% | 4.869% | 99.67% | 100% | 99.84% | 0.1499% | zscore
DOFDA | 33 | SMV | 2 | 1 | 1 | 8 | 8 | 1 | 2 | 256 | 5 | 0.01 | 98.68% | 96.52% | 97.56% | 2.207% | 98.7% | 98.33% | 98.51% | 2.015% | 99.02% | 98.29% | 98.65% | 1.008% | zscore
DOFDA | 33 | SMV | 2 | 1 | 1 | 8 | 8 | 1 | 3 | 256 | 5 | 0.01 | 98.03% | 96.52% | 97.24% | 2.732% | 98.36% | 98.33% | 98.34% | 2.361% | 98.91% | 97.14% | 98.02% | 1.12% | zscore
DOFDA | 33 | SMV | 2 | 1 | 1 | 8 | 16 | 1 | 2 | 256 | 5 | 0.01 | 98.69% | 98.33% | 98.5% | 2.462% | 98.7% | 100% | 99.35% | 0.3653% | 99.34% | 97.73% | 98.53% | 0.6785% | zscore
DOFDA | 33 | SMV | 2 | 1 | 1 | 8 | 16 | 1 | 3 | 256 | 5 | 0.01 | 98.69% | 98.33% | 98.5% | 2.462% | 98.68% | 98.33% | 98.5% | 2.46% | 99.45% | 98.86% | 99.15% | 0.7865% | zscore
DOFDA | 33 | SMV | 2 | 1 | 1 | 8 | 32 | 1 | 2 | 256 | 5 | 0.01 | 99.35% | 98.33% | 98.83% | 2.194% | 98.69% | 98.33% | 98.5% | 2.462% | 99.67% | 99.43% | 99.55% | 0.7162% | zscore
DOFDA | 33 | SMV | 2 | 1 | 1 | 8 | 32 | 1 | 3 | 256 | 5 | 0.01 | 98.69% | 98.33% | 98.5% | 2.462% | 99.35% | 98.33% | 98.82% | 1.77% | 99.45% | 98.86% | 99.15% | 0.9247% | zscore
DOFDA | 33 | SMV | 2 | 1 | 1 | 8 | 64 | 1 | 2 | 256 | 5 | 0.01 | 99.02% | 98.33% | 98.67% | 2.545% | 98.05% | 96.67% | 97.34% | 2.553% | 100% | 100% | 100% | 0% | zscore
DOFDA | 33 | SMV | 2 | 1 | 1 | 8 | 64 | 1 | 3 | 256 | 5 | 0.01 | 98.69% | 98.33% | 98.5% | 2.462% | 99.02% | 100% | 99.51% | 0.4486% | 99.67% | 98.86% | 99.26% | 0.7765% | zscore
KFall | 100 | SMV | 4 | 5 | 1 | 4 | 8 | 1 | 2 | 64 | 5 | 0.01 | 99.48% | 98.52% | 99% | 0.1036% | 99.26% | 98.34% | 98.8% | 0.4854% | 100% | 99.92% | 99.96% | 0.06569% | zscore
KFall | 100 | SMV | 4 | 5 | 1 | 4 | 16 | 1 | 2 | 64 | 5 | 0.01 | 99.35% | 99.01% | 99.18% | 0.2772% | 99.26% | 98.49% | 98.87% | 0.332% | 99.99% | 99.98% | 99.98% | 0.02365% | zscore
KFall | 100 | SMV | 4 | 5 | 1 | 4 | 32 | 1 | 2 | 64 | 5 | 0.01 | 99.52% | 98.58% | 99.05% | 0.4264% | 99.61% | 98.69% | 99.14% | 0.5196% | 99.99% | 99.98% | 99.98% | 0.02352% | zscore
KFall | 100 | SMV | 4 | 5 | 1 | 4 | 64 | 1 | 2 | 64 | 5 | 0.01 | 99.52% | 99.04% | 99.28% | 0.3494% | 99.56% | 98.69% | 99.13% | 0.3632% | 100% | 99.98% | 99.99% | 0.02155% | zscore
KFall | 100 | SMV | 4 | 5 | 1 | 8 | 8 | 1 | 2 | 64 | 5 | 0.01 | 99.17% | 98.75% | 98.96% | 0.6791% | 99.53% | 99.11% | 99.32% | 0.2179% | 100% | 99.92% | 99.96% | 0.06502% | zscore
KFall | 100 | SMV | 4 | 5 | 1 | 8 | 16 | 1 | 2 | 64 | 5 | 0.01 | 99.48% | 99.01% | 99.24% | 0.5511% | 99.74% | 99.07% | 99.4% | 0.4544% | 99.99% | 99.98% | 99.98% | 0.02429% | zscore
KFall | 100 | SMV | 4 | 5 | 1 | 8 | 32 | 1 | 2 | 64 | 5 | 0.01 | 99.56% | 99.13% | 99.34% | 0.373% | 99.48% | 98.88% | 99.18% | 0.3204% | 100% | 99.96% | 99.98% | 0.02655% | zscore
KFall | 100 | SMV | 4 | 5 | 1 | 8 | 64 | 1 | 2 | 64 | 5 | 0.01 | 99.61% | 99.13% | 99.37% | 0.4694% | 99.87% | 99.58% | 99.73% | 0.2176% | 100% | 99.98% | 99.99% | 0.0213% | zscore
KFall | 100 | SMV | 4 | 3 | 1 | 4 | 8 | 1 | 2 | 64 | 5 | 0.01 | 99.26% | 99.12% | 99.19% | 0.1908% | 99.48% | 99.11% | 99.29% | 0.5504% | 99.9% | 99.98% | 99.94% | 0.09698% | zscore
KFall | 100 | SMV | 4 | 3 | 1 | 4 | 8 | 1 | 3 | 64 | 5 | 0.01 | 99.43% | 98.52% | 98.98% | 0.5904% | 99.4% | 99.21% | 99.3% | 0.3752% | 99.94% | 99.73% | 99.83% | 0.2176% | zscore
KFall | 100 | SMV | 4 | 3 | 1 | 4 | 16 | 1 | 2 | 64 | 5 | 0.01 | 99.39% | 98.59% | 98.99% | 0.4713% | 99.52% | 98.81% | 99.16% | 0.3958% | 99.99% | 99.96% | 99.97% | 0.04259% | zscore
KFall | 100 | SMV | 4 | 3 | 1 | 4 | 16 | 1 | 3 | 64 | 5 | 0.01 | 99.09% | 98.99% | 99.04% | 0.3967% | 98.91% | 99.18% | 99.04% | 0.5317% | 99.9% | 99.94% | 99.92% | 0.09888% | zscore
KFall | 100 | SMV | 4 | 3 | 1 | 4 | 32 | 1 | 2 | 64 | 5 | 0.01 | 99.35% | 98.6% | 98.97% | 0.357% | 99.57% | 98.64% | 99.1% | 0.3131% | 100% | 99.79% | 99.89% | 0.1469% | zscore
KFall | 100 | SMV | 4 | 3 | 1 | 4 | 32 | 1 | 3 | 64 | 5 | 0.01 | 99.52% | 98.69% | 99.11% | 0.3839% | 99.21% | 98.77% | 98.99% | 0.4234% | 99.93% | 99.88% | 99.91% | 0.06211% | zscore
KFall | 100 | SMV | 4 | 3 | 1 | 4 | 64 | 1 | 2 | 64 | 5 | 0.01 | 99.43% | 98.76% | 99.09% | 0.475% | 99.13% | 99.1% | 99.11% | 0.7119% | 99.97% | 99.94% | 99.96% | 0.0542% | zscore
KFall | 100 | SMV | 4 | 3 | 1 | 4 | 64 | 1 | 3 | 64 | 5 | 0.01 | 99.04% | 98.95% | 98.99% | 0.6257% | 99.39% | 99.06% | 99.23% | 0.3938% | 99.99% | 100% | 99.99% | 0.01622% | zscore
KFall | 100 | SMV | 4 | 3 | 1 | 8 | 8 | 1 | 2 | 64 | 5 | 0.01 | 99.48% | 98.22% | 98.85% | 0.3857% | 99.7% | 98.46% | 99.08% | 0.3679% | 99.99% | 99.79% | 99.89% | 0.149% | zscore
KFall | 100 | SMV | 4 | 3 | 1 | 8 | 8 | 1 | 3 | 64 | 5 | 0.01 | 99.65% | 98.83% | 99.24% | 0.4831% | 99.61% | 98.91% | 99.26% | 0.2648% | 99.99% | 99.94% | 99.96% | 0.0414% | zscore
KFall | 100 | SMV | 4 | 3 | 1 | 8 | 16 | 1 | 2 | 64 | 5 | 0.01 | 99.61% | 99% | 99.3% | 0.3032% | 99.61% | 98.77% | 99.19% | 0.3909% | 99.99% | 99.94% | 99.96% | 0.05839% | zscore
KFall | 100 | SMV | 4 | 3 | 1 | 8 | 16 | 1 | 3 | 64 | 5 | 0.01 | 99.52% | 98.71% | 99.11% | 0.3767% | 99.52% | 98.26% | 98.89% | 0.4382% | 100% | 99.82% | 99.91% | 0.1726% | zscore
KFall | 100 | SMV | 4 | 3 | 1 | 8 | 32 | 1 | 2 | 64 | 5 | 0.01 | 99.3% | 99.13% | 99.22% | 0.4651% | 99.57% | 99.47% | 99.52% | 0.31% | 99.88% | 100% | 99.94% | 0.1109% | zscore
KFall | 100 | SMV | 4 | 3 | 1 | 8 | 32 | 1 | 3 | 64 | 5 | 0.01 | 99.69% | 99.24% | 99.47% | 0.3315% | 99.7% | 98.96% | 99.33% | 0.1963% | 99.99% | 100% | 99.99% | 0.01611% | zscore
KFall | 100 | SMV | 4 | 3 | 1 | 8 | 64 | 1 | 2 | 64 | 5 | 0.01 | 99.13% | 98.88% | 99% | 0.7111% | 99.39% | 98.76% | 99.07% | 0.4203% | 99.88% | 99.98% | 99.93% | 0.07751% | zscore
KFall | 100 | SMV | 4 | 3 | 1 | 8 | 64 | 1 | 3 | 64 | 5 | 0.01 | 99.22% | 99.13% | 99.17% | 0.3551% | 99.52% | 99.45% | 99.48% | 0.3717% | 99.84% | 99.98% | 99.91% | 0.1535% | zscore
KFall | 100 | SMV | 4 | 1 | 1 | 4 | 8 | 1 | 2 | 64 | 5 | 0.01 | 97.83% | 98.55% | 98.19% | 0.3228% | 97.23% | 98.07% | 97.64% | 0.6071% | 98.8% | 99.78% | 99.29% | 0.7766% | zscore
KFall | 100 | SMV | 4 | 1 | 1 | 4 | 8 | 1 | 3 | 64 | 5 | 0.01 | 98.91% | 97.54% | 98.22% | 0.8695% | 98.78% | 97.17% | 97.97% | 0.5583% | 99.7% | 98.69% | 99.19% | 0.5755% | zscore
KFall | 100 | SMV | 4 | 1 | 1 | 4 | 16 | 1 | 2 | 64 | 5 | 0.01 | 98.52% | 97.58% | 98.04% | 0.6899% | 98.13% | 97.88% | 98% | 1.409% | 99.16% | 98.24% | 98.69% | 0.8953% | zscore
KFall | 100 | SMV | 4 | 1 | 1 | 4 | 16 | 1 | 3 | 64 | 5 | 0.01 | 98.66% | 97.98% | 98.31% | 0.6457% | 98.02% | 97.73% | 97.86% | 0.5871% | 99.1% | 99.01% | 99.05% | 0.6309% | zscore
KFall | 100 | SMV | 4 | 1 | 1 | 4 | 32 | 1 | 2 | 64 | 5 | 0.01 | 99.22% | 96.21% | 97.7% | 1.183% | 99.09% | 96.51% | 97.78% | 1.102% | 99.97% | 98.08% | 99.02% | 0.9467% | zscore
KFall | 100 | SMV | 4 | 1 | 1 | 4 | 32 | 1 | 3 | 64 | 5 | 0.01 | 99.22% | 96.44% | 97.81% | 1.04% | 99.14% | 96.58% | 97.84% | 0.925% | 99.72% | 98.29% | 99% | 0.489% | zscore
KFall | 100 | SMV | 4 | 1 | 1 | 4 | 64 | 1 | 2 | 64 | 5 | 0.01 | 98.08% | 97.33% | 97.68% | 1.564% | 98% | 97.02% | 97.49% | 0.9437% | 99.22% | 98.69% | 98.94% | 1.281% | zscore
KFall | 100 | SMV | 4 | 1 | 1 | 4 | 64 | 1 | 3 | 64 | 5 | 0.01 | 96.03% | 97.9% | 96.93% | 0.9335% | 96.96% | 98.82% | 97.87% | 1.263% | 97.61% | 99.26% | 98.42% | 1.008% | zscore
KFall | 100 | SMV | 4 | 1 | 1 | 8 | 8 | 1 | 2 | 64 | 5 | 0.01 | 98.74% | 98.14% | 98.43% | 0.5567% | 98.56% | 97.65% | 98.09% | 1.044% | 99.55% | 99.29% | 99.42% | 0.6489% | zscore
KFall | 100 | SMV | 4 | 1 | 1 | 8 | 8 | 1 | 3 | 64 | 5 | 0.01 | 98.96% | 97.49% | 98.22% | 0.7384% | 98.86% | 97.49% | 98.17% | 0.4214% | 99.8% | 99.2% | 99.5% | 0.3221% | zscore
KFall | 100 | SMV | 4 | 1 | 1 | 8 | 16 | 1 | 2 | 64 | 5 | 0.01 | 98.44% | 98.17% | 98.3% | 0.5097% | 98.57% | 98.01% | 98.29% | 0.6838% | 99.65% | 99.62% | 99.63% | 0.3525% | zscore
KFall | 100 | SMV | 4 | 1 | 1 | 8 | 16 | 1 | 3 | 64 | 5 | 0.01 | 97.96% | 97.38% | 97.65% | 0.9168% | 97.67% | 96.9% | 97.26% | 0.8004% | 98.94% | 97.86% | 98.38% | 1.192% | zscore
KFall | 100 | SMV | 4 | 1 | 1 | 8 | 32 | 1 | 2 | 64 | 5 | 0.01 | 98.39% | 96.76% | 97.55% | 0.7287% | 98.11% | 95.73% | 96.87% | 1.379% | 99.12% | 97.08% | 98.07% | 1.809% | zscore
KFall | 100 | SMV | 4 | 1 | 1 | 8 | 32 | 1 | 3 | 64 | 5 | 0.01 | 97.73% | 97.65% | 97.67% | 0.9906% | 97.74% | 98.18% | 97.94% | 1.41% | 99.2% | 99.11% | 99.15% | 0.5362% | zscore
KFall | 100 | SMV | 4 | 1 | 1 | 8 | 64 | 1 | 2 | 64 | 5 | 0.01 | 98.53% | 94.98% | 96.72% | 1.173% | 99.09% | 95.08% | 97.04% | 1.676% | 99.74% | 96.75% | 98.22% | 1.547% | zscore
KFall | 100 | SMV | 4 | 1 | 1 | 8 | 64 | 1 | 3 | 64 | 5 | 0.01 | 97.79% | 98.18% | 97.98% | 0.7729% | 97.91% | 98.16% | 98.03% | 0.5147% | 98.99% | 99.34% | 99.16% | 0.4752% | zscore
KFall | 100 | SMV | 4 | 5 | 1 | 4 | 8 | 1 | 2 | 256 | 5 | 0.01 | 99.26% | 98.41% | 98.84% | 0.3508% | 99.01% | 98.85% | 98.93% | 0.5498% | 99.93% | 99.98% | 99.95% | 0.06945% | zscore
KFall | 100 | SMV | 4 | 5 | 1 | 4 | 16 | 1 | 2 | 256 | 5 | 0.01 | 99.22% | 98.41% | 98.81% | 0.1776% | 98.95% | 98.34% | 98.64% | 0.4824% | 99.97% | 99.92% | 99.95% | 0.03857% | zscore
KFall | 100 | SMV | 4 | 5 | 1 | 4 | 32 | 1 | 2 | 256 | 5 | 0.01 | 99.35% | 98.65% | 99% | 0.2455% | 99.39% | 98.23% | 98.81% | 0.3542% | 100% | 99.98% | 99.99% | 0.02255% | zscore
KFall | 100 | SMV | 4 | 5 | 1 | 4 | 64 | 1 | 2 | 256 | 5 | 0.01 | 99.43% | 98.78% | 99.11% | 0.4799% | 99.26% | 98.8% | 99.03% | 0.3786% | 99.91% | 99.96% | 99.94% | 0.05899% | zscore
KFall | 100 | SMV | 4 | 5 | 1 | 8 | 8 | 1 | 2 | 256 | 5 | 0.01 | 99.52% | 99% | 99.26% | 0.479% | 99.31% | 98.99% | 99.15% | 0.341% | 99.96% | 99.92% | 99.94% | 0.04859% | zscore
KFall | 100 | SMV | 4 | 5 | 1 | 8 | 16 | 1 | 2 | 256 | 5 | 0.01 | 99.22% | 99.12% | 99.17% | 0.4036% | 99.61% | 98.84% | 99.22% | 0.3535% | 99.93% | 99.94% | 99.93% | 0.02279% | zscore
KFall | 100 | SMV | 4 | 5 | 1 | 8 | 32 | 1 | 2 | 256 | 5 | 0.01 | 99.48% | 98.95% | 99.21% | 0.6173% | 99.48% | 98.67% | 99.07% | 0.2795% | 99.99% | 99.9% | 99.94% | 0.08254% | zscore
KFall | 100 | SMV | 4 | 5 | 1 | 8 | 64 | 1 | 2 | 256 | 5 | 0.01 | 99.61% | 99.05% | 99.33% | 0.4679% | 99.43% | 99.05% | 99.24% | 0.5761% | 99.97% | 99.98% | 99.98% | 0.03417% | zscore
KFall | 100 | SMV | 4 | 3 | 1 | 4 | 8 | 1 | 2 | 256 | 5 | 0.01 | 99.18% | 98.59% | 98.88% | 0.2547% | 99.1% | 98.63% | 98.86% | 0.3314% | 99.96% | 99.92% | 99.94% | 0.04127% | zscore
KFall | 100 | SMV | 4 | 3 | 1 | 4 | 8 | 1 | 3 | 256 | 5 | 0.01 | 99.04% | 98.13% | 98.59% | 0.421% | 99.17% | 98.18% | 98.67% | 0.3105% | 99.87% | 99.92% | 99.9% | 0.1127% | zscore
KFall | 100 | SMV | 4 | 3 | 1 | 4 | 16 | 1 | 2 | 256 | 5 | 0.01 | 99.13% | 98.66% | 98.89% | 0.2762% | 99.31% | 98.83% | 99.07% | 0.3874% | 99.99% | 99.96% | 99.97% | 0.0251% | zscore
KFall | 100 | SMV | 4 | 3 | 1 | 4 | 16 | 1 | 3 | 256 | 5 | 0.01 | 99.09% | 98.53% | 98.81% | 0.4829% | 99.27% | 98.73% | 99% | 0.4336% | 99.93% | 99.92% | 99.93% | 0.05559% | zscore
KFall | 100 | SMV | 4 | 3 | 1 | 4 | 32 | 1 | 2 | 256 | 5 | 0.01 | 99.48% | 98.6% | 99.04% | 0.3484% | 99.52% | 98.62% | 99.07% | 0.2851% | 99.96% | 99.98% | 99.97% | 0.03135% | zscore
KFall | 100 | SMV | 4 | 3 | 1 | 4 | 32 | 1 | 3 | 256 | 5 | 0.01 | 99.3% | 98.47% | 98.88% | 0.479% | 99.12% | 98.3% | 98.71% | 0.4827% | 100% | 99.96% | 99.98% | 0.02719% | zscore
KFall | 100 | SMV | 4 | 3 | 1 | 4 | 64 | 1 | 2 | 256 | 5 | 0.01 | 99.22% | 98.83% | 99.02% | 0.4569% | 99.4% | 99.07% | 99.23% | 0.5166% | 99.99% | 99.96% | 99.97% | 0.04256% | zscore
KFall | 100 | SMV | 4 | 3 | 1 | 4 | 64 | 1 | 3 | 256 | 5 | 0.01 | 99.22% | 98.77% | 98.99% | 0.5589% | 99.22% | 98.47% | 98.84% | 0.2818% | 99.97% | 100% | 99.99% | 0.01974% | zscore
KFall | 100 | SMV | 4 | 3 | 1 | 8 | 8 | 1 | 2 | 256 | 5 | 0.01 | 99.35% | 98.95% | 99.15% | 0.5362% | 99.3% | 98.53% | 98.91% | 0.2903% | 99.99% | 99.98% | 99.98% | 0.02384% | zscore
KFall | 100 | SMV | 4 | 3 | 1 | 8 | 8 | 1 | 3 | 256 | 5 | 0.01 | 99.39% | 98.93% | 99.16% | 0.5109% | 99.13% | 99.08% | 99.1% | 0.5414% | 99.97% | 99.98% | 99.98% | 0.03801% | zscore
KFall | 100 | SMV | 4 | 3 | 1 | 8 | 16 | 1 | 2 | 256 | 5 | 0.01 | 99.3% | 98.89% | 99.1% | 0.3741% | 99.48% | 99.22% | 99.35% | 0.2738% | 99.97% | 99.98% | 99.98% | 0.03461% | zscore
KFall | 100 | SMV | 4 | 3 | 1 | 8 | 16 | 1 | 3 | 256 | 5 | 0.01 | 99.52% | 98.88% | 99.2% | 0.4098% | 99.39% | 99.01% | 99.2% | 0.2603% | 99.94% | 99.96% | 99.95% | 0.05392% | zscore
KFall | 100 | SMV | 4 | 3 | 1 | 8 | 32 | 1 | 2 | 256 | 5 | 0.01 | 99.26% | 98.94% | 99.1% | 0.5345% | 99.48% | 99% | 99.24% | 0.3533% | 99.96% | 100% | 99.98% | 0.0198% | zscore
KFall | 100 | SMV | 4 | 3 | 1 | 8 | 32 | 1 | 3 | 256 | 5 | 0.01 | 99.57% | 98.95% | 99.26% | 0.2572% | 99.48% | 98.79% | 99.13% | 0.3178% | 99.97% | 99.96% | 99.97% | 0.04693% | zscore
KFall | 100 | SMV | 4 | 3 | 1 | 8 | 64 | 1 | 2 | 256 | 5 | 0.01 | 99.52% | 98.71% | 99.12% | 0.2958% | 99.44% | 98.61% | 99.02% | 0.3781% | 100% | 99.96% | 99.98% | 0.04461% | zscore
KFall | 100 | SMV | 4 | 3 | 1 | 8 | 64 | 1 | 3 | 256 | 5 | 0.01 | 99.48% | 98.83% | 99.15% | 0.3732% | 99.39% | 98.48% | 98.93% | 0.643% | 99.99% | 99.98% | 99.98% | 0.02384% | zscore
KFall | 100 | SMV | 4 | 1 | 1 | 4 | 8 | 1 | 2 | 256 | 5 | 0.01 | 98.74% | 98.34% | 98.54% | 0.5406% | 98.88% | 98.59% | 98.73% | 0.5371% | 99.84% | 99.59% | 99.71% | 0.05541% | zscore
KFall | 100 | SMV | 4 | 1 | 1 | 4 | 8 | 1 | 3 | 256 | 5 | 0.01 | 98.61% | 98.29% | 98.45% | 0.4878% | 98.73% | 98.09% | 98.41% | 0.2654% | 99.84% | 99.49% | 99.67% | 0.1296% | zscore
KFall | 100 | SMV | 4 | 1 | 1 | 4 | 16 | 1 | 2 | 256 | 5 | 0.01 | 98.96% | 98.19% | 98.57% | 0.5496% | 98.69% | 97.83% | 98.26% | 0.5886% | 99.97% | 99.71% | 99.84% | 0.1108% | zscore
KFall | 100 | SMV | 4 | 1 | 1 | 4 | 16 | 1 | 3 | 256 | 5 | 0.01 | 98.7% | 98.24% | 98.47% | 0.3636% | 98.43% | 98.03% | 98.23% | 0.4086% | 99.87% | 99.7% | 99.79% | 0.07965% | zscore
KFall | 100 | SMV | 4 | 1 | 1 | 4 | 32 | 1 | 2 | 256 | 5 | 0.01 | 98.52% | 97.89% | 98.2% | 0.547% | 98.43% | 97.6% | 98.01% | 0.2117% | 99.94% | 99.88% | 99.91% | 0.0819% | zscore
KFall | 100 | SMV | 4 | 1 | 1 | 4 | 32 | 1 | 3 | 256 | 5 | 0.01 | 98.44% | 98.24% | 98.34% | 0.4685% | 98.44% | 98.38% | 98.41% | 0.3554% | 99.87% | 99.84% | 99.86% | 0.08282% | zscore
KFall | 100 | SMV | 4 | 1 | 1 | 4 | 64 | 1 | 2 | 256 | 5 | 0.01 | 98.31% | 98.13% | 98.22% | 0.4628% | 98.31% | 97.93% | 98.12% | 0.4591% | 99.96% | 99.88% | 99.92% | 0.08708% | zscore
KFall | 100 | SMV | 4 | 1 | 1 | 4 | 64 | 1 | 3 | 256 | 5 | 0.01 | 98.39% | 98.37% | 98.38% | 0.5681% | 98.6% | 98.16% | 98.38% | 0.2565% | 99.96% | 99.9% | 99.93% | 0.04946% | zscore
KFall | 100 | SMV | 4 | 1 | 1 | 8 | 8 | 1 | 2 | 256 | 5 | 0.01 | 98.87% | 98.3% | 98.59% | 0.5434% | 98.75% | 98.62% | 98.68% | 0.185% | 99.93% | 99.62% | 99.78% | 0.1353% | zscore
KFall | 100 | SMV | 4 | 1 | 1 | 8 | 8 | 1 | 3 | 256 | 5 | 0.01 | 98.74% | 98.65% | 98.7% | 0.4453% | 98.71% | 98.81% | 98.76% | 0.2633% | 99.85% | 99.65% | 99.75% | 0.2085% | zscore
KFall | 100 | SMV | 4 | 1 | 1 | 8 | 16 | 1 | 2 | 256 | 5 | 0.01 | 98.74% | 98.47% | 98.6% | 0.5249% | 98.54% | 98.61% | 98.57% | 0.4743% | 99.88% | 99.75% | 99.82% | 0.2072% | zscore
KFall | 100 | SMV | 4 | 1 | 1 | 8 | 16 | 1 | 3 | 256 | 5 | 0.01 | 98.79% | 98.16% | 98.47% | 0.5437% | 98.61% | 98.04% | 98.33% | 0.4683% | 99.93% | 99.67% | 99.8% | 0.07314% | zscore
KFall | 100 | SMV | 4 | 1 | 1 | 8 | 32 | 1 | 2 | 256 | 5 | 0.01 | 98.57% | 98.58% | 98.57% | 0.3691% | 98.69% | 98.11% | 98.4% | 0.4171% | 99.93% | 99.88% | 99.91% | 0.0542% | zscore
KFall | 100 | SMV | 4 | 1 | 1 | 8 | 32 | 1 | 3 | 256 | 5 | 0.01 | 98.78% | 98.13% | 98.46% | 0.5538% | 98.87% | 98.27% | 98.57% | 0.3545% | 99.96% | 99.78% | 99.87% | 0.08959% | zscore
KFall | 100 | SMV | 4 | 1 | 1 | 8 | 64 | 1 | 2 | 256 | 5 | 0.01 | 98.53% | 98.47% | 98.5% | 0.3201% | 98.75% | 98.52% | 98.63% | 0.3999% | 99.96% | 99.98% | 99.97% | 0.03159% | zscore
KFall | 100 | SMV | 4 | 1 | 1 | 8 | 64 | 1 | 3 | 256 | 5 | 0.01 | 98.52% | 98.37% | 98.45% | 0.4834% | 98.76% | 98.82% | 98.79% | 0.3018% | 99.91% | 99.85% | 99.88% | 0.1028% | zscore
KFall | 100 | SMV | 3 | 5 | 1 | 4 | 8 | 1 | 2 | 64 | 5 | 0.01 | 99.06% | 98.83% | 98.94% | 0.4052% | 99.1% | 98.23% | 98.66% | 0.3053% | 99.87% | 99.56% | 99.71% | 0.2328% | zscore
KFall | 100 | SMV | 3 | 5 | 1 | 4 | 16 | 1 | 2 | 64 | 5 | 0.01 | 99.02% | 99.09% | 99.05% | 0.56% | 99.15% | 99.23% | 99.19% | 0.1643% | 99.96% | 100% | 99.98% | 0.03191% | zscore
KFall | 100 | SMV | 3 | 5 | 1 | 4 | 32 | 1 | 2 | 64 | 5 | 0.01 | 99.49% | 98.96% | 99.22% | 0.1608% | 99.57% | 98.82% | 99.2% | 0.4964% | 99.99% | 99.97% | 99.98% | 0.0322% | zscore
KFall | 100 | SMV | 3 | 5 | 1 | 4 | 64 | 1 | 2 | 64 | 5 | 0.01 | 99.4% | 99% | 99.2% | 0.2373% | 99.31% | 99.03% | 99.17% | 0.4541% | 100% | 99.99% | 99.99% | 0.01631% | zscore
KFall | 100 | SMV | 3 | 5 | 1 | 8 | 8 | 1 | 2 | 64 | 5 | 0.01 | 99.27% | 99.26% | 99.27% | 0.2399% | 99.14% | 98.98% | 99.06% | 0.34% | 99.93% | 99.93% | 99.93% | 0.08417% | zscore
KFall | 100 | SMV | 3 | 5 | 1 | 8 | 16 | 1 | 2 | 64 | 5 | 0.01 | 99.49% | 99.22% | 99.35% | 0.4255% | 99.62% | 99.24% | 99.43% | 0.218% | 99.99% | 99.99% | 99.99% | 0.01947% | zscore
KFall | 100 | SMV | 3 | 5 | 1 | 8 | 32 | 1 | 2 | 64 | 5 | 0.01 | 99.4% | 99.3% | 99.35% | 0.3728% | 99.7% | 99.23% | 99.47% | 0.2714% | 99.99% | 99.99% | 99.99% | 0.01962% | zscore
KFall | 100 | SMV | 3 | 5 | 1 | 8 | 64 | 1 | 2 | 64 | 5 | 0.01 | 99.57% | 99.35% | 99.46% | 0.3318% | 99.66% | 99.45% | 99.55% | 0.3329% | 100% | 99.99% | 99.99% | 0.01623% | zscore
KFall | 100 | SMV | 3 | 3 | 1 | 4 | 8 | 1 | 2 | 64 | 5 | 0.01 | 98.89% | 98.96% | 98.92% | 0.3595% | 99.02% | 98.95% | 98.98% | 0.3457% | 99.89% | 99.78% | 99.83% | 0.1154% | zscore
KFall | 100 | SMV | 3 | 3 | 1 | 4 | 8 | 1 | 3 | 64 | 5 | 0.01 | 99.02% | 98.88% | 98.95% | 0.4318% | 98.72% | 98.9% | 98.81% | 0.5594% | 99.54% | 99.47% | 99.51% | 0.1828% | zscore
KFall | 100 | SMV | 3 | 3 | 1 | 4 | 16 | 1 | 2 | 64 | 5 | 0.01 | 99.1% | 98.64% | 98.87% | 0.5964% | 99.06% | 98.64% | 98.85% | 0.2359% | 99.97% | 99.67% | 99.82% | 0.1106% | zscore
KFall | 100 | SMV | 3 | 3 | 1 | 4 | 16 | 1 | 3 | 64 | 5 | 0.01 | 98.76% | 99.13% | 98.94% | 0.3958% | 99.02% | 99.22% | 99.12% | 0.3545% | 99.91% | 99.83% | 99.87% | 0.08602% | zscore
KFall | 100 | SMV | 3 | 3 | 1 | 4 | 32 | 1 | 2 | 64 | 5 | 0.01 | 99.4% | 98.4% | 98.9% | 0.4408% | 99.18% | 98.65% | 98.92% | 0.506% | 99.99% | 99.56% | 99.77% | 0.3226% | zscore
KFall | 100 | SMV | 3 | 3 | 1 | 4 | 32 | 1 | 3 | 64 | 5 | 0.01 | 99.23% | 98.99% | 99.11% | 0.4082% | 99.23% | 98.65% | 98.94% | 0.3136% | 99.99% | 99.94% | 99.96% | 0.03592% | zscore
KFall | 100 | SMV | 3 | 3 | 1 | 4 | 64 | 1 | 2 | 64 | 5 | 0.01 | 97.48% | 99.22% | 98.34% | 0.8891% | 98.17% | 99.39% | 98.78% | 0.5309% | 98.83% | 99.87% | 99.35% | 0.7396% | zscore
KFall | 100 | SMV | 3 | 3 | 1 | 4 | 64 | 1 | 3 | 64 | 5 | 0.01 | 99.23% | 98.83% | 99.03% | 0.6476% | 98.76% | 98.56% | 98.65% | 0.778% | 99.87% | 99.62% | 99.74% | 0.382% | zscore
KFall | 100 | SMV | 3 | 3 | 1 | 8 | 8 | 1 | 2 | 64 | 5 | 0.01 | 99.4% | 98.86% | 99.13% | 0.3587% | 99.36% | 98.88% | 99.12% | 0.3827% | 99.84% | 99.61% | 99.73% | 0.1768% | zscore
KFall | 100 | SMV | 3 | 3 | 1 | 8 | 8 | 1 | 3 | 64 | 5 | 0.01 | 99.19% | 98.95% | 99.07% | 0.3737% | 99.1% | 98.58% | 98.84% | 0.5386% | 99.93% | 99.81% | 99.87% | 0.1009% | zscore
KFall | 100 | SMV | 3 | 3 | 1 | 8 | 16 | 1 | 2 | 64 | 5 | 0.01 | 99.23% | 99.13% | 99.18% | 0.4072% | 99.19% | 99.06% | 99.13% | 0.2314% | 99.99% | 99.93% | 99.96% | 0.04666% | zscore
KFall | 100 | SMV | 3 | 3 | 1 | 8 | 16 | 1 | 3 | 64 | 5 | 0.01 | 99.32% | 98.87% | 99.09% | 0.3794% | 99.23% | 99.09% | 99.16% | 0.4243% | 99.89% | 99.88% | 99.89% | 0.09593% | zscore
KFall | 100 | SMV | 3 | 3 | 1 | 8 | 32 | 1 | 2 | 64 | 5 | 0.01 | 99.23% | 98.75% | 98.99% | 0.5374% | 99.1% | 98.84% | 98.97% | 0.3867% | 99.99% | 99.81% | 99.9% | 0.1543% | zscore
KFall | 100 | SMV | 3 | 3 | 1 | 8 | 32 | 1 | 3 | 64 | 5 | 0.01 | 99.23% | 99.13% | 99.18% | 0.1788% | 98.84% | 98.76% | 98.8% | 0.2433% | 99.97% | 99.99% | 99.98% | 0.03202% | zscore
KFall | 100 | SMV | 3 | 3 | 1 | 8 | 64 | 1 | 2 | 64 | 5 | 0.01 | 99.19% | 99.22% | 99.2% | 0.3304% | 98.93% | 99.12% | 99.03% | 0.5029% | 99.89% | 99.94% | 99.91% | 0.08599% | zscore
KFall | 100 | SMV | 3 | 3 | 1 | 8 | 64 | 1 | 3 | 64 | 5 | 0.01 | 99.32% | 99.13% | 99.22% | 0.3023% | 99.49% | 99.45% | 99.47% | 0.3282% | 100% | 100% | 100% | 0% | zscore
KFall | 100 | SMV | 3 | 1 | 1 | 4 | 8 | 1 | 2 | 64 | 5 | 0.01 | 97.44% | 98.6% | 98.01% | 0.7189% | 97.09% | 98.06% | 97.56% | 0.6271% | 98.86% | 99.64% | 99.25% | 0.5713% | zscore
KFall | 100 | SMV | 3 | 1 | 1 | 4 | 8 | 1 | 3 | 64 | 5 | 0.01 | 98.17% | 96.79% | 97.46% | 0.7293% | 98.42% | 96.74% | 97.56% | 0.7296% | 99.39% | 98.05% | 98.71% | 0.2949% | zscore
KFall | 100 | SMV | 3 | 1 | 1 | 4 | 16 | 1 | 2 | 64 | 5 | 0.01 | 98.08% | 98.64% | 98.36% | 0.4966% | 98.04% | 98.81% | 98.42% | 0.5502% | 99.34% | 99.73% | 99.53% | 0.4872% | zscore
KFall | 100 | SMV | 3 | 1 | 1 | 4 | 16 | 1 | 3 | 64 | 5 | 0.01 | 98.08% | 98.58% | 98.33% | 0.3411% | 97.99% | 98.55% | 98.27% | 0.4072% | 99.37% | 99.55% | 99.46% | 0.2389% | zscore
KFall | 100 | SMV | 3 | 1 | 1 | 4 | 32 | 1 | 2 | 64 | 5 | 0.01 | 98.46% | 95.51% | 96.95% | 1.757% | 98.59% | 95.31% | 96.9% | 2.164% | 99.36% | 97.25% | 98.28% | 1.633% | zscore
KFall | 100 | SMV | 3 | 1 | 1 | 4 | 32 | 1 | 3 | 64 | 5 | 0.01 | 97.22% | 98.92% | 98.06% | 0.7348% | 97.27% | 98.76% | 98% | 0.3536% | 98.95% | 99.52% | 99.23% | 0.3761% | zscore
KFall | 100 | SMV | 3 | 1 | 1 | 4 | 64 | 1 | 2 | 64 | 5 | 0.01 | 98.2% | 96.5% | 97.31% | 2.19% | 98.04% | 96.41% | 97.18% | 1.74% | 98.62% | 97.04% | 97.78% | 2.454% | zscore
KFall | 100 | SMV | 3 | 1 | 1 | 4 | 64 | 1 | 3 | 64 | 5 | 0.01 | 96.58% | 98.77% | 97.65% | 1.402% | 96.58% | 98.25% | 97.39% | 1.035% | 97.78% | 99.5% | 98.62% | 1.349% | zscore
KFall | 100 | SMV | 3 | 1 | 1 | 8 | 8 | 1 | 2 | 64 | 5 | 0.01 | 98.07% | 98.75% | 98.41% | 0.5148% | 97.83% | 99.09% | 98.45% | 0.5903% | 99.2% | 99.65% | 99.43% | 0.1711% | zscore
KFall | 100 | SMV | 3 | 1 | 1 | 8 | 8 | 1 | 3 | 64 | 5 | 0.01 | 99.32% | 97.71% | 98.51% | 0.1664% | 98.84% | 97.24% | 98.04% | 0.5234% | 99.74% | 98.67% | 99.2% | 0.6884% | zscore
KFall | 100 | SMV | 3 | 1 | 1 | 8 | 16 | 1 | 2 | 64 | 5 | 0.01 | 98.37% | 98.53% | 98.45% | 0.5066% | 98.29% | 98.63% | 98.46% | 0.2207% | 99.57% | 99.62% | 99.6% | 0.205% | zscore
KFall | 100 | SMV | 3 | 1 | 1 | 8 | 16 | 1 | 3 | 64 | 5 | 0.01 | 98.33% | 98.56% | 98.44% | 0.2666% | 98.16% | 98.32% | 98.24% | 0.3909% | 99.49% | 99.57% | 99.53% | 0.1558% | zscore
KFall | 100 | SMV | 3 | 1 | 1 | 8 | 32 | 1 | 2 | 64 | 5 | 0.01 | 96.04% | 98.15% | 97.03% | 2.994% | 96.84% | 98.4% | 97.59% | 1.82% | 97.62% | 99.28% | 98.42% | 2.299% | zscore
KFall | 100 | SMV | 3 | 1 | 1 | 8 | 32 | 1 | 3 | 64 | 5 | 0.01 | 97.99% | 98.04% | 98.01% | 0.4617% | 98.25% | 97.72% | 97.98% | 0.2883% | 99.42% | 99.27% | 99.34% | 0.2865% | zscore
KFall | 100 | SMV | 3 | 1 | 1 | 8 | 64 | 1 | 2 | 64 | 5 | 0.01 | 97.9% | 98.91% | 98.4% | 0.4992% | 97.99% | 98.74% | 98.36% | 0.4919% | 99.26% | 99.86% | 99.56% | 0.2251% | zscore
KFall | 100 | SMV | 3 | 1 | 1 | 8 | 64 | 1 | 3 | 64 | 5 | 0.01 | 96.03% | 97.49% | 96.69% | 2.599% | 95.79% | 97.82% | 96.74% | 3.097% | 97.01% | 98.63% | 97.76% | 2.889% | zscore
KFall | 100 | SMV | 3 | 5 | 1 | 4 | 8 | 1 | 2 | 256 | 5 | 0.01 | 98.93% | 98.74% | 98.83% | 0.6326% | 98.85% | 98.7% | 98.77% | 0.2575% | 99.83% | 99.84% | 99.84% | 0.08999% | zscore
KFall | 100 | SMV | 3 | 5 | 1 | 4 | 16 | 1 | 2 | 256 | 5 | 0.01 | 99.01% | 98.74% | 98.88% | 0.5761% | 98.97% | 99.02% | 98.99% | 0.6205% | 99.89% | 99.91% | 99.9% | 0.05893% | zscore
KFall | 100 | SMV | 3 | 5 | 1 | 4 | 32 | 1 | 2 | 256 | 5 | 0.01 | 98.93% | 98.82% | 98.88% | 0.595% | 99.01% | 98.74% | 98.88% | 0.2873% | 99.94% | 99.91% | 99.93% | 0.05651% | zscore
KFall | 100 | SMV | 3 | 5 | 1 | 4 | 64 | 1 | 2 | 256 | 5 | 0.01 | 98.97% | 99.22% | 99.1% | 0.2894% | 99.15% | 99.09% | 99.12% | 0.4544% | 99.99% | 99.97% | 99.98% | 0.03217% | zscore
KFall | 100 | SMV | 3 | 5 | 1 | 8 | 8 | 1 | 2 | 256 | 5 | 0.01 | 99.14% | 98.91% | 99.03% | 0.4251% | 98.42% | 99.01% | 98.72% | 0.3254% | 99.93% | 99.97% | 99.95% | 0.03195% | zscore
KFall | 100 | SMV | 3 | 5 | 1 | 8 | 16 | 1 | 2 | 256 | 5 | 0.01 | 99.06% | 99.09% | 99.07% | 0.3295% | 99.4% | 99.39% | 99.4% | 0.232% | 99.96% | 99.9% | 99.93% | 0.08794% | zscore
KFall | 100 | SMV | 3 | 5 | 1 | 8 | 32 | 1 | 2 | 256 | 5 | 0.01 | 99.27% | 98.96% | 99.12% | 0.3615% | 99.45% | 99.06% | 99.25% | 0.1521% | 99.93% | 99.97% | 99.95% | 0.04124% | zscore
KFall | 100 | SMV | 3 | 5 | 1 | 8 | 64 | 1 | 2 | 256 | 5 | 0.01 | 99.44% | 99.31% | 99.37% | 0.5013% | 99.53% | 99.31% | 99.42% | 0.1842% | 99.99% | 99.85% | 99.92% | 0.05426% | zscore
KFall | 100 | SMV | 3 | 3 | 1 | 4 | 8 | 1 | 2 | 256 | 5 | 0.01 | 98.63% | 98.79% | 98.71% | 0.1791% | 99.15% | 98.62% | 98.88% | 0.2285% | 99.79% | 99.83% | 99.81% | 0.04076% | zscore
KFall | 100 | SMV | 3 | 3 | 1 | 4 | 8 | 1 | 3 | 256 | 5 | 0.01 | 98.8% | 98.74% | 98.77% | 0.3435% | 98.76% | 98.92% | 98.84% | 0.4234% | 99.89% | 99.78% | 99.83% | 0.1107% | zscore
KFall | 100 | SMV | 3 | 3 | 1 | 4 | 16 | 1 | 2 | 256 | 5 | 0.01 | 98.93% | 98.91% | 98.92% | 0.3195% | 98.93% | 98.83% | 98.88% | 0.2798% | 99.86% | 99.96% | 99.91% | 0.05955% | zscore
KFall | 100 | SMV | 3 | 3 | 1 | 4 | 16 | 1 | 3 | 256 | 5 | 0.01 | 98.85% | 98.92% | 98.88% | 0.3494% | 99.1% | 99.07% | 99.09% | 0.1247% | 99.97% | 99.94% | 99.96% | 0.03052% | zscore
KFall | 100 | SMV | 3 | 3 | 1 | 4 | 32 | 1 | 2 | 256 | 5 | 0.01 | 99.1% | 99% | 99.05% | 0.3757% | 99.06% | 98.91% | 98.98% | 0.265% | 99.96% | 99.84% | 99.9% | 0.05477% | zscore
KFall | 100 | SMV | 3 | 3 | 1 | 4 | 32 | 1 | 3 | 256 | 5 | 0.01 | 98.85% | 99.01% | 98.93% | 0.1627% | 98.93% | 98.99% | 98.96% | 0.4053% | 99.91% | 99.99% | 99.95% | 0.03229% | zscore
KFall | 100 | SMV | 3 | 3 | 1 | 4 | 64 | 1 | 2 | 256 | 5 | 0.01 | 99.19% | 98.95% | 99.07% | 0.3998% | 99.27% | 98.84% | 99.05% | 0.4494% | 99.93% | 99.94% | 99.94% | 0.04671% | zscore
KFall | 100 | SMV | 3 | 3 | 1 | 4 | 64 | 1 | 3 | 256 | 5 | 0.01 | 99.14% | 98.99% | 99.07% | 0.4075% | 98.97% | 98.77% | 98.87% | 0.3667% | 99.91% | 99.93% | 99.92% | 0.02952% | zscore
KFall | 100 | SMV | 3 | 3 | 1 | 8 | 8 | 1 | 2 | 256 | 5 | 0.01 | 99.23% | 99.09% | 99.16% | 0.2769% | 99.06% | 98.85% | 98.96% | 0.4267% | 99.93% | 99.86% | 99.89% | 0.08598% | zscore
KFall | 100 | SMV | 3 | 3 | 1 | 8 | 8 | 1 | 3 | 256 | 5 | 0.01 | 99.02% | 98.91% | 98.96% | 0.3369% | 98.89% | 98.79% | 98.84% | 0.282% | 99.9% | 99.91% | 99.91% | 0.04078% | zscore
KFall | 100 | SMV | 3 | 3 | 1 | 8 | 16 | 1 | 2 | 256 | 5 | 0.01 | 99.19% | 98.91% | 99.05% | 0.4167% | 99.23% | 99.02% | 99.12% | 0.4274% | 99.9% | 99.86% | 99.88% | 0.06509% | zscore
KFall | 100 | SMV | 3 | 3 | 1 | 8 | 16 | 1 | 3 | 256 | 5 | 0.01 | 99.44% | 98.95% | 99.2% | 0.4711% | 99.49% | 99.07% | 99.28% | 0.3382% | 99.91% | 99.86% | 99.89% | 0.0926% | zscore
KFall | 100 | SMV | 3 | 3 | 1 | 8 | 32 | 1 | 2 | 256 | 5 | 0.01 | 99.19% | 98.83% | 99.01% | 0.4033% | 99.27% | 98.84% | 99.05% | 0.3283% | 99.94% | 99.93% | 99.94% | 0.04663% | zscore
KFall | 100 | SMV | 3 | 3 | 1 | 8 | 32 | 1 | 3 | 256 | 5 | 0.01 | 99.4% | 99.09% | 99.24% | 0.3353% | 99.23% | 99.08% | 99.15% | 0.2844% | 99.96% | 99.91% | 99.94% | 0.0734% | zscore
KFall | 100 | SMV | 3 | 3 | 1 | 8 | 64 | 1 | 2 | 256 | 5 | 0.01 | 99.14% | 99.04% | 99.09% | 0.3556% | 99.4% | 99.36% | 99.38% | 0.08705% | 99.9% | 99.9% | 99.9% | 0.04671% | zscore
KFall | 100 | SMV | 3 | 3 | 1 | 8 | 64 | 1 | 3 | 256 | 5 | 0.01 | 99.19% | 99.21% | 99.2% | 0.3715% | 99.06% | 98.94% | 99% | 0.3981% | 99.94% | 99.91% | 99.93% | 0.04351% | zscore
KFall | 100 | SMV | 3 | 1 | 1 | 4 | 8 | 1 | 2 | 256 | 5 | 0.01 | 98.29% | 98.22% | 98.26% | 0.2617% | 98.37% | 98.15% | 98.26% | 0.2188% | 99.67% | 99.54% | 99.6% | 0.2028% | zscore
KFall | 100 | SMV | 3 | 1 | 1 | 4 | 8 | 1 | 3 | 256 | 5 | 0.01 | 98.33% | 98.44% | 98.39% | 0.225% | 98.5% | 98.48% | 98.49% | 0.4789% | 99.54% | 99.38% | 99.46% | 0.09362% | zscore
KFall | 100 | SMV | 3 | 1 | 1 | 4 | 16 | 1 | 2 | 256 | 5 | 0.01 | 98.42% | 98.44% | 98.43% | 0.3558% | 98.42% | 98.65% | 98.54% | 0.579% | 99.69% | 99.58% | 99.63% | 0.08524% | zscore
KFall | 100 | SMV | 3 | 1 | 1 | 4 | 16 | 1 | 3 | 256 | 5 | 0.01 | 98.33% | 98.61% | 98.47% | 0.271% | 98.33% | 98.28% | 98.31% | 0.3634% | 99.64% | 99.58% | 99.61% | 0.1588% | zscore
KFall | 100 | SMV | 3 | 1 | 1 | 4 | 32 | 1 | 2 | 256 | 5 | 0.01 | 98.16% | 98.48% | 98.32% | 0.2413% | 98.04% | 98.52% | 98.28% | 0.4433% | 99.76% | 99.76% | 99.76% | 0.1478% | zscore
KFall | 100 | SMV | 3 | 1 | 1 | 4 | 32 | 1 | 3 | 256 | 5 | 0.01 | 98.38% | 98.31% | 98.35% | 0.2706% | 98.42% | 98.76% | 98.59% | 0.3473% | 99.73% | 99.77% | 99.75% | 0.1809% | zscore
KFall | 100 | SMV | 3 | 1 | 1 | 4 | 64 | 1 | 2 | 256 | 5 | 0.01 | 98.08% | 98.23% | 98.15% | 0.2527% | 98.25% | 98.18% | 98.21% | 0.2778% | 99.86% | 99.89% | 99.87% | 0.07339% | zscore
KFall | 100 | SMV | 3 | 1 | 1 | 4 | 64 | 1 | 3 | 256 | 5 | 0.01 | 98.21% | 98.65% | 98.43% | 0.4633% | 97.99% | 98.59% | 98.29% | 0.3753% | 99.52% | 99.88% | 99.7% | 0.33% | zscore
KFall | 100 | SMV | 3 | 1 | 1 | 8 | 8 | 1 | 2 | 256 | 5 | 0.01 | 98.08% | 98.27% | 98.17% | 0.4957% | 98.46% | 98.52% | 98.49% | 0.3676% | 99.69% | 99.57% | 99.63% | 0.1607% | zscore
KFall | 100 | SMV | 3 | 1 | 1 | 8 | 8 | 1 | 3 | 256 | 5 | 0.01 | 98.5% | 98.22% | 98.36% | 0.3426% | 98.76% | 98.43% | 98.6% | 0.3635% | 99.49% | 99.45% | 99.47% | 0.1886% | zscore
KFall | 100 | SMV | 3 | 1 | 1 | 8 | 16 | 1 | 2 | 256 | 5 | 0.01 | 98.37% | 98.7% | 98.54% | 0.5321% | 98.59% | 98.97% | 98.78% | 0.3206% | 99.79% | 99.73% | 99.76% | 0.02932% | zscore
KFall | 100 | SMV | 3 | 1 | 1 | 8 | 16 | 1 | 3 | 256 | 5 | 0.01 | 98.03% | 98.78% | 98.4% | 0.5747% | 98.55% | 98.68% | 98.61% | 0.4906% | 99.63% | 99.73% | 99.68% | 0.1605% | zscore
KFall | 100 | SMV | 3 | 1 | 1 | 8 | 32 | 1 | 2 | 256 | 5 | 0.01 | 98.25% | 98.4% | 98.32% | 0.3668% | 98.63% | 98.53% | 98.58% | 0.408% | 99.86% | 99.81% | 99.83% | 0.06098% | zscore
KFall | 100 | SMV | 3 | 1 | 1 | 8 | 32 | 1 | 3 | 256 | 5 | 0.01 | 98.33% | 98.52% | 98.43% | 0.3181% | 98.46% | 98.81% | 98.64% | 0.545% | 99.89% | 99.85% | 99.87% | 0.08382% | zscore
KFall | 100 | SMV | 3 | 1 | 1 | 8 | 64 | 1 | 2 | 256 | 5 | 0.01 | 98.38% | 98.95% | 98.66% | 0.3894% | 98.29% | 98.39% | 98.34% | 0.2167% | 99.79% | 99.91% | 99.85% | 0.06847% | zscore
KFall | 100 | SMV | 3 | 1 | 1 | 8 | 64 | 1 | 3 | 256 | 5 | 0.01 | 98.59% | 98.69% | 98.64% | 0.4745% | 98.68% | 98.59% | 98.63% | 0.5287% | 99.93% | 99.83% | 99.88% | 0.06045% | zscore
KFall | 100 | SMV | 2 | 5 | 1 | 4 | 8 | 1 | 2 | 64 | 5 | 0.01 | 98.85% | 99.21% | 99.03% | 0.3316% | 98.68% | 98.87% | 98.77% | 0.2788% | 99.67% | 99.77% | 99.72% | 0.1253% | zscore
KFall | 100 | SMV | 2 | 5 | 1 | 4 | 16 | 1 | 2 | 64 | 5 | 0.01 | 98.97% | 99.02% | 99% | 0.2986% | 98.76% | 99.02% | 98.89% | 0.4324% | 99.91% | 99.91% | 99.91% | 0.0521% | zscore
KFall | 100 | SMV | 2 | 5 | 1 | 4 | 32 | 1 | 2 | 64 | 5 | 0.01 | 98.76% | 99.1% | 98.93% | 0.6663% | 99.06% | 98.76% | 98.91% | 0.3759% | 99.96% | 99.91% | 99.93% | 0.02253% | zscore
KFall | 100 | SMV | 2 | 5 | 1 | 4 | 64 | 1 | 2 | 64 | 5 | 0.01 | 98.85% | 99.28% | 99.06% | 0.455% | 98.85% | 99.36% | 99.1% | 0.3408% | 99.99% | 99.99% | 99.99% | 0.02996% | zscore
KFall | 100 | SMV | 2 | 5 | 1 | 8 | 8 | 1 | 2 | 64 | 5 | 0.01 | 99.15% | 99.06% | 99.1% | 0.3446% | 99.44% | 98.98% | 99.21% | 0.3425% | 99.96% | 99.87% | 99.92% | 0.1017% | zscore
KFall | 100 | SMV | 2 | 5 | 1 | 8 | 16 | 1 | 2 | 64 | 5 | 0.01 | 99.15% | 99.13% | 99.14% | 0.4816% | 99.57% | 99.36% | 99.47% | 0.3055% | 99.97% | 99.96% | 99.97% | 0.03364% | zscore
KFall | 100 | SMV | 2 | 5 | 1 | 8 | 32 | 1 | 2 | 64 | 5 | 0.01 | 99.32% | 99.25% | 99.28% | 0.3506% | 99.27% | 99.1% | 99.18% | 0.3282% | 100% | 99.99% | 99.99% | 0.01404% | zscore
KFall | 100 | SMV | 2 | 5 | 1 | 8 | 64 | 1 | 2 | 64 | 5 | 0.01 | 99.32% | 99.4% | 99.36% | 0.2665% | 99.49% | 99.32% | 99.4% | 0.3077% | 99.96% | 99.97% | 99.97% | 0.05988% | zscore
KFall | 100 | SMV | 2 | 3 | 1 | 4 | 8 | 1 | 2 | 64 | 5 | 0.01 | 98.25% | 98.61% | 98.43% | 0.4523% | 98.63% | 98.68% | 98.66% | 0.3835% | 99.59% | 99.51% | 99.55% | 0.08674% | zscore
KFall | 100 | SMV | 2 | 3 | 1 | 4 | 8 | 1 | 3 | 64 | 5 | 0.01 | 98.55% | 98.72% | 98.63% | 0.4508% | 98.5% | 98.72% | 98.61% | 0.5112% | 99.59% | 99.52% | 99.55% | 0.153% | zscore
KFall | 100 | SMV | 2 | 3 | 1 | 4 | 16 | 1 | 2 | 64 | 5 | 0.01 | 98.97% | 98.12% | 98.54% | 0.3912% | 98.85% | 98.19% | 98.51% | 0.7764% | 99.74% | 99.01% | 99.37% | 0.7643% | zscore
KFall | 100 | SMV | 2 | 3 | 1 | 4 | 16 | 1 | 3 | 64 | 5 | 0.01 | 99.15% | 98.91% | 99.03% | 0.1649% | 99.02% | 98.98% | 99% | 0.4222% | 99.86% | 99.86% | 99.86% | 0.03943% | zscore
KFall | 100 | SMV | 2 | 3 | 1 | 4 | 32 | 1 | 2 | 64 | 5 | 0.01 | 98.89% | 98.83% | 98.86% | 0.2386% | 99.06% | 98.64% | 98.85% | 0.3863% | 99.77% | 99.67% | 99.72% | 0.2537% | zscore
KFall | 100 | SMV | 2 | 3 | 1 | 4 | 32 | 1 | 3 | 64 | 5 | 0.01 | 99.36% | 98.83% | 99.09% | 0.2261% | 99.27% | 98.98% | 99.13% | 0.3491% | 99.89% | 99.91% | 99.9% | 0.05166% | zscore
KFall | 100 | SMV | 2 | 3 | 1 | 4 | 64 | 1 | 2 | 64 | 5 | 0.01 | 98.59% | 99.02% | 98.8% | 0.3947% | 98.08% | 98.72% | 98.39% | 0.7613% | 99.67% | 99.67% | 99.67% | 0.1748% | zscore
KFall | 100 | SMV | 2 | 3 | 1 | 4 | 64 | 1 | 3 | 64 | 5 | 0.01 | 98.59% | 99.1% | 98.84% | 0.575% | 98.8% | 99.13% | 98.97% | 0.3773% | 99.64% | 99.94% | 99.79% | 0.27% | zscore
KFall | 100 | SMV | 2 | 3 | 1 | 8 | 8 | 1 | 2 | 64 | 5 | 0.01 | 98.72% | 98.98% | 98.85% | 0.5143% | 98.59% | 98.76% | 98.67% | 0.2976% | 99.6% | 99.87% | 99.74% | 0.2257% | zscore
KFall | 100 | SMV | 2 | 3 | 1 | 8 | 8 | 1 | 3 | 64 | 5 | 0.01 | 98.97% | 98.91% | 98.94% | 0.531% | 99.02% | 99.06% | 99.04% | 0.2873% | 99.79% | 99.75% | 99.77% | 0.189% | zscore
KFall | 100 | SMV | 2 | 3 | 1 | 8 | 16 | 1 | 2 | 64 | 5 | 0.01 | 98.68% | 99.13% | 98.9% | 0.3211% | 98.89% | 99.06% | 98.97% | 0.3835% | 99.87% | 99.84% | 99.85% | 0.1321% | zscore
KFall | 100 | SMV | 2 | 3 | 1 | 8 | 16 | 1 | 3 | 64 | 5 | 0.01 | 98.93% | 98.95% | 98.94% | 0.6264% | 99.23% | 99.28% | 99.26% | 0.4551% | 99.84% | 99.89% | 99.87% | 0.1115% | zscore
KFall | 100 | SMV | 2 | 3 | 1 | 8 | 32 | 1 | 2 | 64 | 5 | 0.01 | 99.19% | 99.17% | 99.18% | 0.4301% | 99.32% | 99.1% | 99.21% | 0.4231% | 99.96% | 99.96% | 99.96% | 0.02825% | zscore
KFall | 100 | SMV | 2 | 3 | 1 | 8 | 32 | 1 | 3 | 64 | 5 | 0.01 | 99.19% | 99.06% | 99.12% | 0.3915% | 99.23% | 99.21% | 99.22% | 0.365% | 99.97% | 99.95% | 99.96% | 0.02711% | zscore
KFall | 100 | SMV | 2 | 3 | 1 | 8 | 64 | 1 | 2 | 64 | 5 | 0.01 | 99.23% | 99.43% | 99.33% | 0.2554% | 99.27% | 98.98% | 99.13% | 0.2815% | 99.96% | 99.97% | 99.97% | 0.04019% | zscore
KFall | 100 | SMV | 2 | 3 | 1 | 8 | 64 | 1 | 3 | 64 | 5 | 0.01 | 99.06% | 99.13% | 99.1% | 0.3969% | 98.93% | 98.72% | 98.82% | 0.2903% | 99.93% | 99.91% | 99.92% | 0.1076% | zscore
KFall | 100 | SMV | 2 | 1 | 1 | 4 | 8 | 1 | 2 | 64 | 5 | 0.01 | 97.05% | 98.49% | 97.77% | 0.3822% | 97.18% | 98.87% | 98.02% | 0.4848% | 98.43% | 99.62% | 99.03% | 0.2987% | zscore
KFall | 100 | SMV | 2 | 1 | 1 | 4 | 8 | 1 | 3 | 64 | 5 | 0.01 | 97.91% | 97.78% | 97.84% | 0.4243% | 98.33% | 97.67% | 97.99% | 0.4327% | 99.07% | 98.56% | 98.81% | 0.1555% | zscore
KFall | 100 | SMV | 2 | 1 | 1 | 4 | 16 | 1 | 2 | 64 | 5 | 0.01 | 97.39% | 97.55% | 97.46% | 0.7652% | 97.83% | 98.15% | 97.98% | 0.5501% | 98.66% | 98.16% | 98.4% | 1.147% | zscore
KFall | 100 | SMV | 2 | 1 | 1 | 4 | 16 | 1 | 3 | 64 | 5 | 0.01 | 97.31% | 98.42% | 97.86% | 0.4461% | 97.35% | 98.42% | 97.88% | 0.2707% | 98.56% | 99.26% | 98.91% | 0.2259% | zscore
KFall | 100 | SMV | 2 | 1 | 1 | 4 | 32 | 1 | 2 | 64 | 5 | 0.01 | 95.9% | 98.57% | 97.21% | 1.277% | 95.36% | 98.8% | 97.04% | 1.465% | 97.62% | 99.57% | 98.58% | 1.115% | zscore
KFall | 100 | SMV | 2 | 1 | 1 | 4 | 32 | 1 | 3 | 64 | 5 | 0.01 | 97.31% | 97.63% | 97.46% | 0.2845% | 97.35% | 97.89% | 97.61% | 0.7129% | 98.85% | 98.53% | 98.68% | 0.5712% | zscore
KFall | 100 | SMV | 2 | 1 | 1 | 4 | 64 | 1 | 2 | 64 | 5 | 0.01 | 97.14% | 96.72% | 96.89% | 1.086% | 96.59% | 96.46% | 96.47% | 1.506% | 98.4% | 97.25% | 97.79% | 1.948% | zscore
KFall | 100 | SMV | 2 | 1 | 1 | 4 | 64 | 1 | 3 | 64 | 5 | 0.01 | 97.61% | 97.14% | 97.35% | 1.171% | 97.48% | 97.47% | 97.46% | 0.9317% | 98.72% | 97.94% | 98.31% | 1.62% | zscore
KFall | 100 | SMV | 2 | 1 | 1 | 8 | 8 | 1 | 2 | 64 | 5 | 0.01 | 98.63% | 97.7% | 98.17% | 0.5479% | 98.51% | 97.48% | 97.99% | 0.4211% | 99.52% | 98.57% | 99.04% | 0.35% | zscore
KFall | 100 | SMV | 2 | 1 | 1 | 8 | 8 | 1 | 3 | 64 | 5 | 0.01 | 96.71% | 98.27% | 97.47% | 1.443% | 97.1% | 98.53% | 97.8% | 1.255% | 98.25% | 99.1% | 98.66% | 0.8969% | zscore
KFall | 100 | SMV | 2 | 1 | 1 | 8 | 16 | 1 | 2 | 64 | 5 | 0.01 | 98.46% | 97.55% | 98% | 0.4821% | 98.08% | 97.78% | 97.92% | 0.5574% | 99.35% | 98.77% | 99.05% | 0.5778% | zscore
KFall | 100 | SMV | 2 | 1 | 1 | 8 | 16 | 1 | 3 | 64 | 5 | 0.01 | 98.25% | 98.19% | 98.22% | 0.1391% | 97.87% | 98.53% | 98.2% | 0.3058% | 99.25% | 99.32% | 99.28% | 0.1052% | zscore
KFall | 100 | SMV | 2 | 1 | 1 | 8 | 32 | 1 | 2 | 64 | 5 | 0.01 | 96.72% | 98.27% | 97.47% | 0.691% | 97.31% | 98.57% | 97.93% | 0.6013% | 98.09% | 99.08% | 98.58% | 0.8068% | zscore
KFall | 100 | SMV | 2 | 1 | 1 | 8 | 32 | 1 | 3 | 64 | 5 | 0.01 | 96.8% | 98.57% | 97.67% | 0.4883% | 97.57% | 98.87% | 98.21% | 0.6482% | 98.22% | 99.32% | 98.76% | 0.7091% | zscore
KFall | 100 | SMV | 2 | 1 | 1 | 8 | 64 | 1 | 2 | 64 | 5 | 0.01 | 98.38% | 96.91% | 97.63% | 0.6012% | 98.59% | 97.1% | 97.83% | 1.021% | 99.42% | 97.81% | 98.6% | 1.021% | zscore
KFall | 100 | SMV | 2 | 1 | 1 | 8 | 64 | 1 | 3 | 64 | 5 | 0.01 | 97.14% | 97.29% | 97.19% | 0.7314% | 97.78% | 97.7% | 97.73% | 0.5669% | 98.58% | 98.54% | 98.55% | 0.3432% | zscore
KFall | 100 | SMV | 2 | 5 | 1 | 4 | 8 | 1 | 2 | 256 | 5 | 0.01 | 98.59% | 98.76% | 98.67% | 0.442% | 98.72% | 98.83% | 98.78% | 0.3326% | 99.87% | 99.91% | 99.89% | 0.07074% | zscore
KFall | 100 | SMV | 2 | 5 | 1 | 4 | 16 | 1 | 2 | 256 | 5 | 0.01 | 98.59% | 98.98% | 98.79% | 0.4106% | 98.25% | 98.57% | 98.41% | 0.3556% | 99.97% | 99.89% | 99.93% | 0.02714% | zscore
KFall | 100 | SMV | 2 | 5 | 1 | 4 | 32 | 1 | 2 | 256 | 5 | 0.01 | 98.72% | 98.95% | 98.83% | 0.3658% | 98.8% | 99.13% | 98.97% | 0.3513% | 99.9% | 99.96% | 99.93% | 0.02232% | zscore
KFall | 100 | SMV | 2 | 5 | 1 | 4 | 64 | 1 | 2 | 256 | 5 | 0.01 | 99.02% | 99.13% | 99.08% | 0.3955% | 99.36% | 99.25% | 99.3% | 0.2487% | 99.94% | 99.86% | 99.9% | 0.04455% | zscore
KFall | 100 | SMV | 2 | 5 | 1 | 8 | 8 | 1 | 2 | 256 | 5 | 0.01 | 98.46% | 98.79% | 98.63% | 0.4151% | 99.1% | 99.13% | 99.12% | 0.3576% | 99.93% | 99.95% | 99.94% | 0.03739% | zscore
KFall | 100 | SMV | 2 | 5 | 1 | 8 | 16 | 1 | 2 | 256 | 5 | 0.01 | 99.15% | 99.13% | 99.14% | 0.2762% | 99.06% | 98.95% | 99% | 0.5368% | 99.94% | 99.9% | 99.92% | 0.03712% | zscore
KFall | 100 | SMV | 2 | 5 | 1 | 8 | 32 | 1 | 2 | 256 | 5 | 0.01 | 99.06% | 99.13% | 99.1% | 0.4274% | 98.89% | 99.47% | 99.18% | 0.1834% | 100% | 99.96% | 99.98% | 0.0172% | zscore
KFall | 100 | SMV | 2 | 5 | 1 | 8 | 64 | 1 | 2 | 256 | 5 | 0.01 | 99.23% | 99.21% | 99.22% | 0.4534% | 99.49% | 99.36% | 99.42% | 0.3814% | 99.97% | 99.94% | 99.95% | 0.03696% | zscore
KFall | 100 | SMV | 2 | 3 | 1 | 4 | 8 | 1 | 2 | 256 | 5 | 0.01 | 98.42% | 98.68% | 98.55% | 0.6209% | 98.55% | 98.87% | 98.71% | 0.2702% | 99.67% | 99.72% | 99.7% | 0.1619% | zscore
KFall | 100 | SMV | 2 | 3 | 1 | 4 | 8 | 1 | 3 | 256 | 5 | 0.01 | 98.33% | 98.79% | 98.56% | 0.4628% | 98.55% | 99.02% | 98.78% | 0.5035% | 99.64% | 99.72% | 99.68% | 0.1126% | zscore
KFall | 100 | SMV | 2 | 3 | 1 | 4 | 16 | 1 | 2 | 256 | 5 | 0.01 | 98.72% | 98.91% | 98.81% | 0.3088% | 98.72% | 98.76% | 98.74% | 0.1183% | 99.76% | 99.95% | 99.85% | 0.05796% | zscore
KFall | 100 | SMV | 2 | 3 | 1 | 4 | 16 | 1 | 3 | 256 | 5 | 0.01 | 98.76% | 98.61% | 98.68% | 0.4352% | 98.38% | 98.68% | 98.53% | 0.5052% | 99.86% | 99.92% | 99.89% | 0.08907% | zscore
KFall | 100 | SMV | 2 | 3 | 1 | 4 | 32 | 1 | 2 | 256 | 5 | 0.01 | 98.8% | 98.64% | 98.72% | 0.4033% | 98.72% | 98.79% | 98.76% | 0.2035% | 99.94% | 99.89% | 99.92% | 0.04893% | zscore
KFall | 100 | SMV | 2 | 3 | 1 | 4 | 32 | 1 | 3 | 256 | 5 | 0.01 | 98.72% | 99.06% | 98.89% | 0.4187% | 99.19% | 98.83% | 99.01% | 0.2528% | 99.93% | 99.95% | 99.94% | 0.04338% | zscore
KFall | 100 | SMV | 2 | 3 | 1 | 4 | 64 | 1 | 2 | 256 | 5 | 0.01 | 99.02% | 98.91% | 98.96% | 0.1729% | 98.89% | 98.68% | 98.79% | 0.2833% | 99.94% | 99.91% | 99.93% | 0.04358% | zscore
KFall | 100 | SMV | 2 | 3 | 1 | 4 | 64 | 1 | 3 | 256 | 5 | 0.01 | 98.89% | 98.95% | 98.92% | 0.3092% | 99.23% | 99.25% | 99.24% | 0.1432% | 99.83% | 99.95% | 99.89% | 0.08375% | zscore
KFall | 100 | SMV | 2 | 3 | 1 | 8 | 8 | 1 | 2 | 256 | 5 | 0.01 | 98.85% | 98.98% | 98.91% | 0.3703% | 98.89% | 98.87% | 98.88% | 0.3569% | 99.84% | 99.92% | 99.88% | 0.03933% | zscore
KFall | 100 | SMV | 2 | 3 | 1 | 8 | 8 | 1 | 3 | 256 | 5 | 0.01 | 98.76% | 98.76% | 98.76% | 0.2941% | 98.8% | 98.91% | 98.86% | 0.4382% | 99.89% | 99.91% | 99.9% | 0.06211% | zscore
KFall | 100 | SMV | 2 | 3 | 1 | 8 | 16 | 1 | 2 | 256 | 5 | 0.01 | 99.02% | 99.21% | 99.11% | 0.2525% | 99.15% | 98.91% | 99.03% | 0.3203% | 99.99% | 99.91% | 99.95% | 0.01805% | zscore
KFall | 100 | SMV | 2 | 3 | 1 | 8 | 16 | 1 | 3 | 256 | 5 | 0.01 | 98.93% | 98.95% | 98.94% | 0.3816% | 99.06% | 99.06% | 99.06% | 0.3386% | 99.93% | 99.92% | 99.93% | 0.04261% | zscore
KFall | 100 | SMV | 2 | 3 | 1 | 8 | 32 | 1 | 2 | 256 | 5 | 0.01 | 99.1% | 99.1% | 99.1% | 0.3361% | 98.89% | 98.87% | 98.88% | 0.5056% | 99.94% | 99.96% | 99.95% | 0.02% | zscore
KFall | 100 | SMV | 2 | 3 | 1 | 8 | 32 | 1 | 3 | 256 | 5 | 0.01 | 99.15% | 99.1% | 99.12% | 0.3948% | 99.49% | 99.21% | 99.35% | 0.2209% | 99.96% | 99.99% | 99.97% | 0.0283% | zscore
KFall | 100 | SMV | 2 | 3 | 1 | 8 | 64 | 1 | 2 | 256 | 5 | 0.01 | 99.19% | 99.06% | 99.12% | 0.418% | 98.76% | 98.83% | 98.8% | 0.2277% | 99.99% | 100% | 99.99% | 0.01591% | zscore
KFall | 100 | SMV | 2 | 3 | 1 | 8 | 64 | 1 | 3 | 256 | 5 | 0.01 | 99.06% | 99.06% | 99.06% | 0.3337% | 99.23% | 98.87% | 99.05% | 0.3623% | 99.91% | 99.95% | 99.93% | 0.04741% | zscore
KFall | 100 | SMV | 2 | 1 | 1 | 4 | 8 | 1 | 2 | 256 | 5 | 0.01 | 97.65% | 98.46% | 98.05% | 0.503% | 97.35% | 98.23% | 97.79% | 0.34% | 99.22% | 99.48% | 99.35% | 0.1313% | zscore
KFall | 100 | SMV | 2 | 1 | 1 | 4 | 8 | 1 | 3 | 256 | 5 | 0.01 | 97.78% | 98.3% | 98.04% | 0.5135% | 97.87% | 98.34% | 98.1% | 0.1861% | 99.07% | 99.26% | 99.17% | 0.2264% | zscore
KFall | 100 | SMV | 2 | 1 | 1 | 4 | 16 | 1 | 2 | 256 | 5 | 0.01 | 97.82% | 98.42% | 98.12% | 0.1113% | 97.86% | 98.16% | 98.01% | 0.3495% | 99.45% | 99.67% | 99.56% | 0.2163% | zscore
KFall | 100 | SMV | 2 | 1 | 1 | 4 | 16 | 1 | 3 | 256 | 5 | 0.01 | 98.29% | 98.46% | 98.37% | 0.1321% | 97.99% | 98.49% | 98.24% | 0.3372% | 99.17% | 99.43% | 99.3% | 0.1568% | zscore
KFall | 100 | SMV | 2 | 1 | 1 | 4 | 32 | 1 | 2 | 256 | 5 | 0.01 | 97.78% | 98.34% | 98.06% | 0.3799% | 97.83% | 98.34% | 98.08% | 0.3696% | 99.59% | 99.7% | 99.64% | 0.1398% | zscore
KFall | 100 | SMV | 2 | 1 | 1 | 4 | 32 | 1 | 3 | 256 | 5 | 0.01 | 98.08% | 98.46% | 98.27% | 0.273% | 98.04% | 98.53% | 98.28% | 0.4323% | 99.54% | 99.57% | 99.56% | 0.1034% | zscore
KFall | 100 | SMV | 2 | 1 | 1 | 4 | 64 | 1 | 2 | 256 | 5 | 0.01 | 97.78% | 98.68% | 98.23% | 0.3487% | 97.44% | 98.61% | 98.02% | 0.2353% | 99.42% | 99.89% | 99.65% | 0.341% | zscore
KFall | 100 | SMV | 2 | 1 | 1 | 4 | 64 | 1 | 3 | 256 | 5 | 0.01 | 95.99% | 98.49% | 97.22% | 1.424% | 96.54% | 98.68% | 97.59% | 1.547% | 98.56% | 99.74% | 99.14% | 1.044% | zscore
KFall | 100 | SMV | 2 | 1 | 1 | 8 | 8 | 1 | 2 | 256 | 5 | 0.01 | 98.16% | 98.46% | 98.31% | 0.3786% | 97.61% | 98.61% | 98.11% | 0.3764% | 99% | 99.17% | 99.09% | 0.2086% | zscore
KFall | 100 | SMV | 2 | 1 | 1 | 8 | 8 | 1 | 3 | 256 | 5 | 0.01 | 98.04% | 98.57% | 98.3% | 0.4288% | 97.9% | 98.34% | 98.12% | 0.2624% | 99.05% | 99.36% | 99.2% | 0.2353% | zscore
KFall | 100 | SMV | 2 | 1 | 1 | 8 | 16 | 1 | 2 | 256 | 5 | 0.01 | 97.78% | 98.34% | 98.06% | 0.2544% | 97.69% | 98.31% | 98% | 0.3269% | 99.56% | 99.57% | 99.57% | 0.09643% | zscore
KFall | 100 | SMV | 2 | 1 | 1 | 8 | 16 | 1 | 3 | 256 | 5 | 0.01 | 97.91% | 98.57% | 98.24% | 0.5537% | 98.08% | 98.45% | 98.27% | 0.1401% | 99.32% | 99.51% | 99.41% | 0.2401% | zscore
KFall | 100 | SMV | 2 | 1 | 1 | 8 | 32 | 1 | 2 | 256 | 5 | 0.01 | 98.08% | 98.38% | 98.23% | 0.4998% | 98.17% | 98.83% | 98.5% | 0.2081% | 99.66% | 99.71% | 99.68% | 0.1735% | zscore
KFall | 100 | SMV | 2 | 1 | 1 | 8 | 32 | 1 | 3 | 256 | 5 | 0.01 | 98.08% | 98.53% | 98.3% | 0.5844% | 98.51% | 98.72% | 98.61% | 0.2417% | 99.6% | 99.64% | 99.62% | 0.145% | zscore
KFall | 100 | SMV | 2 | 1 | 1 | 8 | 64 | 1 | 2 | 256 | 5 | 0.01 | 98.16% | 98.72% | 98.44% | 0.2543% | 98.12% | 98.42% | 98.27% | 0.4507% | 99.53% | 99.85% | 99.69% | 0.2833% | zscore
KFall | 100 | SMV | 2 | 1 | 1 | 8 | 64 | 1 | 3 | 256 | 5 | 0.01 | 97.44% | 98.64% | 98.03% | 0.9768% | 97.44% | 98.27% | 97.85% | 0.6825% | 98.81% | 99.76% | 99.28% | 0.9842% | zscore
FallAllD | 238 | SMV | 4 | 5 | 1 | 4 | 8 | 1 | 2 | 64 | 5 | 0.01 | 90.69% | 96.87% | 93.73% | 1.116% | 90.07% | 97.42% | 93.67% | 1.812% | 99.35% | 99.91% | 99.63% | 0.2405% | none
FallAllD | 238 | SMV | 4 | 5 | 1 | 4 | 8 | 1 | 3 | 64 | 5 | 0.01 | 91.78% | 96.04% | 93.88% | 1.165% | 91.34% | 95.76% | 93.5% | 2.233% | 99.71% | 99.72% | 99.72% | 0.2257% | none
FallAllD | 238 | SMV | 4 | 5 | 1 | 4 | 16 | 1 | 2 | 64 | 5 | 0.01 | 91.11% | 97.05% | 94.03% | 1.308% | 90.91% | 97.07% | 93.93% | 0.9536% | 99.71% | 99.91% | 99.81% | 0.1224% | none
FallAllD | 238 | SMV | 4 | 5 | 1 | 4 | 16 | 1 | 3 | 64 | 5 | 0.01 | 90.7% | 97.23% | 93.89% | 1.542% | 90.71% | 99.07% | 94.79% | 0.8891% | 99.64% | 100% | 99.82% | 0.2561% | none
FallAllD | 238 | SMV | 4 | 5 | 1 | 4 | 32 | 1 | 2 | 64 | 5 | 0.01 | 90.91% | 97.23% | 94.01% | 1.295% | 89.62% | 97.97% | 93.68% | 1.366% | 99.06% | 99.97% | 99.51% | 0.8588% | none
FallAllD | 238 | SMV | 4 | 5 | 1 | 4 | 32 | 1 | 3 | 64 | 5 | 0.01 | 92.21% | 97.97% | 95.03% | 1.212% | 91.33% | 97.97% | 94.57% | 1.79% | 99.5% | 99.97% | 99.73% | 0.2711% | none
FallAllD | 238 | SMV | 4 | 5 | 1 | 4 | 64 | 1 | 2 | 64 | 5 | 0.01 | 91.11% | 96.87% | 93.93% | 1.71% | 89.64% | 97.68% | 93.56% | 2.11% | 99.57% | 99.88% | 99.72% | 0.3382% | none
FallAllD | 238 | SMV | 4 | 5 | 1 | 4 | 64 | 1 | 3 | 64 | 5 | 0.01 | 90.92% | 97.97% | 94.36% | 1.305% | 91.98% | 98.14% | 95.01% | 1.353% | 99.86% | 99.94% | 99.9% | 0.1136% | none
FallAllD | 238 | SMV | 4 | 5 | 1 | 8 | 8 | 1 | 2 | 64 | 5 | 0.01 | 88.11% | 97.6% | 92.71% | 1.589% | 89.38% | 97.71% | 93.41% | 2.595% | 97.18% | 99.91% | 98.5% | 2.869% | none
FallAllD | 238 | SMV | 4 | 5 | 1 | 8 | 8 | 1 | 3 | 64 | 5 | 0.01 | 90.26% | 98.07% | 94.07% | 0.9351% | 89.86% | 98.13% | 93.89% | 2.396% | 99.49% | 99.94% | 99.72% | 0.1777% | none
FallAllD | 238 | SMV | 4 | 5 | 1 | 8 | 16 | 1 | 2 | 64 | 5 | 0.01 | 91.78% | 98.16% | 94.91% | 0.5705% | 90.54% | 98.33% | 94.35% | 0.8049% | 99.71% | 99.94% | 99.82% | 0.1055% | none
FallAllD | 238 | SMV | 4 | 5 | 1 | 8 | 16 | 1 | 3 | 64 | 5 | 0.01 | 90.91% | 97.88% | 94.32% | 1.288% | 90.72% | 98.61% | 94.57% | 0.7666% | 99.71% | 99.94% | 99.82% | 0.1164% | none
FallAllD | 238 | SMV | 4 | 5 | 1 | 8 | 32 | 1 | 2 | 64 | 5 | 0.01 | 92.43% | 97.42% | 94.88% | 0.5837% | 92.42% | 97.22% | 94.77% | 0.9384% | 99.71% | 99.42% | 99.56% | 0.5489% | none
FallAllD | 238 | SMV | 4 | 5 | 1 | 8 | 32 | 1 | 3 | 64 | 5 | 0.01 | 91.34% | 98.25% | 94.73% | 0.6477% | 93.33% | 98.53% | 95.89% | 1.431% | 99.71% | 99.91% | 99.81% | 0.2091% | none
FallAllD | 238 | SMV | 4 | 5 | 1 | 8 | 64 | 1 | 2 | 64 | 5 | 0.01 | 91.56% | 97.89% | 94.67% | 0.6554% | 90.29% | 98.42% | 94.25% | 1.251% | 99.64% | 99.91% | 99.77% | 0.145% | none
FallAllD | 238 | SMV | 4 | 5 | 1 | 8 | 64 | 1 | 3 | 64 | 5 | 0.01 | 93.52% | 98.53% | 95.98% | 0.9304% | 91.99% | 97.99% | 94.93% | 1.206% | 99.64% | 99.97% | 99.8% | 0.0344% | none
FallAllD | 238 | SMV | 4 | 3 | 1 | 4 | 8 | 1 | 2 | 64 | 5 | 0.01 | 87.48% | 97.33% | 92.13% | 4.651% | 87.02% | 97.14% | 91.85% | 4.162% | 95.51% | 99.97% | 97.64% | 4.341% | none
FallAllD | 238 | SMV | 4 | 3 | 1 | 4 | 8 | 1 | 3 | 64 | 5 | 0.01 | 87.67% | 96.87% | 92.14% | 1.382% | 90.27% | 96.84% | 93.49% | 1.797% | 98.12% | 99.88% | 98.99% | 0.6037% | none
FallAllD | 238 | SMV | 4 | 3 | 1 | 4 | 16 | 1 | 2 | 64 | 5 | 0.01 | 91.57% | 94.28% | 92.8% | 2.311% | 91.36% | 94.47% | 92.8% | 1.864% | 99.64% | 97.65% | 98.61% | 2.526% | none
FallAllD | 238 | SMV | 4 | 3 | 1 | 4 | 16 | 1 | 3 | 64 | 5 | 0.01 | 82.69% | 97.43% | 89.66% | 2.94% | 84.19% | 97.89% | 90.69% | 3.139% | 92.93% | 99.72% | 96.2% | 3.724% | none
FallAllD | 238 | SMV | 4 | 3 | 1 | 4 | 32 | 1 | 2 | 64 | 5 | 0.01 | 90.26% | 97.14% | 93.61% | 1.721% | 92.41% | 96.96% | 94.65% | 0.9642% | 99.28% | 99.69% | 99.48% | 0.465% | none
FallAllD | 238 | SMV | 4 | 3 | 1 | 4 | 32 | 1 | 3 | 64 | 5 | 0.01 | 88.98% | 94.93% | 91.64% | 4.727% | 87.42% | 96.3% | 91.45% | 5.982% | 95.24% | 97.51% | 96.24% | 4.227% | none
FallAllD | 238 | SMV | 4 | 3 | 1 | 4 | 64 | 1 | 2 | 64 | 5 | 0.01 | 89.81% | 96.59% | 93.04% | 2.905% | 90.85% | 95.87% | 93.29% | 2.203% | 97.78% | 98.89% | 98.3% | 2.034% | none
FallAllD | 238 | SMV | 4 | 3 | 1 | 4 | 64 | 1 | 3 | 64 | 5 | 0.01 | 89.15% | 96.57% | 92.63% | 3.782% | 88.07% | 96.63% | 92.13% | 1.88% | 95.31% | 98.02% | 96.58% | 2.939% | none
FallAllD | 238 | SMV | 4 | 3 | 1 | 8 | 8 | 1 | 2 | 64 | 5 | 0.01 | 86.38% | 97.42% | 91.59% | 4.813% | 86.13% | 97.42% | 91.52% | 3.488% | 96.26% | 99.81% | 97.97% | 3.385% | none
FallAllD | 238 | SMV | 4 | 3 | 1 | 8 | 8 | 1 | 3 | 64 | 5 | 0.01 | 88.74% | 97.42% | 92.96% | 1.697% | 90.44% | 96.96% | 93.64% | 0.8096% | 98.78% | 99.85% | 99.31% | 0.4314% | none
FallAllD | 238 | SMV | 4 | 3 | 1 | 8 | 16 | 1 | 2 | 64 | 5 | 0.01 | 90.69% | 97.24% | 93.9% | 2.597% | 88.57% | 97.15% | 92.75% | 1.773% | 99.78% | 99.91% | 99.85% | 0.1138% | none
FallAllD | 238 | SMV | 4 | 3 | 1 | 8 | 16 | 1 | 3 | 64 | 5 | 0.01 | 91.99% | 97.51% | 94.7% | 1.066% | 90.9% | 97.14% | 93.97% | 0.9105% | 99.71% | 99.91% | 99.81% | 0.1475% | none
FallAllD | 238 | SMV | 4 | 3 | 1 | 8 | 32 | 1 | 2 | 64 | 5 | 0.01 | 91.56% | 97.14% | 94.3% | 1.3% | 91.76% | 97.44% | 94.55% | 1.016% | 99.78% | 99.88% | 99.83% | 0.2004% | none
FallAllD | 238 | SMV | 4 | 3 | 1 | 8 | 32 | 1 | 3 | 64 | 5 | 0.01 | 87.44% | 97.8% | 92.42% | 2.638% | 89.61% | 97.78% | 93.58% | 1.721% | 97.98% | 99.97% | 98.95% | 2.103% | none
FallAllD | 238 | SMV | 4 | 3 | 1 | 8 | 64 | 1 | 2 | 64 | 5 | 0.01 | 87.68% | 97.32% | 92.3% | 2.845% | 89.38% | 97.13% | 93.1% | 2.916% | 97.18% | 99.91% | 98.51% | 2.608% | none
FallAllD | 238 | SMV | 4 | 3 | 1 | 8 | 64 | 1 | 3 | 64 | 5 | 0.01 | 92.86% | 96.68% | 94.74% | 1.289% | 93.5% | 96.48% | 94.97% | 0.771% | 99.64% | 99.23% | 99.43% | 0.6629% | none
FallAllD | 238 | SMV | 4 | 1 | 1 | 4 | 8 | 1 | 2 | 64 | 5 | 0.01 | 90.71% | 95.22% | 92.9% | 1.437% | 91.13% | 95.92% | 93.46% | 1.172% | 98.48% | 98.8% | 98.63% | 1.144% | none
FallAllD | 238 | SMV | 4 | 1 | 1 | 4 | 8 | 1 | 3 | 64 | 5 | 0.01 | 91.12% | 96.13% | 93.57% | 2.393% | 90.22% | 95.33% | 92.73% | 2.006% | 99.57% | 99.88% | 99.72% | 0.2278% | none
FallAllD | 238 | SMV | 4 | 1 | 1 | 4 | 16 | 1 | 2 | 64 | 5 | 0.01 | 91.14% | 92.75% | 91.81% | 1.666% | 93.02% | 92.33% | 92.57% | 1.669% | 99.21% | 96.54% | 97.83% | 2.548% | none
FallAllD | 238 | SMV | 4 | 1 | 1 | 4 | 16 | 1 | 3 | 64 | 5 | 0.01 | 93.3% | 94.07% | 93.61% | 2.065% | 93.72% | 94.66% | 94.13% | 2.155% | 99.64% | 95.96% | 97.72% | 3.728% | none
FallAllD | 238 | SMV | 4 | 1 | 1 | 4 | 32 | 1 | 2 | 64 | 5 | 0.01 | 81.13% | 97.33% | 88.31% | 10.09% | 82.51% | 97.78% | 89.37% | 9.049% | 91.48% | 99.75% | 95.14% | 9.526% | none
FallAllD | 238 | SMV | 4 | 1 | 1 | 4 | 32 | 1 | 3 | 64 | 5 | 0.01 | 87.43% | 96.31% | 91.76% | 2.152% | 88.13% | 96.14% | 92.02% | 2.055% | 97.69% | 99.69% | 98.67% | 1.805% | none
FallAllD | 238 | SMV | 4 | 1 | 1 | 4 | 64 | 1 | 2 | 64 | 5 | 0.01 | 90.05% | 95.57% | 92.75% | 2.026% | 90.61% | 95.78% | 93.15% | 1.533% | 99.71% | 99.66% | 99.69% | 0.3926% | none
FallAllD | 238 | SMV | 4 | 1 | 1 | 4 | 64 | 1 | 3 | 64 | 5 | 0.01 | 88.52% | 96.14% | 92.22% | 1.77% | 89.42% | 97.12% | 93.18% | 2.081% | 97.69% | 99.69% | 98.68% | 0.8177% | none
FallAllD | 238 | SMV | 4 | 1 | 1 | 8 | 8 | 1 | 2 | 64 | 5 | 0.01 | 91.35% | 96.03% | 93.65% | 1.744% | 92.03% | 96.21% | 94.08% | 1.418% | 99.35% | 99.78% | 99.57% | 0.2586% | none
FallAllD | 238 | SMV | 4 | 1 | 1 | 8 | 8 | 1 | 3 | 64 | 5 | 0.01 | 91.14% | 96.5% | 93.75% | 2.053% | 89.68% | 96.77% | 93.13% | 2.741% | 99.2% | 99.85% | 99.52% | 0.2298% | none
FallAllD | 238 | SMV | 4 | 1 | 1 | 8 | 16 | 1 | 2 | 64 | 5 | 0.01 | 88.12% | 96.31% | 92.06% | 2.598% | 88.89% | 97.06% | 92.79% | 3.617% | 96.19% | 99.94% | 97.97% | 4.146% | none
FallAllD | 238 | SMV | 4 | 1 | 1 | 8 | 16 | 1 | 3 | 64 | 5 | 0.01 | 90.25% | 96.68% | 93.38% | 2.253% | 90.27% | 96.03% | 93.1% | 1.362% | 99.64% | 99.75% | 99.7% | 0.1466% | none
FallAllD | 238 | SMV | 4 | 1 | 1 | 8 | 32 | 1 | 2 | 64 | 5 | 0.01 | 92.41% | 94.1% | 93.14% | 1.918% | 91.98% | 94.32% | 93.06% | 1.939% | 99.42% | 97.8% | 98.58% | 2.307% | none
FallAllD | 238 | SMV | 4 | 1 | 1 | 8 | 32 | 1 | 3 | 64 | 5 | 0.01 | 89.6% | 95.76% | 92.61% | 1.483% | 89.87% | 95.93% | 92.84% | 1.711% | 99.71% | 99.82% | 99.76% | 0.1201% | none
FallAllD | 238 | SMV | 4 | 1 | 1 | 8 | 64 | 1 | 2 | 64 | 5 | 0.01 | 89.39% | 95.75% | 92.48% | 2.355% | 88.71% | 94.73% | 91.64% | 1.417% | 99.78% | 99.66% | 99.72% | 0.3289% | none
FallAllD | 238 | SMV | 4 | 1 | 1 | 8 | 64 | 1 | 3 | 64 | 5 | 0.01 | 90.89% | 92.58% | 91.63% | 2.299% | 91.97% | 92.55% | 92.07% | 4.06% | 99.35% | 95.95% | 97.54% | 4.686% | none
FallAllD | 238 | SMV | 4 | 5 | 1 | 4 | 8 | 1 | 2 | 256 | 5 | 0.01 | 89.4% | 96.87% | 93.05% | 1.264% | 87.21% | 96.95% | 91.94% | 0.8464% | 97.62% | 99.41% | 98.51% | 0.5401% | none
FallAllD | 238 | SMV | 4 | 5 | 1 | 4 | 8 | 1 | 3 | 256 | 5 | 0.01 | 89.81% | 96.59% | 93.12% | 1.871% | 85.27% | 96.48% | 90.67% | 2.464% | 98.41% | 99.35% | 98.88% | 0.3554% | none
FallAllD | 238 | SMV | 4 | 5 | 1 | 4 | 16 | 1 | 2 | 256 | 5 | 0.01 | 90.46% | 96.5% | 93.42% | 1.89% | 88.29% | 97.23% | 92.63% | 1.474% | 98.2% | 99.45% | 98.82% | 0.4087% | none
FallAllD | 238 | SMV | 4 | 5 | 1 | 4 | 16 | 1 | 3 | 256 | 5 | 0.01 | 88.96% | 97.05% | 92.89% | 1.417% | 90.27% | 97.34% | 93.7% | 1.697% | 98.7% | 99.57% | 99.13% | 0.3582% | none
FallAllD | 238 | SMV | 4 | 5 | 1 | 4 | 32 | 1 | 2 | 256 | 5 | 0.01 | 90.91% | 96.32% | 93.56% | 1.513% | 91.54% | 96.8% | 94.12% | 1.553% | 98.77% | 99.44% | 99.11% | 0.2882% | none
FallAllD | 238 | SMV | 4 | 5 | 1 | 4 | 32 | 1 | 3 | 256 | 5 | 0.01 | 90.04% | 96.86% | 93.38% | 1.14% | 90.3% | 97.22% | 93.69% | 1.355% | 98.63% | 99.38% | 99% | 0.09431% | none
FallAllD | 238 | SMV | 4 | 5 | 1 | 4 | 64 | 1 | 2 | 256 | 5 | 0.01 | 90.47% | 97.98% | 94.14% | 1.129% | 92.02% | 97.61% | 94.76% | 0.9406% | 98.77% | 99.54% | 99.15% | 0.2481% | none
FallAllD | 238 | SMV | 4 | 5 | 1 | 4 | 64 | 1 | 3 | 256 | 5 | 0.01 | 91.34% | 97.23% | 94.23% | 1.428% | 90.08% | 97.86% | 93.89% | 1.419% | 98.63% | 99.39% | 99% | 0.3058% | none
FallAllD | 238 | SMV | 4 | 5 | 1 | 8 | 8 | 1 | 2 | 256 | 5 | 0.01 | 90.91% | 96.5% | 93.65% | 0.9569% | 90.29% | 96.5% | 93.31% | 2.162% | 98.34% | 99.32% | 98.83% | 0.4616% | none
FallAllD | 238 | SMV | 4 | 5 | 1 | 8 | 8 | 1 | 3 | 256 | 5 | 0.01 | 88.3% | 97.06% | 92.57% | 1.561% | 88.48% | 96.95% | 92.61% | 0.2455% | 97.77% | 99.48% | 98.62% | 0.5964% | none
FallAllD | 238 | SMV | 4 | 5 | 1 | 8 | 16 | 1 | 2 | 256 | 5 | 0.01 | 89.61% | 97.6% | 93.5% | 1.41% | 90.21% | 96.7% | 93.38% | 1.207% | 98.42% | 99.42% | 98.91% | 0.2288% | none
FallAllD | 238 | SMV | 4 | 5 | 1 | 8 | 16 | 1 | 3 | 256 | 5 | 0.01 | 89.39% | 97.23% | 93.22% | 1.03% | 90.27% | 97.96% | 94.03% | 1.31% | 98.34% | 99.78% | 99.06% | 0.4128% | none
FallAllD | 238 | SMV | 4 | 5 | 1 | 8 | 32 | 1 | 2 | 256 | 5 | 0.01 | 91.13% | 97.24% | 94.12% | 1.168% | 89.79% | 97.68% | 93.64% | 1.694% | 98.7% | 99.42% | 99.06% | 0.4027% | none
FallAllD | 238 | SMV | 4 | 5 | 1 | 8 | 32 | 1 | 3 | 256 | 5 | 0.01 | 92.65% | 98.34% | 95.45% | 0.5995% | 91.49% | 96.88% | 94.14% | 1.177% | 98.49% | 99.6% | 99.04% | 0.333% | none
FallAllD | 238 | SMV | 4 | 5 | 1 | 8 | 64 | 1 | 2 | 256 | 5 | 0.01 | 91.34% | 97.7% | 94.46% | 0.9888% | 92.21% | 97.6% | 94.86% | 0.9901% | 98.56% | 99.41% | 98.98% | 0.1769% | none
FallAllD | 238 | SMV | 4 | 5 | 1 | 8 | 64 | 1 | 3 | 256 | 5 | 0.01 | 90.9% | 98.43% | 94.59% | 1.087% | 90.68% | 98.15% | 94.34% | 0.561% | 98.99% | 99.72% | 99.36% | 0.4271% | none
FallAllD | 238 | SMV | 4 | 3 | 1 | 4 | 8 | 1 | 2 | 256 | 5 | 0.01 | 89.62% | 96.31% | 92.88% | 1.699% | 87.48% | 96.14% | 91.7% | 1.321% | 98.27% | 99.41% | 98.84% | 0.4919% | none
FallAllD | 238 | SMV | 4 | 3 | 1 | 4 | 8 | 1 | 3 | 256 | 5 | 0.01 | 90.91% | 95.77% | 93.29% | 1.424% | 89.81% | 95.33% | 92.52% | 0.7185% | 97.11% | 99.29% | 98.19% | 0.7657% | none
FallAllD | 238 | SMV | 4 | 3 | 1 | 4 | 16 | 1 | 2 | 256 | 5 | 0.01 | 89.83% | 96.5% | 93.1% | 0.6806% | 88.58% | 97.12% | 92.75% | 0.5652% | 98.12% | 99.51% | 98.81% | 0.7592% | none
FallAllD | 238 | SMV | 4 | 3 | 1 | 4 | 16 | 1 | 3 | 256 | 5 | 0.01 | 90.48% | 96.77% | 93.55% | 1.868% | 89.42% | 96.23% | 92.72% | 2.206% | 97.98% | 99.41% | 98.7% | 0.1503% | none
FallAllD | 238 | SMV | 4 | 3 | 1 | 4 | 32 | 1 | 2 | 256 | 5 | 0.01 | 89.18% | 97.05% | 93.02% | 0.9227% | 91.83% | 97.68% | 94.7% | 0.9141% | 98.34% | 99.51% | 98.92% | 0.2954% | none
FallAllD | 238 | SMV | 4 | 3 | 1 | 4 | 32 | 1 | 3 | 256 | 5 | 0.01 | 90.27% | 96.13% | 93.14% | 1.692% | 90.68% | 95.94% | 93.26% | 0.8375% | 98.41% | 99.51% | 98.96% | 0.5353% | none
FallAllD | 238 | SMV | 4 | 3 | 1 | 4 | 64 | 1 | 2 | 256 | 5 | 0.01 | 89.4% | 97.14% | 93.18% | 1.156% | 89.43% | 96.58% | 92.92% | 1.957% | 98.05% | 99.29% | 98.67% | 0.581% | none
FallAllD | 238 | SMV | 4 | 3 | 1 | 4 | 64 | 1 | 3 | 256 | 5 | 0.01 | 90.25% | 96.96% | 93.54% | 0.7794% | 90.73% | 97.34% | 93.96% | 1.108% | 97.76% | 99.72% | 98.74% | 0.5139% | none
FallAllD | 238 | SMV | 4 | 3 | 1 | 8 | 8 | 1 | 2 | 256 | 5 | 0.01 | 90.24% | 95.48% | 92.82% | 1.709% | 89.65% | 96.94% | 93.21% | 0.6884% | 97.76% | 99.14% | 98.45% | 0.3644% | none
FallAllD | 238 | SMV | 4 | 3 | 1 | 8 | 8 | 1 | 3 | 256 | 5 | 0.01 | 89.61% | 96.96% | 93.19% | 2.101% | 90.19% | 95.42% | 92.76% | 1.153% | 98.49% | 99.35% | 98.92% | 0.3921% | none
FallAllD | 238 | SMV | 4 | 3 | 1 | 8 | 16 | 1 | 2 | 256 | 5 | 0.01 | 90.03% | 96.59% | 93.24% | 1.164% | 89.87% | 97.39% | 93.55% | 0.3236% | 97.98% | 99.51% | 98.74% | 0.3003% | none
FallAllD | 238 | SMV | 4 | 3 | 1 | 8 | 16 | 1 | 3 | 256 | 5 | 0.01 | 90.7% | 96.96% | 93.76% | 1.789% | 93.49% | 96.88% | 95.16% | 0.6849% | 98.7% | 99.35% | 99.03% | 0.3384% | none
FallAllD | 238 | SMV | 4 | 3 | 1 | 8 | 32 | 1 | 2 | 256 | 5 | 0.01 | 91.12% | 96.86% | 93.94% | 1.525% | 91.25% | 96.08% | 93.63% | 0.6979% | 98.85% | 99.57% | 99.21% | 0.2952% | none
FallAllD | 238 | SMV | 4 | 3 | 1 | 8 | 32 | 1 | 3 | 256 | 5 | 0.01 | 91.57% | 97.97% | 94.7% | 1.672% | 92.87% | 96.77% | 94.79% | 1.375% | 98.34% | 99.57% | 98.95% | 0.5258% | none
FallAllD | 238 | SMV | 4 | 3 | 1 | 8 | 64 | 1 | 2 | 256 | 5 | 0.01 | 89.82% | 96.59% | 93.14% | 1.564% | 90.43% | 96.6% | 93.45% | 1.494% | 98.42% | 99.6% | 99.01% | 0.4176% | none
FallAllD | 238 | SMV | 4 | 3 | 1 | 8 | 64 | 1 | 3 | 256 | 5 | 0.01 | 90.71% | 96.78% | 93.67% | 1.229% | 91.56% | 96.52% | 93.99% | 0.9249% | 98.77% | 99.51% | 99.14% | 0.3351% | none
FallAllD | 238 | SMV | 4 | 1 | 1 | 4 | 8 | 1 | 2 | 256 | 5 | 0.01 | 89.18% | 96.31% | 92.67% | 1.023% | 91.1% | 95.36% | 93.21% | 1.135% | 98.05% | 99.54% | 98.79% | 0.5586% | none
FallAllD | 238 | SMV | 4 | 1 | 1 | 4 | 8 | 1 | 3 | 256 | 5 | 0.01 | 88.73% | 95.84% | 92.2% | 0.9782% | 87.23% | 95.35% | 91.2% | 0.7935% | 98.2% | 99.17% | 98.68% | 0.4321% | none
FallAllD | 238 | SMV | 4 | 1 | 1 | 4 | 16 | 1 | 2 | 256 | 5 | 0.01 | 89.82% | 96.12% | 92.89% | 1.399% | 88.73% | 95.38% | 91.99% | 1.628% | 98.63% | 99.41% | 99.02% | 0.4637% | none
FallAllD | 238 | SMV | 4 | 1 | 1 | 4 | 16 | 1 | 3 | 256 | 5 | 0.01 | 91.33% | 96.31% | 93.78% | 1.19% | 89.43% | 95.86% | 92.58% | 1.686% | 98.48% | 99.51% | 98.99% | 0.2799% | none
FallAllD | 238 | SMV | 4 | 1 | 1 | 4 | 32 | 1 | 2 | 256 | 5 | 0.01 | 91.56% | 95.57% | 93.54% | 1.214% | 91.34% | 95.9% | 93.58% | 0.8873% | 98.13% | 99.42% | 98.77% | 0.3094% | none
FallAllD | 238 | SMV | 4 | 1 | 1 | 4 | 32 | 1 | 3 | 256 | 5 | 0.01 | 90.27% | 96.39% | 93.27% | 0.8007% | 89.85% | 96.37% | 93.05% | 0.6973% | 97.62% | 99.2% | 98.4% | 0.4783% | none
FallAllD | 238 | SMV | 4 | 1 | 1 | 4 | 64 | 1 | 2 | 256 | 5 | 0.01 | 90.26% | 95.02% | 92.6% | 2.104% | 90.22% | 95.43% | 92.78% | 1.801% | 98.42% | 99.13% | 98.77% | 0.2342% | none
FallAllD | 238 | SMV | 4 | 1 | 1 | 4 | 64 | 1 | 3 | 256 | 5 | 0.01 | 90.47% | 94.55% | 92.48% | 1.544% | 93.09% | 94.85% | 93.93% | 1.554% | 98.05% | 99.38% | 98.71% | 0.3716% | none
FallAllD | 238 | SMV | 4 | 1 | 1 | 8 | 8 | 1 | 2 | 256 | 5 | 0.01 | 90.05% | 95.94% | 92.93% | 1.303% | 90.48% | 96.03% | 93.2% | 1.733% | 97.98% | 99.35% | 98.66% | 0.2295% | none
FallAllD | 238 | SMV | 4 | 1 | 1 | 8 | 8 | 1 | 3 | 256 | 5 | 0.01 | 88.31% | 95.58% | 91.86% | 0.9367% | 90.06% | 95.04% | 92.51% | 1.131% | 98.56% | 99.45% | 99% | 0.294% | none
FallAllD | 238 | SMV | 4 | 1 | 1 | 8 | 16 | 1 | 2 | 256 | 5 | 0.01 | 89.41% | 95.94% | 92.59% | 2.09% | 91.14% | 95.09% | 93.08% | 1.033% | 98.7% | 99.38% | 99.04% | 0.3982% | none
FallAllD | 238 | SMV | 4 | 1 | 1 | 8 | 16 | 1 | 3 | 256 | 5 | 0.01 | 88.32% | 95.56% | 91.86% | 1.526% | 89.6% | 95.84% | 92.66% | 1.864% | 98.77% | 99.41% | 99.09% | 0.2184% | none
FallAllD | 238 | SMV | 4 | 1 | 1 | 8 | 32 | 1 | 2 | 256 | 5 | 0.01 | 90.49% | 95.94% | 93.14% | 2.665% | 91.53% | 95.93% | 93.7% | 1.342% | 98.63% | 99.23% | 98.93% | 0.447% | none
FallAllD | 238 | SMV | 4 | 1 | 1 | 8 | 32 | 1 | 3 | 256 | 5 | 0.01 | 90.03% | 95.84% | 92.88% | 1.262% | 90.7% | 96.31% | 93.46% | 0.3475% | 98.27% | 99.32% | 98.79% | 0.4492% | none
FallAllD | 238 | SMV | 4 | 1 | 1 | 8 | 64 | 1 | 2 | 256 | 5 | 0.01 | 90.27% | 95.48% | 92.82% | 1.761% | 90.5% | 95.13% | 92.75% | 2.387% | 98.19% | 99.32% | 98.76% | 0.3099% | none
FallAllD | 238 | SMV | 4 | 1 | 1 | 8 | 64 | 1 | 3 | 256 | 5 | 0.01 | 91.57% | 95.29% | 93.41% | 1.687% | 92.24% | 95.01% | 93.61% | 0.7722% | 98.7% | 99.41% | 99.06% | 0.1656% | none
FallAllD | 238 | SMV | 3 | 5 | 1 | 4 | 8 | 1 | 2 | 64 | 5 | 0.01 | 90.07% | 96.8% | 93.37% | 1.402% | 88.98% | 96.9% | 92.83% | 1.495% | 98.99% | 99.73% | 99.36% | 0.4736% | none
FallAllD | 238 | SMV | 3 | 5 | 1 | 4 | 8 | 1 | 3 | 64 | 5 | 0.01 | 88.97% | 97.33% | 93.03% | 2.871% | 88.99% | 97.33% | 93.05% | 1.383% | 99.28% | 99.88% | 99.58% | 0.3145% | none
FallAllD | 238 | SMV | 3 | 5 | 1 | 4 | 16 | 1 | 2 | 64 | 5 | 0.01 | 89.62% | 96.79% | 93.13% | 1.356% | 89.2% | 97.42% | 93.22% | 1.183% | 99.35% | 99.73% | 99.54% | 0.1264% | none
FallAllD | 238 | SMV | 3 | 5 | 1 | 4 | 16 | 1 | 3 | 64 | 5 | 0.01 | 91.15% | 97.78% | 94.4% | 0.407% | 88.74% | 97.59% | 93.04% | 1.15% | 99.57% | 99.88% | 99.72% | 0.2173% | none
FallAllD | 238 | SMV | 3 | 5 | 1 | 4 | 32 | 1 | 2 | 64 | 5 | 0.01 | 89.2% | 97.52% | 93.23% | 1.608% | 91.36% | 97.44% | 94.32% | 1.698% | 98.78% | 99.79% | 99.28% | 0.6168% | none
FallAllD | 238 | SMV | 3 | 5 | 1 | 4 | 32 | 1 | 3 | 64 | 5 | 0.01 | 90.71% | 97.78% | 94.18% | 0.7591% | 91.81% | 98.57% | 95.11% | 2.007% | 99.13% | 99.79% | 99.46% | 0.2505% | none
FallAllD | 238 | SMV | 3 | 5 | 1 | 4 | 64 | 1 | 2 | 64 | 5 | 0.01 | 92.66% | 96.71% | 94.66% | 1.295% | 91.56% | 97.16% | 94.31% | 1.177% | 99.35% | 99.73% | 99.54% | 0.2666% | none
FallAllD | 238 | SMV | 3 | 5 | 1 | 4 | 64 | 1 | 3 | 64 | 5 | 0.01 | 92.66% | 98.93% | 95.74% | 0.7419% | 89.66% | 99.01% | 94.21% | 0.9285% | 99.42% | 99.94% | 99.68% | 0.2138% | none
FallAllD | 238 | SMV | 3 | 5 | 1 | 8 | 8 | 1 | 2 | 64 | 5 | 0.01 | 91.36% | 97.07% | 94.14% | 1.401% | 91.14% | 96.81% | 93.93% | 0.4746% | 99.21% | 99.64% | 99.42% | 0.4312% | none
FallAllD | 238 | SMV | 3 | 5 | 1 | 8 | 8 | 1 | 3 | 64 | 5 | 0.01 | 90.06% | 97.15% | 93.53% | 1.818% | 88.74% | 97.25% | 92.89% | 1.463% | 99.35% | 99.85% | 99.6% | 0.3683% | none
FallAllD | 238 | SMV | 3 | 5 | 1 | 8 | 16 | 1 | 2 | 64 | 5 | 0.01 | 92.66% | 97.69% | 95.13% | 1.359% | 91.58% | 97.08% | 94.29% | 0.4631% | 99.14% | 99.82% | 99.48% | 0.2578% | none
FallAllD | 238 | SMV | 3 | 5 | 1 | 8 | 16 | 1 | 3 | 64 | 5 | 0.01 | 90.49% | 98.58% | 94.44% | 1.226% | 88.55% | 98.12% | 93.21% | 0.8412% | 99.5% | 99.88% | 99.69% | 0.08285% | none
FallAllD | 238 | SMV | 3 | 5 | 1 | 8 | 32 | 1 | 2 | 64 | 5 | 0.01 | 91.14% | 98.4% | 94.69% | 1.131% | 91.79% | 97.87% | 94.78% | 1.271% | 99.64% | 99.91% | 99.78% | 0.1652% | none
FallAllD | 238 | SMV | 3 | 5 | 1 | 8 | 32 | 1 | 3 | 64 | 5 | 0.01 | 91.58% | 98.84% | 95.13% | 1.326% | 91.16% | 98.76% | 94.88% | 1.222% | 99.5% | 99.88% | 99.69% | 0.161% | none
FallAllD | 238 | SMV | 3 | 5 | 1 | 8 | 64 | 1 | 2 | 64 | 5 | 0.01 | 92.45% | 98.04% | 95.2% | 1.09% | 92.68% | 97.69% | 95.15% | 0.866% | 99.64% | 99.91% | 99.77% | 0.08562% | none
FallAllD | 238 | SMV | 3 | 5 | 1 | 8 | 64 | 1 | 3 | 64 | 5 | 0.01 | 90.49% | 98.31% | 94.31% | 0.9192% | 90.68% | 98.75% | 94.62% | 0.5983% | 99.5% | 99.91% | 99.7% | 0.2671% | none
FallAllD | 238 | SMV | 3 | 3 | 1 | 4 | 8 | 1 | 2 | 64 | 5 | 0.01 | 89.62% | 95.91% | 92.7% | 1.862% | 90.06% | 97.15% | 93.54% | 0.9308% | 98.49% | 99.64% | 99.06% | 0.5755% | none
FallAllD | 238 | SMV | 3 | 3 | 1 | 4 | 8 | 1 | 3 | 64 | 5 | 0.01 | 88.98% | 96.53% | 92.66% | 0.879% | 90.49% | 96.61% | 93.48% | 1.677% | 96.47% | 99.44% | 97.94% | 1.02% | none
FallAllD | 238 | SMV | 3 | 3 | 1 | 4 | 16 | 1 | 2 | 64 | 5 | 0.01 | 87.72% | 96.17% | 91.62% | 5.346% | 89.03% | 96.09% | 92.29% | 5.054% | 95.02% | 99.14% | 96.96% | 4.562% | none
FallAllD | 238 | SMV | 3 | 3 | 1 | 4 | 16 | 1 | 3 | 64 | 5 | 0.01 | 91.36% | 96.35% | 93.8% | 1.306% | 92.68% | 96.46% | 94.55% | 0.4852% | 98.56% | 99.85% | 99.2% | 0.4084% | none
FallAllD | 238 | SMV | 3 | 3 | 1 | 4 | 32 | 1 | 2 | 64 | 5 | 0.01 | 87.48% | 96.97% | 92.09% | 1.013% | 88.49% | 95.93% | 92.07% | 2.617% | 96.04% | 99.44% | 97.67% | 3.278% | none
FallAllD | 238 | SMV | 3 | 3 | 1 | 4 | 32 | 1 | 3 | 64 | 5 | 0.01 | 90.07% | 97.51% | 93.71% | 0.4729% | 91.81% | 97.77% | 94.73% | 1.156% | 98.34% | 99.67% | 99% | 1.159% | none
FallAllD | 238 | SMV | 3 | 3 | 1 | 4 | 64 | 1 | 2 | 64 | 5 | 0.01 | 91.36% | 93.57% | 92.34% | 2.858% | 91.17% | 93.8% | 92.28% | 2.699% | 97.26% | 96.17% | 96.62% | 3.318% | none
FallAllD | 238 | SMV | 3 | 3 | 1 | 4 | 64 | 1 | 3 | 64 | 5 | 0.01 | 90.49% | 97.17% | 93.73% | 1.58% | 88.79% | 96.46% | 92.49% | 2.234% | 97.48% | 99.85% | 98.64% | 1.849% | none
FallAllD | 238 | SMV | 3 | 3 | 1 | 8 | 8 | 1 | 2 | 64 | 5 | 0.01 | 88.55% | 96.98% | 92.64% | 1.639% | 89.59% | 96.8% | 93.11% | 1.298% | 98.78% | 99.97% | 99.37% | 0.3994% | none
FallAllD | 238 | SMV | 3 | 3 | 1 | 8 | 8 | 1 | 3 | 64 | 5 | 0.01 | 90.48% | 95.46% | 92.92% | 1.236% | 90.73% | 96.19% | 93.41% | 1.161% | 98.77% | 99.37% | 99.07% | 0.6948% | none
FallAllD | 238 | SMV | 3 | 3 | 1 | 8 | 16 | 1 | 2 | 64 | 5 | 0.01 | 91.58% | 96.8% | 94.15% | 1.369% | 91.1% | 96.8% | 93.91% | 1.038% | 99.35% | 99.82% | 99.59% | 0.2074% | none
FallAllD | 238 | SMV | 3 | 3 | 1 | 8 | 16 | 1 | 3 | 64 | 5 | 0.01 | 90.72% | 96.8% | 93.69% | 1.56% | 90.93% | 96.98% | 93.9% | 0.8537% | 98.92% | 99.76% | 99.34% | 0.4197% | none
FallAllD | 238 | SMV | 3 | 3 | 1 | 8 | 32 | 1 | 2 | 64 | 5 | 0.01 | 90.93% | 97.07% | 93.94% | 0.5439% | 89.82% | 96.52% | 93.1% | 0.8621% | 99.78% | 99.85% | 99.82% | 0.09218% | none
FallAllD | 238 | SMV | 3 | 3 | 1 | 8 | 32 | 1 | 3 | 64 | 5 | 0.01 | 90.93% | 97.6% | 94.2% | 1.016% | 90.54% | 97.59% | 93.99% | 0.8774% | 99.28% | 99.88% | 99.58% | 0.1897% | none
FallAllD | 238 | SMV | 3 | 3 | 1 | 8 | 64 | 1 | 2 | 64 | 5 | 0.01 | 91.36% | 97.33% | 94.3% | 0.7302% | 90.93% | 97.58% | 94.2% | 1.402% | 99.21% | 99.67% | 99.44% | 0.5077% | none
FallAllD | 238 | SMV | 3 | 3 | 1 | 8 | 64 | 1 | 3 | 64 | 5 | 0.01 | 90.93% | 96.53% | 93.68% | 1.931% | 90.73% | 96.99% | 93.79% | 1.666% | 99.42% | 99.88% | 99.65% | 0.3002% | none
FallAllD | 238 | SMV | 3 | 1 | 1 | 4 | 8 | 1 | 2 | 64 | 5 | 0.01 | 91.36% | 94.12% | 92.7% | 1.004% | 92.26% | 94.58% | 93.38% | 1.833% | 98.56% | 98.39% | 98.47% | 1.208% | none
FallAllD | 238 | SMV | 3 | 1 | 1 | 4 | 8 | 1 | 3 | 64 | 5 | 0.01 | 87.68% | 96.36% | 91.87% | 1.942% | 88.79% | 96.01% | 92.28% | 2.626% | 96.62% | 99.52% | 98.04% | 1.841% | none
FallAllD | 238 | SMV | 3 | 1 | 1 | 4 | 16 | 1 | 2 | 64 | 5 | 0.01 | 90.06% | 95.91% | 92.93% | 1.211% | 88.07% | 95.81% | 91.86% | 1.204% | 98.92% | 99.67% | 99.3% | 0.3182% | none
FallAllD | 238 | SMV | 3 | 1 | 1 | 4 | 16 | 1 | 3 | 64 | 5 | 0.01 | 90.72% | 96.07% | 93.35% | 1.853% | 89.78% | 94.89% | 92.29% | 1.811% | 98.2% | 99.82% | 99.01% | 0.225% | none
FallAllD | 238 | SMV | 3 | 1 | 1 | 4 | 32 | 1 | 2 | 64 | 5 | 0.01 | 88.77% | 96.09% | 92.34% | 1.803% | 90.24% | 95.72% | 92.93% | 0.7449% | 98.2% | 99.67% | 98.94% | 0.3663% | none
FallAllD | 238 | SMV | 3 | 1 | 1 | 4 | 32 | 1 | 3 | 64 | 5 | 0.01 | 90.28% | 96.18% | 93.16% | 1.586% | 89.41% | 96.28% | 92.76% | 2.448% | 98.56% | 99.73% | 99.14% | 0.1158% | none
FallAllD | 238 | SMV | 3 | 1 | 1 | 4 | 64 | 1 | 2 | 64 | 5 | 0.01 | 87.68% | 95.56% | 91.51% | 1.081% | 90.73% | 95.36% | 93.01% | 1.015% | 98.92% | 99.7% | 99.31% | 0.479% | none
FallAllD | 238 | SMV | 3 | 1 | 1 | 4 | 64 | 1 | 3 | 64 | 5 | 0.01 | 92.42% | 88.42% | 90.16% | 4.143% | 91.61% | 88.22% | 89.66% | 3.176% | 98.92% | 93.48% | 96.06% | 4.945% | none
FallAllD | 238 | SMV | 3 | 1 | 1 | 8 | 8 | 1 | 2 | 64 | 5 | 0.01 | 90.71% | 94.83% | 92.68% | 1.035% | 90.68% | 94.24% | 92.4% | 1.213% | 98.35% | 97.11% | 97.69% | 2.575% | none
FallAllD | 238 | SMV | 3 | 1 | 1 | 8 | 8 | 1 | 3 | 64 | 5 | 0.01 | 88.13% | 95.82% | 91.86% | 1.299% | 88.15% | 96.88% | 92.35% | 2.294% | 95.67% | 99.82% | 97.71% | 2.089% | none
FallAllD | 238 | SMV | 3 | 1 | 1 | 8 | 16 | 1 | 2 | 64 | 5 | 0.01 | 90.71% | 95.28% | 92.97% | 0.4434% | 90.29% | 96.51% | 93.34% | 0.5505% | 99.14% | 99.56% | 99.35% | 0.3705% | none
FallAllD | 238 | SMV | 3 | 1 | 1 | 8 | 16 | 1 | 3 | 64 | 5 | 0.01 | 88.13% | 96.97% | 92.42% | 0.9322% | 88.97% | 96.98% | 92.87% | 1.836% | 97.12% | 99.79% | 98.43% | 1.975% | none
FallAllD | 238 | SMV | 3 | 1 | 1 | 8 | 32 | 1 | 2 | 64 | 5 | 0.01 | 90.28% | 93.87% | 91.95% | 1.931% | 90.08% | 95.45% | 92.65% | 0.6179% | 98.2% | 97.39% | 97.75% | 2.738% | none
FallAllD | 238 | SMV | 3 | 1 | 1 | 8 | 32 | 1 | 3 | 64 | 5 | 0.01 | 89.2% | 94.82% | 91.93% | 1.236% | 88.97% | 95.46% | 92.06% | 1.879% | 97.05% | 98.49% | 97.74% | 1.387% | none
FallAllD | 238 | SMV | 3 | 1 | 1 | 8 | 64 | 1 | 2 | 64 | 5 | 0.01 | 91.15% | 94.56% | 92.78% | 1.498% | 91.12% | 93.69% | 92.31% | 1.363% | 99.21% | 97.09% | 98.12% | 2.199% | none
FallAllD | 238 | SMV | 3 | 1 | 1 | 8 | 64 | 1 | 3 | 64 | 5 | 0.01 | 90.08% | 94.99% | 92.45% | 0.8161% | 88.53% | 95.28% | 91.74% | 3.464% | 97.48% | 98.58% | 98.01% | 2.019% | none
FallAllD | 238 | SMV | 3 | 5 | 1 | 4 | 8 | 1 | 2 | 256 | 5 | 0.01 | 86.17% | 96.35% | 91.09% | 2.469% | 86.79% | 96.06% | 91.29% | 0.8928% | 98.2% | 99.11% | 98.65% | 0.4161% | none
FallAllD | 238 | SMV | 3 | 5 | 1 | 4 | 8 | 1 | 3 | 256 | 5 | 0.01 | 88.54% | 96.53% | 92.44% | 1.345% | 88.97% | 96.02% | 92.4% | 2.81% | 98.2% | 99.28% | 98.74% | 0.2368% | none
FallAllD | 238 | SMV | 3 | 5 | 1 | 4 | 16 | 1 | 2 | 256 | 5 | 0.01 | 89.84% | 96.7% | 93.19% | 1.713% | 88.55% | 96.81% | 92.58% | 1.426% | 98.49% | 99.52% | 99% | 0.1922% | none
FallAllD | 238 | SMV | 3 | 5 | 1 | 4 | 16 | 1 | 3 | 256 | 5 | 0.01 | 86.38% | 96.98% | 91.5% | 2.533% | 88.8% | 97.59% | 93.08% | 1.856% | 97.55% | 99.46% | 98.5% | 0.2342% | none
FallAllD | 238 | SMV | 3 | 5 | 1 | 4 | 32 | 1 | 2 | 256 | 5 | 0.01 | 90.5% | 97.42% | 93.89% | 0.8719% | 90.09% | 97.5% | 93.72% | 0.5611% | 98.2% | 99.41% | 98.8% | 0.299% | none
FallAllD | 238 | SMV | 3 | 5 | 1 | 4 | 32 | 1 | 3 | 256 | 5 | 0.01 | 89.85% | 97.51% | 93.59% | 1.372% | 89.41% | 97.17% | 93.19% | 1.93% | 98.06% | 99.55% | 98.8% | 0.3579% | none
FallAllD | 238 | SMV | 3 | 5 | 1 | 4 | 64 | 1 | 2 | 256 | 5 | 0.01 | 90.49% | 97.51% | 93.93% | 0.8749% | 91.56% | 98.03% | 94.74% | 1.062% | 97.91% | 99.41% | 98.66% | 0.3022% | none
FallAllD | 238 | SMV | 3 | 5 | 1 | 4 | 64 | 1 | 3 | 256 | 5 | 0.01 | 90.49% | 98.04% | 94.18% | 1.871% | 89.22% | 98.84% | 93.9% | 0.7492% | 98.2% | 99.47% | 98.83% | 0.3867% | none
FallAllD | 238 | SMV | 3 | 5 | 1 | 8 | 8 | 1 | 2 | 256 | 5 | 0.01 | 87.9% | 97.6% | 92.62% | 0.8003% | 90.69% | 96.44% | 93.52% | 0.6268% | 97.7% | 99.47% | 98.58% | 0.4506% | none
FallAllD | 238 | SMV | 3 | 5 | 1 | 8 | 8 | 1 | 3 | 256 | 5 | 0.01 | 87.47% | 97.33% | 92.25% | 2.116% | 88.37% | 97.85% | 92.97% | 1.521% | 97.26% | 99.41% | 98.33% | 0.3685% | none
FallAllD | 238 | SMV | 3 | 5 | 1 | 8 | 16 | 1 | 2 | 256 | 5 | 0.01 | 89.85% | 96.79% | 93.24% | 1.94% | 90.24% | 95.77% | 92.96% | 1.084% | 97.84% | 99.49% | 98.66% | 0.3915% | none
FallAllD | 238 | SMV | 3 | 5 | 1 | 8 | 16 | 1 | 3 | 256 | 5 | 0.01 | 90.28% | 97.06% | 93.6% | 0.8697% | 91.35% | 97.44% | 94.34% | 1.313% | 97.98% | 99.43% | 98.7% | 0.3597% | none
FallAllD | 238 | SMV | 3 | 5 | 1 | 8 | 32 | 1 | 2 | 256 | 5 | 0.01 | 90.5% | 97.15% | 93.75% | 1.279% | 88.98% | 96.98% | 92.89% | 0.9957% | 97.77% | 99.38% | 98.57% | 0.4318% | none
FallAllD | 238 | SMV | 3 | 5 | 1 | 8 | 32 | 1 | 3 | 256 | 5 | 0.01 | 90.06% | 98.4% | 94.13% | 1.084% | 90.73% | 98.93% | 94.74% | 0.9873% | 97.55% | 99.67% | 98.61% | 0.3982% | none
FallAllD | 238 | SMV | 3 | 5 | 1 | 8 | 64 | 1 | 2 | 256 | 5 | 0.01 | 90.71% | 97.69% | 94.13% | 0.4239% | 90.75% | 97.6% | 94.11% | 1.04% | 98.92% | 99.41% | 99.16% | 0.3225% | none
FallAllD | 238 | SMV | 3 | 5 | 1 | 8 | 64 | 1 | 3 | 256 | 5 | 0.01 | 90.7% | 97.6% | 94.07% | 1.409% | 92.01% | 97.79% | 94.85% | 0.8147% | 98.2% | 99.64% | 98.92% | 0.5326% | none
FallAllD | 238 | SMV | 3 | 3 | 1 | 4 | 8 | 1 | 2 | 256 | 5 | 0.01 | 88.98% | 97.15% | 92.97% | 1.247% | 87.66% | 96.77% | 92.1% | 2.02% | 97.77% | 99.2% | 98.48% | 0.4518% | none
FallAllD | 238 | SMV | 3 | 3 | 1 | 4 | 8 | 1 | 3 | 256 | 5 | 0.01 | 89.85% | 95.91% | 92.82% | 1.127% | 89.01% | 97.23% | 93.02% | 1.211% | 95.17% | 99.05% | 97.09% | 0.3466% | none
FallAllD | 238 | SMV | 3 | 3 | 1 | 4 | 16 | 1 | 2 | 256 | 5 | 0.01 | 90.27% | 96.53% | 93.34% | 1.524% | 89.85% | 96.1% | 92.91% | 1.851% | 97.84% | 99.32% | 98.57% | 0.3251% | none
FallAllD | 238 | SMV | 3 | 3 | 1 | 4 | 16 | 1 | 3 | 256 | 5 | 0.01 | 89.19% | 96.62% | 92.81% | 1.836% | 88.99% | 96.6% | 92.71% | 0.5854% | 97.7% | 99.29% | 98.49% | 0.4268% | none
FallAllD | 238 | SMV | 3 | 3 | 1 | 4 | 32 | 1 | 2 | 256 | 5 | 0.01 | 89.19% | 96.08% | 92.57% | 1.824% | 90.08% | 96.89% | 93.42% | 0.779% | 98.13% | 99.11% | 98.62% | 0.3039% | none
FallAllD | 238 | SMV | 3 | 3 | 1 | 4 | 32 | 1 | 3 | 256 | 5 | 0.01 | 90.93% | 96.35% | 93.58% | 1.265% | 90.68% | 96.46% | 93.51% | 1.452% | 98.2% | 99.35% | 98.77% | 0.492% | none
FallAllD | 238 | SMV | 3 | 3 | 1 | 4 | 64 | 1 | 2 | 256 | 5 | 0.01 | 88.97% | 97.24% | 93% | 2.44% | 88.34% | 96.98% | 92.54% | 1.139% | 97.12% | 99.46% | 98.28% | 0.7763% | none
FallAllD | 238 | SMV | 3 | 3 | 1 | 4 | 64 | 1 | 3 | 256 | 5 | 0.01 | 89.63% | 96.79% | 93.13% | 1.624% | 91.35% | 96.35% | 93.81% | 1.777% | 98.27% | 99.26% | 98.76% | 0.5638% | none
FallAllD | 238 | SMV | 3 | 3 | 1 | 8 | 8 | 1 | 2 | 256 | 5 | 0.01 | 88.99% | 96.35% | 92.59% | 0.8208% | 88.11% | 96.17% | 92.03% | 2.236% | 98.49% | 99.46% | 98.97% | 0.1684% | none
FallAllD | 238 | SMV | 3 | 3 | 1 | 8 | 8 | 1 | 3 | 256 | 5 | 0.01 | 89.41% | 96.35% | 92.81% | 1.112% | 88.58% | 97.33% | 92.83% | 1.587% | 97.62% | 99.26% | 98.44% | 0.2255% | none
FallAllD | 238 | SMV | 3 | 3 | 1 | 8 | 16 | 1 | 2 | 256 | 5 | 0.01 | 90.5% | 96.88% | 93.63% | 1.356% | 90.69% | 96.44% | 93.52% | 1.171% | 97.84% | 99.35% | 98.59% | 0.5277% | none
FallAllD | 238 | SMV | 3 | 3 | 1 | 8 | 16 | 1 | 3 | 256 | 5 | 0.01 | 90.29% | 96.98% | 93.57% | 1.881% | 90.5% | 96.63% | 93.51% | 1.457% | 98.34% | 99.55% | 98.95% | 0.428% | none
FallAllD | 238 | SMV | 3 | 3 | 1 | 8 | 32 | 1 | 2 | 256 | 5 | 0.01 | 90.72% | 96.89% | 93.74% | 0.5582% | 91.12% | 97.31% | 94.15% | 1.854% | 98.56% | 99.32% | 98.94% | 0.1671% | none
FallAllD | 238 | SMV | 3 | 3 | 1 | 8 | 32 | 1 | 3 | 256 | 5 | 0.01 | 89.85% | 97.07% | 93.39% | 0.717% | 89.88% | 97.67% | 93.68% | 1.731% | 98.41% | 99.38% | 98.89% | 0.2471% | none
FallAllD | 238 | SMV | 3 | 3 | 1 | 8 | 64 | 1 | 2 | 256 | 5 | 0.01 | 89.84% | 96.09% | 92.91% | 1.404% | 90.3% | 96.45% | 93.32% | 1.009% | 98.27% | 99.4% | 98.84% | 0.4069% | none
FallAllD | 238 | SMV | 3 | 3 | 1 | 8 | 64 | 1 | 3 | 256 | 5 | 0.01 | 91.79% | 96.26% | 93.99% | 1.106% | 91.36% | 96.81% | 94.04% | 1.225% | 98.34% | 99.26% | 98.8% | 0.3315% | none
FallAllD | 238 | SMV | 3 | 1 | 1 | 4 | 8 | 1 | 2 | 256 | 5 | 0.01 | 88.76% | 96.71% | 92.65% | 0.862% | 87.45% | 95.34% | 91.31% | 0.6824% | 97.27% | 99.44% | 98.35% | 0.2739% | none
FallAllD | 238 | SMV | 3 | 1 | 1 | 4 | 8 | 1 | 3 | 256 | 5 | 0.01 | 89.2% | 96.08% | 92.57% | 0.9064% | 89.41% | 95.4% | 92.35% | 1.704% | 96.55% | 99.17% | 97.84% | 0.6239% | none
FallAllD | 238 | SMV | 3 | 1 | 1 | 4 | 16 | 1 | 2 | 256 | 5 | 0.01 | 87.91% | 95.73% | 91.72% | 0.7763% | 89.18% | 96.16% | 92.6% | 0.8996% | 97.84% | 99.23% | 98.53% | 0.3677% | none
FallAllD | 238 | SMV | 3 | 1 | 1 | 4 | 16 | 1 | 3 | 256 | 5 | 0.01 | 89.2% | 95.73% | 92.39% | 1.998% | 89.19% | 95.02% | 92.05% | 1.491% | 97.27% | 98.75% | 98% | 0.4306% | none
FallAllD | 238 | SMV | 3 | 1 | 1 | 4 | 32 | 1 | 2 | 256 | 5 | 0.01 | 90.29% | 95.28% | 92.74% | 0.6203% | 89.83% | 95.02% | 92.38% | 1.174% | 98.63% | 99.14% | 98.88% | 0.2813% | none
FallAllD | 238 | SMV | 3 | 1 | 1 | 4 | 32 | 1 | 3 | 256 | 5 | 0.01 | 88.12% | 95.82% | 91.88% | 1.871% | 88.99% | 96.06% | 92.45% | 0.4174% | 97.7% | 99.35% | 98.52% | 0.2835% | none
FallAllD | 238 | SMV | 3 | 1 | 1 | 4 | 64 | 1 | 2 | 256 | 5 | 0.01 | 88.77% | 95.2% | 91.91% | 0.7658% | 88.07% | 95.16% | 91.54% | 0.712% | 97.77% | 99.35% | 98.55% | 0.5789% | none
FallAllD | 238 | SMV | 3 | 1 | 1 | 4 | 64 | 1 | 3 | 256 | 5 | 0.01 | 90.72% | 94.48% | 92.58% | 1.829% | 90.71% | 95.11% | 92.88% | 1.704% | 98.78% | 99.23% | 99% | 0.3463% | none
FallAllD | 238 | SMV | 3 | 1 | 1 | 8 | 8 | 1 | 2 | 256 | 5 | 0.01 | 90.06% | 95.81% | 92.88% | 1.516% | 89.63% | 94.76% | 92.14% | 1.039% | 97.55% | 99.11% | 98.33% | 0.4862% | none
FallAllD | 238 | SMV | 3 | 1 | 1 | 8 | 8 | 1 | 3 | 256 | 5 | 0.01 | 88.77% | 95.63% | 92.13% | 1.629% | 88.39% | 96.27% | 92.24% | 0.5088% | 96.83% | 99.14% | 97.98% | 0.319% | none
FallAllD | 238 | SMV | 3 | 1 | 1 | 8 | 16 | 1 | 2 | 256 | 5 | 0.01 | 90.07% | 95.36% | 92.67% | 1.5% | 90.27% | 95.73% | 92.95% | 1.515% | 97.98% | 99.35% | 98.66% | 0.683% | none
FallAllD | 238 | SMV | 3 | 1 | 1 | 8 | 16 | 1 | 3 | 256 | 5 | 0.01 | 89.2% | 95.55% | 92.31% | 1.011% | 89.44% | 95.89% | 92.6% | 1.107% | 97.77% | 99.41% | 98.58% | 0.5097% | none
FallAllD | 238 | SMV | 3 | 1 | 1 | 8 | 32 | 1 | 2 | 256 | 5 | 0.01 | 90.06% | 95.28% | 92.63% | 1.437% | 87.72% | 95.65% | 91.59% | 0.7286% | 97.77% | 99.49% | 98.63% | 0.6013% | none
FallAllD | 238 | SMV | 3 | 1 | 1 | 8 | 32 | 1 | 3 | 256 | 5 | 0.01 | 90.5% | 94.92% | 92.67% | 2.329% | 89.8% | 95.39% | 92.55% | 0.9804% | 98.28% | 99.35% | 98.81% | 0.5075% | none
FallAllD | 238 | SMV | 3 | 1 | 1 | 8 | 64 | 1 | 2 | 256 | 5 | 0.01 | 88.97% | 95.19% | 92.02% | 2.239% | 90.74% | 95.04% | 92.86% | 1.323% | 98.05% | 99.4% | 98.73% | 0.4336% | none
FallAllD | 238 | SMV | 3 | 1 | 1 | 8 | 64 | 1 | 3 | 256 | 5 | 0.01 | 91.58% | 95.54% | 93.53% | 1.299% | 91.12% | 95.01% | 93.02% | 1.304% | 97.7% | 99.35% | 98.52% | 0.2539% | none
FallAllD | 238 | SMV | 2 | 5 | 1 | 4 | 8 | 1 | 2 | 64 | 5 | 0.01 | 88.17% | 97.47% | 92.67% | 1.939% | 87.96% | 97.04% | 92.37% | 1.348% | 98.85% | 99.75% | 99.3% | 0.5557% | none
FallAllD | 238 | SMV | 2 | 5 | 1 | 4 | 8 | 1 | 3 | 64 | 5 | 0.01 | 88.39% | 97.13% | 92.65% | 0.773% | 87.53% | 97.72% | 92.46% | 1.741% | 96.85% | 99.83% | 98.32% | 1.38% | none
FallAllD | 238 | SMV | 2 | 5 | 1 | 4 | 16 | 1 | 2 | 64 | 5 | 0.01 | 91.18% | 97.8% | 94.43% | 0.9493% | 90.32% | 97.47% | 93.82% | 1.842% | 99.78% | 99.92% | 99.85% | 0.1113% | none
FallAllD | 238 | SMV | 2 | 5 | 1 | 4 | 16 | 1 | 3 | 64 | 5 | 0.01 | 89.25% | 97.64% | 93.34% | 0.9631% | 89.68% | 97.55% | 93.53% | 0.883% | 99.5% | 99.94% | 99.72% | 0.2571% | none
FallAllD | 238 | SMV | 2 | 5 | 1 | 4 | 32 | 1 | 2 | 64 | 5 | 0.01 | 88.82% | 97.97% | 93.23% | 2.854% | 88.39% | 96.88% | 92.48% | 3.127% | 97.49% | 99.94% | 98.68% | 2.673% | none
FallAllD | 238 | SMV | 2 | 5 | 1 | 4 | 32 | 1 | 3 | 64 | 5 | 0.01 | 91.4% | 97.89% | 94.58% | 1.814% | 90.75% | 98.48% | 94.52% | 1.894% | 99.71% | 100% | 99.86% | 0.1502% | none
FallAllD | 238 | SMV | 2 | 5 | 1 | 4 | 64 | 1 | 2 | 64 | 5 | 0.01 | 92.26% | 97.3% | 94.74% | 0.8816% | 90.54% | 98.48% | 94.42% | 1.28% | 99.57% | 99.94% | 99.76% | 0.07358% | none
FallAllD | 238 | SMV | 2 | 5 | 1 | 4 | 64 | 1 | 3 | 64 | 5 | 0.01 | 90.32% | 98.06% | 94.1% | 1.611% | 91.61% | 97.97% | 94.74% | 1.275% | 99.5% | 99.92% | 99.71% | 0.3473% | none
FallAllD | 238 | SMV | 2 | 5 | 1 | 8 | 8 | 1 | 2 | 64 | 5 | 0.01 | 90.32% | 97.64% | 93.9% | 0.875% | 90.11% | 97.47% | 93.71% | 1.718% | 99.5% | 99.8% | 99.65% | 0.2262% | none
FallAllD | 238 | SMV | 2 | 5 | 1 | 8 | 8 | 1 | 3 | 64 | 5 | 0.01 | 89.46% | 97.72% | 93.49% | 1.43% | 89.03% | 98.39% | 93.57% | 2.443% | 99.28% | 99.83% | 99.56% | 0.6051% | none
FallAllD | 238 | SMV | 2 | 5 | 1 | 8 | 16 | 1 | 2 | 64 | 5 | 0.01 | 90.54% | 97.04% | 93.73% | 1.276% | 90.97% | 98.31% | 94.56% | 0.504% | 99.57% | 99.92% | 99.74% | 0.2066% | none
FallAllD | 238 | SMV | 2 | 5 | 1 | 8 | 16 | 1 | 3 | 64 | 5 | 0.01 | 90.97% | 97.97% | 94.4% | 0.4718% | 88.82% | 98.06% | 93.31% | 1.411% | 99.43% | 99.83% | 99.63% | 0.3673% | none
FallAllD | 238 | SMV | 2 | 5 | 1 | 8 | 32 | 1 | 2 | 64 | 5 | 0.01 | 92.26% | 97.55% | 94.87% | 0.5215% | 92.47% | 97.47% | 94.93% | 0.9221% | 99.86% | 99.94% | 99.9% | 0.07803% | none
FallAllD | 238 | SMV | 2 | 5 | 1 | 8 | 32 | 1 | 3 | 64 | 5 | 0.01 | 91.18% | 98.31% | 94.68% | 0.7227% | 90.54% | 98.73% | 94.54% | 0.2113% | 99.64% | 99.97% | 99.81% | 0.164% | none
FallAllD | 238 | SMV | 2 | 5 | 1 | 8 | 64 | 1 | 2 | 64 | 5 | 0.01 | 90.11% | 97.72% | 93.84% | 1.622% | 90.54% | 97.97% | 94.18% | 0.8631% | 99.57% | 99.92% | 99.74% | 0.1022% | none
FallAllD | 238 | SMV | 2 | 5 | 1 | 8 | 64 | 1 | 3 | 64 | 5 | 0.01 | 92.47% | 98.48% | 95.41% | 1.968% | 91.83% | 98.48% | 95.09% | 0.6348% | 99.86% | 99.97% | 99.91% | 0.1201% | none
FallAllD | 238 | SMV | 2 | 3 | 1 | 4 | 8 | 1 | 2 | 64 | 5 | 0.01 | 87.53% | 96.37% | 91.8% | 2.379% | 86.24% | 96.29% | 91.07% | 2.346% | 95.91% | 99.69% | 97.77% | 1.495% | none
FallAllD | 238 | SMV | 2 | 3 | 1 | 4 | 8 | 1 | 3 | 64 | 5 | 0.01 | 87.31% | 96.28% | 91.67% | 0.8533% | 89.46% | 97.04% | 93.17% | 1.337% | 97.28% | 99.24% | 98.25% | 0.8912% | none
FallAllD | 238 | SMV | 2 | 3 | 1 | 4 | 16 | 1 | 2 | 64 | 5 | 0.01 | 89.46% | 95.52% | 92.43% | 1.491% | 87.53% | 96.79% | 92.04% | 0.8395% | 97.13% | 99.46% | 98.29% | 0.8414% | none
FallAllD | 238 | SMV | 2 | 3 | 1 | 4 | 16 | 1 | 3 | 64 | 5 | 0.01 | 87.31% | 97.89% | 92.39% | 3.145% | 86.24% | 97.21% | 91.46% | 3.328% | 96.13% | 99.92% | 97.98% | 2.414% | none
FallAllD | 238 | SMV | 2 | 3 | 1 | 4 | 32 | 1 | 2 | 64 | 5 | 0.01 | 88.39% | 96.88% | 92.46% | 2.685% | 86.45% | 96.37% | 91.13% | 4.55% | 94.19% | 99.07% | 96.56% | 2.774% | none
FallAllD | 238 | SMV | 2 | 3 | 1 | 4 | 32 | 1 | 3 | 64 | 5 | 0.01 | 89.89% | 96.45% | 93.04% | 1.534% | 89.68% | 96.03% | 92.74% | 0.7963% | 96.56% | 98.12% | 97.3% | 1.678% | none
FallAllD | 238 | SMV | 2 | 3 | 1 | 4 | 64 | 1 | 2 | 64 | 5 | 0.01 | 90.75% | 94.17% | 92.35% | 1.452% | 92.26% | 93.08% | 92.55% | 1.462% | 96.06% | 95.81% | 95.85% | 2.797% | none
FallAllD | 238 | SMV | 2 | 3 | 1 | 4 | 64 | 1 | 3 | 64 | 5 | 0.01 | 87.53% | 96.54% | 91.79% | 2.696% | 87.1% | 97.81% | 92.19% | 3.044% | 95.13% | 99.13% | 97.03% | 4.082% | none
FallAllD | 238 | SMV | 2 | 3 | 1 | 8 | 8 | 1 | 2 | 64 | 5 | 0.01 | 89.46% | 96.37% | 92.81% | 2.16% | 90.11% | 97.05% | 93.48% | 1.606% | 99.14% | 99.72% | 99.43% | 0.342% | none
FallAllD | 238 | SMV | 2 | 3 | 1 | 8 | 8 | 1 | 3 | 64 | 5 | 0.01 | 87.31% | 96.29% | 91.67% | 1.239% | 89.68% | 96.62% | 93.05% | 1.622% | 98.42% | 99.46% | 98.94% | 0.1875% | none
FallAllD | 238 | SMV | 2 | 3 | 1 | 8 | 16 | 1 | 2 | 64 | 5 | 0.01 | 88.82% | 97.05% | 92.79% | 2.143% | 91.4% | 97.55% | 94.4% | 1.283% | 98.78% | 99.55% | 99.16% | 0.7393% | none
FallAllD | 238 | SMV | 2 | 3 | 1 | 8 | 16 | 1 | 3 | 64 | 5 | 0.01 | 89.03% | 96.88% | 92.87% | 0.8326% | 88.6% | 97.13% | 92.75% | 1.436% | 98.06% | 99.94% | 98.99% | 1.287% | none
FallAllD | 238 | SMV | 2 | 3 | 1 | 8 | 32 | 1 | 2 | 64 | 5 | 0.01 | 90.11% | 97.63% | 93.74% | 2.347% | 88.39% | 97.3% | 92.69% | 2.692% | 97.49% | 99.86% | 98.65% | 1.931% | none
FallAllD | 238 | SMV | 2 | 3 | 1 | 8 | 32 | 1 | 3 | 64 | 5 | 0.01 | 92.04% | 95.77% | 93.86% | 1.315% | 91.18% | 96.11% | 93.58% | 1.631% | 99.78% | 98.65% | 99.21% | 1.16% | none
FallAllD | 238 | SMV | 2 | 3 | 1 | 8 | 64 | 1 | 2 | 64 | 5 | 0.01 | 81.51% | 98.06% | 89.12% | 6.917% | 80% | 98.4% | 88.33% | 8% | 90.25% | 99.83% | 94.73% | 6.511% | none
FallAllD | 238 | SMV | 2 | 3 | 1 | 8 | 64 | 1 | 3 | 64 | 5 | 0.01 | 87.53% | 98.31% | 92.7% | 2.885% | 85.81% | 98.65% | 91.92% | 3.938% | 97.42% | 99.89% | 98.62% | 2.248% | none
FallAllD | 238 | SMV | 2 | 1 | 1 | 4 | 8 | 1 | 2 | 64 | 5 | 0.01 | 91.4% | 95.36% | 93.35% | 0.8961% | 89.25% | 95.27% | 92.18% | 2.493% | 96.13% | 98.37% | 97.24% | 0.7031% | none
FallAllD | 238 | SMV | 2 | 1 | 1 | 4 | 8 | 1 | 3 | 64 | 5 | 0.01 | 89.46% | 95.1% | 92.2% | 1.066% | 89.68% | 94.35% | 91.95% | 1.623% | 96.06% | 98.45% | 97.24% | 0.8519% | none
FallAllD | 238 | SMV | 2 | 1 | 1 | 4 | 16 | 1 | 2 | 64 | 5 | 0.01 | 89.68% | 92.74% | 91.06% | 3.476% | 90.75% | 92.57% | 91.57% | 1.951% | 97.28% | 95.81% | 96.49% | 1.813% | none
FallAllD | 238 | SMV | 2 | 1 | 1 | 4 | 16 | 1 | 3 | 64 | 5 | 0.01 | 88.39% | 96.2% | 92.19% | 2.302% | 86.67% | 96.2% | 91.29% | 1.43% | 95.91% | 98.65% | 97.26% | 1.128% | none
FallAllD | 238 | SMV | 2 | 1 | 1 | 4 | 32 | 1 | 2 | 64 | 5 | 0.01 | 83.23% | 96.03% | 89.26% | 3.968% | 83.23% | 96.62% | 89.41% | 5.699% | 91.4% | 99.13% | 95.02% | 5.997% | none
FallAllD | 238 | SMV | 2 | 1 | 1 | 4 | 32 | 1 | 3 | 64 | 5 | 0.01 | 88.39% | 96.03% | 92.11% | 1.728% | 86.88% | 94.85% | 90.74% | 1.24% | 97.2% | 98.48% | 97.83% | 0.5852% | none
FallAllD | 238 | SMV | 2 | 1 | 1 | 4 | 64 | 1 | 2 | 64 | 5 | 0.01 | 86.88% | 95.09% | 90.71% | 2.877% | 86.45% | 94.09% | 90% | 2.344% | 92.19% | 96.51% | 94.15% | 3.927% | none
FallAllD | 238 | SMV | 2 | 1 | 1 | 4 | 64 | 1 | 3 | 64 | 5 | 0.01 | 87.31% | 95.18% | 90.9% | 4.968% | 82.8% | 94.6% | 88.17% | 5.777% | 92.11% | 96.99% | 94.35% | 4.157% | none
FallAllD | 238 | SMV | 2 | 1 | 1 | 8 | 8 | 1 | 2 | 64 | 5 | 0.01 | 90.75% | 93.58% | 92.11% | 1.484% | 89.25% | 93.58% | 91.26% | 1.598% | 95.77% | 96.2% | 95.92% | 1.147% | none
FallAllD | 238 | SMV | 2 | 1 | 1 | 8 | 8 | 1 | 3 | 64 | 5 | 0.01 | 87.96% | 96.2% | 91.94% | 2.598% | 89.89% | 95.78% | 92.74% | 1.577% | 94.98% | 98.71% | 96.81% | 1.719% | none
FallAllD | 238 | SMV | 2 | 1 | 1 | 8 | 16 | 1 | 2 | 64 | 5 | 0.01 | 87.31% | 93.92% | 90.3% | 4.222% | 87.31% | 94.08% | 90.43% | 4.407% | 93.33% | 96.65% | 94.8% | 4.786% | none
FallAllD | 238 | SMV | 2 | 1 | 1 | 8 | 16 | 1 | 3 | 64 | 5 | 0.01 | 91.83% | 88.26% | 89.81% | 2.037% | 92.04% | 89.19% | 90.34% | 2.427% | 97.06% | 90.82% | 93.7% | 4.025% | none
FallAllD | 238 | SMV | 2 | 1 | 1 | 8 | 32 | 1 | 2 | 64 | 5 | 0.01 | 92.47% | 90.63% | 91.41% | 2.09% | 92.04% | 89.45% | 90.54% | 2.837% | 99.35% | 93.21% | 96.14% | 4.571% | none
FallAllD | 238 | SMV | 2 | 1 | 1 | 8 | 32 | 1 | 3 | 64 | 5 | 0.01 | 83.23% | 96.79% | 89.66% | 3.216% | 84.09% | 96.96% | 90.09% | 5.551% | 91.33% | 98.87% | 94.95% | 3.656% | none
FallAllD | 238 | SMV | 2 | 1 | 1 | 8 | 64 | 1 | 2 | 64 | 5 | 0.01 | 82.15% | 92.9% | 86.65% | 8.039% | 83.44% | 93.41% | 87.62% | 8.146% | 88.67% | 94.93% | 91.13% | 8.713% | none
FallAllD | 238 | SMV | 2 | 1 | 1 | 8 | 64 | 1 | 3 | 64 | 5 | 0.01 | 78.06% | 96.12% | 86.2% | 6.487% | 81.08% | 96.45% | 88.13% | 5.3% | 88.32% | 98.59% | 93.06% | 6.466% | none
FallAllD | 238 | SMV | 2 | 5 | 1 | 4 | 8 | 1 | 2 | 256 | 5 | 0.01 | 88.6% | 96.71% | 92.56% | 1.065% | 87.53% | 97.38% | 92.31% | 1.162% | 96.42% | 99.21% | 97.8% | 0.4643% | none
FallAllD | 238 | SMV | 2 | 5 | 1 | 4 | 8 | 1 | 3 | 256 | 5 | 0.01 | 86.24% | 96.54% | 91.22% | 1.817% | 88.6% | 96.37% | 92.39% | 2.57% | 96.85% | 99.3% | 98.06% | 0.4857% | none
FallAllD | 238 | SMV | 2 | 5 | 1 | 4 | 16 | 1 | 2 | 256 | 5 | 0.01 | 89.46% | 96.2% | 92.77% | 1.662% | 89.25% | 96.79% | 92.92% | 1.028% | 96.7% | 99.27% | 97.98% | 0.353% | none
FallAllD | 238 | SMV | 2 | 5 | 1 | 4 | 16 | 1 | 3 | 256 | 5 | 0.01 | 87.74% | 97.13% | 92.31% | 0.9402% | 88.39% | 97.12% | 92.64% | 1.819% | 96.92% | 99.41% | 98.15% | 0.5549% | none
FallAllD | 238 | SMV | 2 | 5 | 1 | 4 | 32 | 1 | 2 | 256 | 5 | 0.01 | 89.46% | 97.38% | 93.32% | 1.83% | 88.17% | 97.47% | 92.7% | 1.572% | 98.21% | 99.47% | 98.83% | 0.4801% | none
FallAllD | 238 | SMV | 2 | 5 | 1 | 4 | 32 | 1 | 3 | 256 | 5 | 0.01 | 90.97% | 97.72% | 94.28% | 1.71% | 90.54% | 97.55% | 93.96% | 1.374% | 97.42% | 99.52% | 98.46% | 0.515% | none
FallAllD | 238 | SMV | 2 | 5 | 1 | 4 | 64 | 1 | 2 | 256 | 5 | 0.01 | 91.18% | 97.13% | 94.11% | 1.96% | 91.83% | 96.79% | 94.27% | 1.146% | 97.78% | 99.35% | 98.56% | 0.1778% | none
FallAllD | 238 | SMV | 2 | 5 | 1 | 4 | 64 | 1 | 3 | 256 | 5 | 0.01 | 88.6% | 97.04% | 92.72% | 1.759% | 87.31% | 96.96% | 92% | 1.673% | 98.21% | 99.47% | 98.83% | 0.3459% | none
FallAllD | 238 | SMV | 2 | 5 | 1 | 8 | 8 | 1 | 2 | 256 | 5 | 0.01 | 86.67% | 97.3% | 91.82% | 1.252% | 87.53% | 97.38% | 92.31% | 2.123% | 97.35% | 99.38% | 98.36% | 0.1536% | none
FallAllD | 238 | SMV | 2 | 5 | 1 | 8 | 8 | 1 | 3 | 256 | 5 | 0.01 | 89.03% | 97.47% | 93.1% | 2.272% | 86.02% | 96.96% | 91.31% | 0.8249% | 97.71% | 99.47% | 98.58% | 0.5202% | none
FallAllD | 238 | SMV | 2 | 5 | 1 | 8 | 16 | 1 | 2 | 256 | 5 | 0.01 | 88.17% | 97.21% | 92.55% | 2.143% | 89.25% | 97.22% | 93.14% | 1.961% | 97.71% | 99.46% | 98.58% | 0.635% | none
FallAllD | 238 | SMV | 2 | 5 | 1 | 8 | 16 | 1 | 3 | 256 | 5 | 0.01 | 89.68% | 98.31% | 93.89% | 0.6714% | 89.68% | 98.4% | 93.93% | 1.512% | 97.63% | 99.58% | 98.6% | 0.6268% | none
FallAllD | 238 | SMV | 2 | 5 | 1 | 8 | 32 | 1 | 2 | 256 | 5 | 0.01 | 90.32% | 97.47% | 93.83% | 0.7802% | 89.25% | 98.06% | 93.54% | 1.483% | 98.06% | 99.52% | 98.79% | 0.5052% | none
FallAllD | 238 | SMV | 2 | 5 | 1 | 8 | 32 | 1 | 3 | 256 | 5 | 0.01 | 89.46% | 98.06% | 93.65% | 1.273% | 91.18% | 97.89% | 94.47% | 1.441% | 97.71% | 99.49% | 98.59% | 0.6083% | none
FallAllD | 238 | SMV | 2 | 5 | 1 | 8 | 64 | 1 | 2 | 256 | 5 | 0.01 | 89.46% | 97.38% | 93.33% | 1.267% | 92.04% | 97.64% | 94.79% | 1.634% | 98.14% | 99.16% | 98.64% | 0.4949% | none
FallAllD | 238 | SMV | 2 | 5 | 1 | 8 | 64 | 1 | 3 | 256 | 5 | 0.01 | 91.4% | 98.4% | 94.83% | 0.426% | 90.11% | 97.97% | 93.95% | 1.663% | 98.28% | 99.69% | 98.98% | 0.1774% | none
FallAllD | 238 | SMV | 2 | 3 | 1 | 4 | 8 | 1 | 2 | 256 | 5 | 0.01 | 88.82% | 95.27% | 91.97% | 1.082% | 87.96% | 96.11% | 91.94% | 1.206% | 97.49% | 99.16% | 98.32% | 0.6148% | none
FallAllD | 238 | SMV | 2 | 3 | 1 | 4 | 8 | 1 | 3 | 256 | 5 | 0.01 | 87.31% | 97.13% | 92.07% | 2.007% | 89.03% | 95.61% | 92.26% | 1.447% | 95.05% | 99.1% | 97.05% | 0.2434% | none
FallAllD | 238 | SMV | 2 | 3 | 1 | 4 | 16 | 1 | 2 | 256 | 5 | 0.01 | 88.6% | 96.45% | 92.43% | 1.71% | 88.6% | 96.28% | 92.34% | 1.599% | 97.35% | 99.38% | 98.36% | 0.4627% | none
FallAllD | 238 | SMV | 2 | 3 | 1 | 4 | 16 | 1 | 3 | 256 | 5 | 0.01 | 89.03% | 96.28% | 92.57% | 1.82% | 89.68% | 96.03% | 92.8% | 1.56% | 95.7% | 99.21% | 97.44% | 0.6034% | none
FallAllD | 238 | SMV | 2 | 3 | 1 | 4 | 32 | 1 | 2 | 256 | 5 | 0.01 | 88.82% | 95.78% | 92.22% | 1.422% | 87.53% | 96.2% | 91.74% | 1.256% | 97.49% | 99.24% | 98.36% | 0.3977% | none
FallAllD | 238 | SMV | 2 | 3 | 1 | 4 | 32 | 1 | 3 | 256 | 5 | 0.01 | 87.96% | 96.88% | 92.3% | 1.19% | 87.74% | 96.37% | 91.95% | 1.995% | 96.85% | 99.52% | 98.17% | 0.507% | none
FallAllD | 238 | SMV | 2 | 3 | 1 | 4 | 64 | 1 | 2 | 256 | 5 | 0.01 | 88.6% | 96.54% | 92.48% | 1.383% | 89.68% | 95.52% | 92.55% | 0.8106% | 97.63% | 99.16% | 98.39% | 0.5621% | none
FallAllD | 238 | SMV | 2 | 3 | 1 | 4 | 64 | 1 | 3 | 256 | 5 | 0.01 | 90.32% | 96.88% | 93.53% | 1.237% | 88.82% | 96.11% | 92.38% | 1.092% | 97.49% | 99.27% | 98.37% | 0.4904% | none
FallAllD | 238 | SMV | 2 | 3 | 1 | 8 | 8 | 1 | 2 | 256 | 5 | 0.01 | 89.89% | 96.29% | 93.02% | 1.321% | 86.24% | 95.95% | 90.95% | 1.508% | 96.99% | 99.32% | 98.15% | 0.2643% | none
FallAllD | 238 | SMV | 2 | 3 | 1 | 8 | 8 | 1 | 3 | 256 | 5 | 0.01 | 88.39% | 96.88% | 92.52% | 2.277% | 89.89% | 97.04% | 93.39% | 1.483% | 96.7% | 99.38% | 98.03% | 0.8442% | none
FallAllD | 238 | SMV | 2 | 3 | 1 | 8 | 16 | 1 | 2 | 256 | 5 | 0.01 | 90.11% | 96.54% | 93.26% | 1.034% | 90.32% | 97.05% | 93.61% | 2.326% | 97.78% | 99.04% | 98.41% | 0.2741% | none
FallAllD | 238 | SMV | 2 | 3 | 1 | 8 | 16 | 1 | 3 | 256 | 5 | 0.01 | 88.17% | 97.3% | 92.61% | 1.668% | 87.96% | 97.89% | 92.78% | 1.686% | 96.85% | 99.52% | 98.17% | 0.5323% | none
FallAllD | 238 | SMV | 2 | 3 | 1 | 8 | 32 | 1 | 2 | 256 | 5 | 0.01 | 89.89% | 96.71% | 93.22% | 1.514% | 91.83% | 96.29% | 94.03% | 1.213% | 97.78% | 99.21% | 98.49% | 0.2856% | none
FallAllD | 238 | SMV | 2 | 3 | 1 | 8 | 32 | 1 | 3 | 256 | 5 | 0.01 | 89.89% | 96.88% | 93.31% | 1.595% | 89.89% | 95.78% | 92.79% | 0.7964% | 97.92% | 98.93% | 98.42% | 0.698% | none
FallAllD | 238 | SMV | 2 | 3 | 1 | 8 | 64 | 1 | 2 | 256 | 5 | 0.01 | 89.89% | 96.79% | 93.27% | 1.035% | 91.61% | 97.3% | 94.41% | 0.2381% | 97.92% | 99.13% | 98.52% | 0.4789% | none
FallAllD | 238 | SMV | 2 | 3 | 1 | 8 | 64 | 1 | 3 | 256 | 5 | 0.01 | 90.11% | 97.47% | 93.7% | 1.509% | 90.11% | 97.3% | 93.62% | 1.861% | 97.49% | 99.52% | 98.5% | 0.4415% | none
FallAllD | 238 | SMV | 2 | 1 | 1 | 4 | 8 | 1 | 2 | 256 | 5 | 0.01 | 87.74% | 95.95% | 91.74% | 1.612% | 87.74% | 96.45% | 91.98% | 1.644% | 96.56% | 99.01% | 97.78% | 0.6919% | none
FallAllD | 238 | SMV | 2 | 1 | 1 | 4 | 8 | 1 | 3 | 256 | 5 | 0.01 | 88.39% | 96.28% | 92.24% | 1.5% | 87.96% | 95.02% | 91.41% | 1.912% | 94.77% | 98.93% | 96.82% | 0.427% | none
FallAllD | 238 | SMV | 2 | 1 | 1 | 4 | 16 | 1 | 2 | 256 | 5 | 0.01 | 87.31% | 95.69% | 91.39% | 1.518% | 86.45% | 96.03% | 91.11% | 1.129% | 96.56% | 98.93% | 97.73% | 0.54% | none
FallAllD | 238 | SMV | 2 | 1 | 1 | 4 | 16 | 1 | 3 | 256 | 5 | 0.01 | 87.96% | 96.2% | 91.96% | 1.779% | 87.53% | 95.77% | 91.55% | 1.489% | 96.63% | 98.9% | 97.76% | 0.6743% | none
FallAllD | 238 | SMV | 2 | 1 | 1 | 4 | 32 | 1 | 2 | 256 | 5 | 0.01 | 87.53% | 94.6% | 90.99% | 1.646% | 89.89% | 96.28% | 93.03% | 1.49% | 97.42% | 98.85% | 98.13% | 0.3499% | none
FallAllD | 238 | SMV | 2 | 1 | 1 | 4 | 32 | 1 | 3 | 256 | 5 | 0.01 | 87.96% | 94.85% | 91.33% | 1.607% | 88.82% | 95.02% | 91.86% | 1.734% | 96.99% | 98.9% | 97.94% | 0.5204% | none
FallAllD | 238 | SMV | 2 | 1 | 1 | 4 | 64 | 1 | 2 | 256 | 5 | 0.01 | 88.6% | 95.19% | 91.8% | 2.02% | 90.54% | 94.09% | 92.29% | 1.084% | 97.71% | 98.48% | 98.09% | 0.2347% | none
FallAllD | 238 | SMV | 2 | 1 | 1 | 4 | 64 | 1 | 3 | 256 | 5 | 0.01 | 88.17% | 94.85% | 91.44% | 0.6466% | 86.45% | 94.85% | 90.55% | 1.928% | 97.35% | 99.01% | 98.18% | 0.6359% | none
FallAllD | 238 | SMV | 2 | 1 | 1 | 8 | 8 | 1 | 2 | 256 | 5 | 0.01 | 88.39% | 96.2% | 92.21% | 1.601% | 85.59% | 96.36% | 90.82% | 0.8487% | 95.99% | 99.27% | 97.61% | 0.6191% | none
FallAllD | 238 | SMV | 2 | 1 | 1 | 8 | 8 | 1 | 3 | 256 | 5 | 0.01 | 89.46% | 95.86% | 92.6% | 1.341% | 90.75% | 96.54% | 93.58% | 2.183% | 95.48% | 98.9% | 97.18% | 0.3101% | none
FallAllD | 238 | SMV | 2 | 1 | 1 | 8 | 16 | 1 | 2 | 256 | 5 | 0.01 | 87.74% | 95.86% | 91.68% | 2.308% | 87.74% | 96.62% | 92.06% | 1.662% | 96.63% | 99.04% | 97.83% | 0.5048% | none
FallAllD | 238 | SMV | 2 | 1 | 1 | 8 | 16 | 1 | 3 | 256 | 5 | 0.01 | 87.31% | 95.69% | 91.41% | 0.928% | 87.53% | 95.95% | 91.63% | 1.561% | 96.77% | 99.27% | 98.01% | 0.1701% | none
FallAllD | 238 | SMV | 2 | 1 | 1 | 8 | 32 | 1 | 2 | 256 | 5 | 0.01 | 84.09% | 96.03% | 89.84% | 2.117% | 86.24% | 96.28% | 91.11% | 1.405% | 96.42% | 98.96% | 97.68% | 0.5796% | none
FallAllD | 238 | SMV | 2 | 1 | 1 | 8 | 32 | 1 | 3 | 256 | 5 | 0.01 | 87.31% | 95.95% | 91.52% | 1.102% | 89.03% | 95.61% | 92.26% | 1.488% | 96.63% | 99.07% | 97.84% | 0.2224% | none
FallAllD | 238 | SMV | 2 | 1 | 1 | 8 | 64 | 1 | 2 | 256 | 5 | 0.01 | 87.31% | 94.6% | 90.87% | 1.904% | 88.39% | 94.84% | 91.55% | 1.383% | 97.42% | 98.87% | 98.14% | 0.5399% | none
FallAllD | 238 | SMV | 2 | 1 | 1 | 8 | 64 | 1 | 3 | 256 | 5 | 0.01 | 85.59% | 95.95% | 90.61% | 1.347% | 88.82% | 95.27% | 91.98% | 1.936% | 96.99% | 99.07% | 98.02% | 0.6851% | none
UP-Fall | 17.6459 | SMV | 4 | 5 | 1 | 4 | 8 | 1 | 2 | 64 | 5 | 0.01 | 94.86% | 99.05% | 96.9% | 2.994% | 95.78% | 98.55% | 97.15% | 1.958% | 99.66% | 100% | 99.83% | 0.3806% | none
UP-Fall | 17.6459 | SMV | 4 | 5 | 1 | 4 | 16 | 1 | 2 | 64 | 5 | 0.01 | 98.25% | 98.59% | 98.41% | 1.5% | 96.5% | 97.63% | 97.05% | 0.5613% | 100% | 99.84% | 99.92% | 0.175% | none
UP-Fall | 17.6459 | SMV | 4 | 5 | 1 | 4 | 32 | 1 | 2 | 64 | 5 | 0.01 | 97.41% | 99.5% | 98.45% | 1.479% | 100% | 99.09% | 99.54% | 1.028% | 99.33% | 99.84% | 99.59% | 0.5821% | none
UP-Fall | 17.6459 | SMV | 4 | 5 | 1 | 4 | 64 | 1 | 2 | 64 | 5 | 0.01 | 97.41% | 99.5% | 98.45% | 1.479% | 99.05% | 99.55% | 99.29% | 1.071% | 100% | 99.52% | 99.76% | 0.3581% | none
UP-Fall | 17.6459 | SMV | 4 | 5 | 1 | 8 | 8 | 1 | 2 | 64 | 5 | 0.01 | 95.66% | 98.58% | 97.09% | 2.618% | 97.26% | 99.53% | 98.39% | 1.568% | 99.68% | 99.68% | 99.68% | 0.7127% | none
UP-Fall | 17.6459 | SMV | 4 | 5 | 1 | 8 | 16 | 1 | 2 | 64 | 5 | 0.01 | 98.25% | 99.05% | 98.64% | 1.452% | 97.6% | 97.59% | 97.59% | 1.41% | 100% | 100% | 100% | 0% | none
UP-Fall | 17.6459 | SMV | 4 | 5 | 1 | 8 | 32 | 1 | 2 | 64 | 5 | 0.01 | 98.25% | 99.05% | 98.64% | 1.452% | 99.2% | 99.5% | 99.35% | 1.455% | 100% | 99.68% | 99.84% | 0.3592% | none
UP-Fall | 17.6459 | SMV | 4 | 5 | 1 | 8 | 64 | 1 | 2 | 64 | 5 | 0.01 | 98.25% | 99.05% | 98.64% | 1.452% | 98.25% | 98.59% | 98.41% | 1.262% | 100% | 99.69% | 99.84% | 0.3508% | none
UP-Fall | 17.6459 | SMV | 4 | 3 | 1 | 4 | 8 | 1 | 2 | 64 | 5 | 0.01 | 96.61% | 98.19% | 97.38% | 1.568% | 94.8% | 98.14% | 96.41% | 1.054% | 99.11% | 99.68% | 99.39% | 0.659% | none
UP-Fall | 17.6459 | SMV | 4 | 3 | 1 | 4 | 8 | 1 | 3 | 64 | 5 | 0.01 | 96.61% | 98.55% | 97.57% | 2.466% | 96.31% | 100% | 98.13% | 1.052% | 100% | 100% | 100% | 0% | none
UP-Fall | 17.6459 | SMV | 4 | 3 | 1 | 4 | 16 | 1 | 2 | 64 | 5 | 0.01 | 96.82% | 98.59% | 97.7% | 2.456% | 95.66% | 99% | 97.31% | 2.363% | 99.35% | 99.84% | 99.59% | 0.5705% | none
UP-Fall | 17.6459 | SMV | 4 | 3 | 1 | 4 | 16 | 1 | 3 | 64 | 5 | 0.01 | 97.41% | 99.5% | 98.45% | 1.479% | 98.25% | 99.5% | 98.87% | 1.579% | 99.67% | 99.84% | 99.75% | 0.3717% | none
UP-Fall | 17.6459 | SMV | 4 | 3 | 1 | 4 | 32 | 1 | 2 | 64 | 5 | 0.01 | 95.75% | 98.59% | 97.14% | 0.8934% | 94.03% | 99% | 96.47% | 1.505% | 99.68% | 99.85% | 99.76% | 0.3546% | none
UP-Fall | 17.6459 | SMV | 4 | 3 | 1 | 4 | 32 | 1 | 3 | 64 | 5 | 0.01 | 98.25% | 98.58% | 98.41% | 1.723% | 97.41% | 99.05% | 98.22% | 1.25% | 99.67% | 100% | 99.83% | 0.3742% | none
UP-Fall | 17.6459 | SMV | 4 | 3 | 1 | 4 | 64 | 1 | 2 | 64 | 5 | 0.01 | 97.41% | 98.59% | 97.99% | 1.208% | 97.41% | 98.59% | 97.99% | 0.8969% | 99.39% | 99.84% | 99.62% | 0.5583% | none
UP-Fall | 17.6459 | SMV | 4 | 3 | 1 | 4 | 64 | 1 | 3 | 64 | 5 | 0.01 | 97.41% | 98.59% | 97.99% | 1.208% | 98.25% | 99.5% | 98.87% | 1.579% | 99.67% | 99.69% | 99.68% | 0.7248% | none
UP-Fall | 17.6459 | SMV | 4 | 3 | 1 | 8 | 8 | 1 | 2 | 64 | 5 | 0.01 | 95.34% | 98.55% | 96.9% | 2.586% | 93.16% | 99.01% | 96.01% | 2.223% | 100% | 100% | 100% | 0% | none
UP-Fall | 17.6459 | SMV | 4 | 3 | 1 | 8 | 8 | 1 | 3 | 64 | 5 | 0.01 | 97.41% | 98.13% | 97.76% | 1.395% | 98.37% | 98.14% | 98.24% | 1.237% | 99.67% | 99.84% | 99.75% | 0.5492% | none
UP-Fall | 17.6459 | SMV | 4 | 3 | 1 | 8 | 16 | 1 | 2 | 64 | 5 | 0.01 | 97.45% | 99.05% | 98.23% | 2.206% | 99.17% | 100% | 99.58% | 0.9416% | 99.35% | 99.68% | 99.52% | 0.6635% | none
UP-Fall | 17.6459 | SMV | 4 | 3 | 1 | 8 | 16 | 1 | 3 | 64 | 5 | 0.01 | 99.2% | 99.5% | 99.35% | 1.455% | 98.4% | 99% | 98.7% | 1.782% | 99.68% | 100% | 99.84% | 0.3564% | none
UP-Fall | 17.6459 | SMV | 4 | 3 | 1 | 8 | 32 | 1 | 2 | 64 | 5 | 0.01 | 99.2% | 97.65% | 98.41% | 1.694% | 96.8% | 98.05% | 97.41% | 2.06% | 100% | 99.84% | 99.92% | 0.175% | none
UP-Fall | 17.6459 | SMV | 4 | 3 | 1 | 8 | 32 | 1 | 3 | 64 | 5 | 0.01 | 98.25% | 99.05% | 98.64% | 1.452% | 96.34% | 99.5% | 97.9% | 1.228% | 100% | 99.85% | 99.92% | 0.171% | none
UP-Fall | 17.6459 | SMV | 4 | 3 | 1 | 8 | 64 | 1 | 2 | 64 | 5 | 0.01 | 98.25% | 99.5% | 98.87% | 1.579% | 98.25% | 99.5% | 98.87% | 1.579% | 100% | 99.68% | 99.84% | 0.2178% | none
UP-Fall | 17.6459 | SMV | 4 | 3 | 1 | 8 | 64 | 1 | 3 | 64 | 5 | 0.01 | 98.25% | 99.05% | 98.64% | 1.452% | 99.2% | 98.59% | 98.89% | 1.328% | 100% | 100% | 100% | 0% | none
UP-Fall | 17.6459 | SMV | 4 | 1 | 1 | 4 | 8 | 1 | 2 | 64 | 5 | 0.01 | 98.25% | 99.5% | 98.87% | 1.579% | 97.3% | 99.5% | 98.39% | 1.514% | 100% | 99.85% | 99.92% | 0.171% | none
UP-Fall | 17.6459 | SMV | 4 | 1 | 1 | 4 | 8 | 1 | 3 | 64 | 5 | 0.01 | 97.57% | 97.18% | 97.35% | 1.743% | 98.37% | 98.59% | 98.47% | 1.219% | 99.38% | 99.84% | 99.61% | 0.5624% | none
UP-Fall | 17.6459 | SMV | 4 | 1 | 1 | 4 | 16 | 1 | 2 | 64 | 5 | 0.01 | 97.41% | 98.13% | 97.76% | 1.395% | 96.65% | 98.53% | 97.58% | 2.341% | 100% | 99.85% | 99.92% | 0.171% | none
UP-Fall | 17.6459 | SMV | 4 | 1 | 1 | 4 | 16 | 1 | 3 | 64 | 5 | 0.01 | 98.25% | 98.58% | 98.41% | 1.723% | 97.3% | 97.18% | 97.22% | 1.992% | 100% | 100% | 100% | 0% | none
UP-Fall | 17.6459 | SMV | 4 | 1 | 1 | 4 | 32 | 1 | 2 | 64 | 5 | 0.01 | 99.2% | 99.05% | 99.12% | 1.416% | 97.38% | 99.53% | 98.45% | 1.535% | 100% | 99.22% | 99.61% | 0.2796% | none
UP-Fall | 17.6459 | SMV | 4 | 1 | 1 | 4 | 32 | 1 | 3 | 64 | 5 | 0.01 | 96.34% | 98.58% | 97.42% | 3.567% | 98.37% | 98.59% | 98.47% | 1.219% | 99.09% | 100% | 99.54% | 0.6607% | none
UP-Fall | 17.6459 | SMV | 4 | 1 | 1 | 4 | 64 | 1 | 2 | 64 | 5 | 0.01 | 98.4% | 98.58% | 98.48% | 2.185% | 98.1% | 98.19% | 98.13% | 1.093% | 99.66% | 99.68% | 99.67% | 0.5381% | none
UP-Fall | 17.6459 | SMV | 4 | 1 | 1 | 4 | 64 | 1 | 3 | 64 | 5 | 0.01 | 98.25% | 99.05% | 98.64% | 1.452% | 95.48% | 99.55% | 97.44% | 3.225% | 99.03% | 99.68% | 99.36% | 0.9232% | none
UP-Fall | 17.6459 | SMV | 4 | 1 | 1 | 8 | 8 | 1 | 2 | 64 | 5 | 0.01 | 97.41% | 98.51% | 97.95% | 1.66% | 96.8% | 98.57% | 97.67% | 2.737% | 100% | 99.84% | 99.92% | 0.175% | none
UP-Fall | 17.6459 | SMV | 4 | 1 | 1 | 8 | 8 | 1 | 3 | 64 | 5 | 0.01 | 97.57% | 98.17% | 97.85% | 2.243% | 96.65% | 97.6% | 97.1% | 1.52% | 100% | 100% | 100% | 0% | none
UP-Fall | 17.6459 | SMV | 4 | 1 | 1 | 8 | 16 | 1 | 2 | 64 | 5 | 0.01 | 98.25% | 98.58% | 98.41% | 1.723% | 100% | 99.51% | 99.75% | 0.5487% | 100% | 99.69% | 99.84% | 0.2152% | none
UP-Fall | 17.6459 | SMV | 4 | 1 | 1 | 8 | 16 | 1 | 3 | 64 | 5 | 0.01 | 97.41% | 99.5% | 98.45% | 1.479% | 97.45% | 99.5% | 98.46% | 2.342% | 98.99% | 99.69% | 99.33% | 0.9126% | none
UP-Fall | 17.6459 | SMV | 4 | 1 | 1 | 8 | 32 | 1 | 2 | 64 | 5 | 0.01 | 97.3% | 99.03% | 98.15% | 2.711% | 99.2% | 98.14% | 98.66% | 1.433% | 100% | 100% | 100% | 0% | none
UP-Fall | 17.6459 | SMV | 4 | 1 | 1 | 8 | 32 | 1 | 3 | 64 | 5 | 0.01 | 98.4% | 99.05% | 98.71% | 2.292% | 98.4% | 99% | 98.7% | 1.782% | 100% | 99.84% | 99.92% | 0.175% | none
UP-Fall | 17.6459 | SMV | 4 | 1 | 1 | 8 | 64 | 1 | 2 | 64 | 5 | 0.01 | 98.25% | 99.03% | 98.64% | 1.866% | 99.2% | 99.5% | 99.35% | 1.455% | 99.68% | 99.69% | 99.69% | 0.5112% | none
UP-Fall | 17.6459 | SMV | 4 | 1 | 1 | 8 | 64 | 1 | 3 | 64 | 5 | 0.01 | 96.5% | 99.05% | 97.74% | 2.623% | 99.2% | 99.5% | 99.35% | 1.455% | 99.66% | 99.84% | 99.75% | 0.3774% | none
UP-Fall | 17.6459 | SMV | 4 | 5 | 1 | 4 | 8 | 1 | 2 | 256 | 5 | 0.01 | 97.3% | 98.59% | 97.91% | 1.956% | 98.57% | 98.18% | 98.36% | 2.292% | 100% | 100% | 100% | 0% | none
UP-Fall | 17.6459 | SMV | 4 | 5 | 1 | 4 | 16 | 1 | 2 | 256 | 5 | 0.01 | 99.2% | 99.03% | 99.12% | 1.418% | 99.17% | 99.09% | 99.12% | 0.8929% | 100% | 100% | 100% | 0% | none
UP-Fall | 17.6459 | SMV | 4 | 5 | 1 | 4 | 32 | 1 | 2 | 256 | 5 | 0.01 | 98.25% | 99.05% | 98.64% | 1.452% | 100% | 99.09% | 99.54% | 0.626% | 100% | 100% | 100% | 0% | none
UP-Fall | 17.6459 | SMV | 4 | 5 | 1 | 4 | 64 | 1 | 2 | 256 | 5 | 0.01 | 98.25% | 99.05% | 98.64% | 1.452% | 99.2% | 98.59% | 98.89% | 1.328% | 100% | 100% | 100% | 0% | none
UP-Fall | 17.6459 | SMV | 4 | 5 | 1 | 8 | 8 | 1 | 2 | 256 | 5 | 0.01 | 98.25% | 99.05% | 98.64% | 1.452% | 97.62% | 100% | 98.79% | 1.712% | 100% | 100% | 100% | 0% | none
UP-Fall | 17.6459 | SMV | 4 | 5 | 1 | 8 | 16 | 1 | 2 | 256 | 5 | 0.01 | 97.45% | 99.05% | 98.23% | 2.206% | 98.37% | 99.5% | 98.93% | 1.523% | 100% | 100% | 100% | 0% | none
UP-Fall | 17.6459 | SMV | 4 | 5 | 1 | 8 | 32 | 1 | 2 | 256 | 5 | 0.01 | 98.25% | 99.05% | 98.64% | 1.452% | 98.25% | 98.59% | 98.41% | 1.5% | 100% | 100% | 100% | 0% | none
UP-Fall | 17.6459 | SMV | 4 | 5 | 1 | 8 | 64 | 1 | 2 | 256 | 5 | 0.01 | 98.25% | 99.05% | 98.64% | 1.452% | 98.25% | 99.5% | 98.87% | 1.579% | 100% | 100% | 100% | 0% | none
UP-Fall | 17.6459 | SMV | 4 | 3 | 1 | 4 | 8 | 1 | 2 | 256 | 5 | 0.01 | 98.4% | 98.11% | 98.25% | 2.72% | 97.5% | 98.64% | 98.04% | 1.575% | 98.8% | 99.85% | 99.32% | 0.7504% | none
UP-Fall | 17.6459 | SMV | 4 | 3 | 1 | 4 | 8 | 1 | 3 | 256 | 5 | 0.01 | 97.41% | 98.59% | 97.99% | 1.208% | 96.7% | 99.05% | 97.86% | 0.7477% | 99.71% | 100% | 99.86% | 0.3206% | none
UP-Fall | 17.6459 | SMV | 4 | 3 | 1 | 4 | 16 | 1 | 2 | 256 | 5 | 0.01 | 97.45% | 99.05% | 98.23% | 2.206% | 96.31% | 99.51% | 97.88% | 1.803% | 100% | 100% | 100% | 0% | none
UP-Fall | 17.6459 | SMV | 4 | 3 | 1 | 4 | 16 | 1 | 3 | 256 | 5 | 0.01 | 97.3% | 98.59% | 97.91% | 2.117% | 96.58% | 99.5% | 98.02% | 1.926% | 99.68% | 100% | 99.84% | 0.3564% | none
UP-Fall | 17.6459 | SMV | 4 | 3 | 1 | 4 | 32 | 1 | 2 | 256 | 5 | 0.01 | 97.41% | 99.05% | 98.22% | 1.25% | 98.21% | 98.64% | 98.4% | 1.543% | 100% | 100% | 100% | 0% | none
UP-Fall | 17.6459 | SMV | 4 | 3 | 1 | 4 | 32 | 1 | 3 | 256 | 5 | 0.01 | 97.41% | 98.59% | 97.99% | 1.208% | 99.2% | 98.59% | 98.89% | 1.557% | 100% | 100% | 100% | 0% | none
UP-Fall | 17.6459 | SMV | 4 | 3 | 1 | 4 | 64 | 1 | 2 | 256 | 5 | 0.01 | 98.25% | 99.05% | 98.64% | 1.452% | 98.4% | 97.18% | 97.78% | 1.564% | 100% | 100% | 100% | 0% | none
UP-Fall | 17.6459 | SMV | 4 | 3 | 1 | 4 | 64 | 1 | 3 | 256 | 5 | 0.01 | 97.3% | 99.05% | 98.14% | 2.151% | 96.34% | 99.5% | 97.89% | 2.12% | 100% | 100% | 100% | 0% | none
UP-Fall | 17.6459 | SMV | 4 | 3 | 1 | 8 | 8 | 1 | 2 | 256 | 5 | 0.01 | 96.61% | 98.56% | 97.57% | 2.032% | 99.2% | 99.05% | 99.12% | 1.416% | 99.71% | 99.84% | 99.78% | 0.5% | none
UP-Fall | 17.6459 | SMV | 4 | 3 | 1 | 8 | 8 | 1 | 3 | 256 | 5 | 0.01 | 98.4% | 99.05% | 98.71% | 2.292% | 98.25% | 99% | 98.62% | 2.032% | 100% | 100% | 100% | 0% | none
UP-Fall | 17.6459 | SMV | 4 | 3 | 1 | 8 | 16 | 1 | 2 | 256 | 5 | 0.01 | 99.2% | 98.59% | 98.89% | 1.557% | 96.65% | 98.05% | 97.34% | 0.9245% | 100% | 100% | 100% | 0% | none
UP-Fall | 17.6459 | SMV | 4 | 3 | 1 | 8 | 16 | 1 | 3 | 256 | 5 | 0.01 | 98.25% | 99.05% | 98.64% | 1.452% | 100% | 98.64% | 99.31% | 1.027% | 100% | 100% | 100% | 0% | none
UP-Fall | 17.6459 | SMV | 4 | 3 | 1 | 8 | 32 | 1 | 2 | 256 | 5 | 0.01 | 98.4% | 98.59% | 98.48% | 2.332% | 99.2% | 99.05% | 99.12% | 1.416% | 100% | 100% | 100% | 0% | none
UP-Fall | 17.6459 | SMV | 4 | 3 | 1 | 8 | 32 | 1 | 3 | 256 | 5 | 0.01 | 98.25% | 99.05% | 98.64% | 1.452% | 96.34% | 99.5% | 97.9% | 1.228% | 100% | 100% | 100% | 0% | none
UP-Fall | 17.6459 | SMV | 4 | 3 | 1 | 8 | 64 | 1 | 2 | 256 | 5 | 0.01 | 97.45% | 99.5% | 98.46% | 2.342% | 95.7% | 98.55% | 97.09% | 2.305% | 100% | 100% | 100% | 0% | none
UP-Fall | 17.6459 | SMV | 4 | 3 | 1 | 8 | 64 | 1 | 3 | 256 | 5 | 0.01 | 98.25% | 99.05% | 98.64% | 1.452% | 98.1% | 99.55% | 98.81% | 1.205% | 100% | 100% | 100% | 0% | none
UP-Fall | 17.6459 | SMV | 4 | 1 | 1 | 4 | 8 | 1 | 2 | 256 | 5 | 0.01 | 97.45% | 98.62% | 98.02% | 2.037% | 97.41% | 98.61% | 98% | 1.488% | 98.74% | 99.53% | 99.13% | 0.5044% | none
UP-Fall | 17.6459 | SMV | 4 | 1 | 1 | 4 | 8 | 1 | 3 | 256 | 5 | 0.01 | 95.66% | 98.59% | 97.08% | 2.182% | 98.37% | 98.59% | 98.47% | 1.219% | 98.49% | 99.53% | 99.01% | 0.6815% | none
UP-Fall | 17.6459 | SMV | 4 | 1 | 1 | 4 | 16 | 1 | 2 | 256 | 5 | 0.01 | 98.25% | 98.62% | 98.42% | 1.268% | 96% | 97.58% | 96.77% | 2.067% | 100% | 100% | 100% | 0% | none
UP-Fall | 17.6459 | SMV | 4 | 1 | 1 | 4 | 16 | 1 | 3 | 256 | 5 | 0.01 | 97.41% | 98.14% | 97.75% | 1.379% | 97.57% | 98.09% | 97.82% | 1.33% | 99.33% | 99.84% | 99.59% | 0.5821% | none
UP-Fall | 17.6459 | SMV | 4 | 1 | 1 | 4 | 32 | 1 | 2 | 256 | 5 | 0.01 | 99.2% | 99.5% | 99.35% | 1.455% | 98.37% | 99.5% | 98.93% | 1.523% | 100% | 100% | 100% | 0% | none
UP-Fall | 17.6459 | SMV | 4 | 1 | 1 | 4 | 32 | 1 | 3 | 256 | 5 | 0.01 | 98.25% | 99.05% | 98.64% | 1.452% | 94.44% | 98.59% | 96.43% | 2.783% | 100% | 100% | 100% | 0% | none
UP-Fall | 17.6459 | SMV | 4 | 1 | 1 | 4 | 64 | 1 | 2 | 256 | 5 | 0.01 | 99.2% | 99.05% | 99.12% | 1.416% | 97.41% | 99.5% | 98.45% | 1.479% | 100% | 100% | 100% | 0% | none
UP-Fall | 17.6459 | SMV | 4 | 1 | 1 | 4 | 64 | 1 | 3 | 256 | 5 | 0.01 | 97.45% | 99.05% | 98.23% | 2.206% | 99.2% | 99.5% | 99.35% | 1.455% | 100% | 100% | 100% | 0% | none
UP-Fall | 17.6459 | SMV | 4 | 1 | 1 | 8 | 8 | 1 | 2 | 256 | 5 | 0.01 | 97.41% | 99.03% | 98.22% | 1.714% | 96.43% | 99.07% | 97.73% | 1.671% | 98.76% | 99.53% | 99.14% | 0.5055% | none
UP-Fall | 17.6459 | SMV | 4 | 1 | 1 | 8 | 8 | 1 | 3 | 256 | 5 | 0.01 | 97.3% | 98.58% | 97.92% | 2.56% | 97.57% | 99.05% | 98.29% | 2.188% | 99.06% | 99.53% | 99.29% | 0.6478% | none
UP-Fall | 17.6459 | SMV | 4 | 1 | 1 | 8 | 16 | 1 | 2 | 256 | 5 | 0.01 | 98.25% | 99.5% | 98.87% | 1.579% | 99.2% | 99.5% | 99.35% | 1.455% | 99.41% | 99.84% | 99.63% | 0.5223% | none
UP-Fall | 17.6459 | SMV | 4 | 1 | 1 | 8 | 16 | 1 | 3 | 256 | 5 | 0.01 | 96.5% | 99.05% | 97.74% | 2.623% | 99.17% | 99.55% | 99.35% | 0.9525% | 98.78% | 100% | 99.39% | 0.3469% | none
UP-Fall | 17.6459 | SMV | 4 | 1 | 1 | 8 | 32 | 1 | 2 | 256 | 5 | 0.01 | 99.2% | 98.58% | 98.89% | 1.329% | 96.7% | 99.5% | 98.09% | 1.18% | 100% | 100% | 100% | 0% | none
UP-Fall | 17.6459 | SMV | 4 | 1 | 1 | 8 | 32 | 1 | 3 | 256 | 5 | 0.01 | 97.41% | 99.05% | 98.22% | 1.25% | 97.6% | 98.05% | 97.82% | 1.523% | 100% | 100% | 100% | 0% | none
UP-Fall | 17.6459 | SMV | 4 | 1 | 1 | 8 | 64 | 1 | 2 | 256 | 5 | 0.01 | 98.4% | 99.5% | 98.94% | 2.366% | 97.45% | 99.05% | 98.23% | 2.206% | 100% | 100% | 100% | 0% | none
UP-Fall | 17.6459 | SMV | 4 | 1 | 1 | 8 | 64 | 1 | 3 | 256 | 5 | 0.01 | 98.37% | 99.05% | 98.7% | 1.402% | 99.05% | 99.09% | 99.06% | 1.29% | 100% | 100% | 100% | 0% | none
UP-Fall | 17.6459 | SMV | 3 | 5 | 1 | 4 | 8 | 1 | 2 | 64 | 5 | 0.01 | 97.65% | 98.29% | 97.96% | 1.238% | 99.01% | 100% | 99.5% | 0.6822% | 100% | 100% | 100% | 0% | none
UP-Fall | 17.6459 | SMV | 3 | 5 | 1 | 4 | 16 | 1 | 2 | 64 | 5 | 0.01 | 98.58% | 98.71% | 98.64% | 0.9034% | 98.97% | 100% | 99.48% | 1.162% | 100% | 100% | 100% | 0% | none
UP-Fall | 17.6459 | SMV | 3 | 5 | 1 | 4 | 32 | 1 | 2 | 64 | 5 | 0.01 | 99.07% | 98.29% | 98.67% | 1.416% | 99.55% | 98.29% | 98.91% | 1.54% | 100% | 100% | 100% | 0% | none
UP-Fall | 17.6459 | SMV | 3 | 5 | 1 | 4 | 64 | 1 | 2 | 64 | 5 | 0.01 | 99.07% | 98.29% | 98.67% | 1.416% | 98.61% | 99.13% | 98.87% | 1.112% | 100% | 99.86% | 99.93% | 0.1612% | none
UP-Fall | 17.6459 | SMV | 3 | 5 | 1 | 8 | 8 | 1 | 2 | 64 | 5 | 0.01 | 98.07% | 99.14% | 98.6% | 0.4664% | 100% | 99.57% | 99.79% | 0.4783% | 99.69% | 100% | 99.84% | 0.2136% | none
UP-Fall | 17.6459 | SMV | 3 | 5 | 1 | 8 | 16 | 1 | 2 | 64 | 5 | 0.01 | 98.61% | 98.29% | 98.44% | 1.666% | 99.05% | 98.72% | 98.88% | 0.7635% | 100% | 100% | 100% | 0% | none
UP-Fall | 17.6459 | SMV | 3 | 5 | 1 | 8 | 32 | 1 | 2 | 64 | 5 | 0.01 | 99.07% | 99.14% | 99.1% | 0.9339% | 100% | 100% | 100% | 0% | 100% | 99.86% | 99.93% | 0.1623% | none
UP-Fall | 17.6459 | SMV | 3 | 5 | 1 | 8 | 64 | 1 | 2 | 64 | 5 | 0.01 | 99.55% | 99.14% | 99.34% | 0.9898% | 99.52% | 97.45% | 98.47% | 1.223% | 99.84% | 100% | 99.92% | 0.1792% | none
UP-Fall | 17.6459 | SMV | 3 | 3 | 1 | 4 | 8 | 1 | 2 | 64 | 5 | 0.01 | 97.59% | 96.6% | 97.06% | 2.278% | 96.7% | 97.38% | 97.02% | 1.879% | 99.84% | 100% | 99.92% | 0.1792% | none
UP-Fall | 17.6459 | SMV | 3 | 3 | 1 | 4 | 8 | 1 | 3 | 64 | 5 | 0.01 | 98.52% | 98.71% | 98.61% | 1.036% | 99.09% | 97.85% | 98.47% | 0.9874% | 100% | 100% | 100% | 0% | none
UP-Fall | 17.6459 | SMV | 3 | 3 | 1 | 4 | 16 | 1 | 2 | 64 | 5 | 0.01 | 99.55% | 98.71% | 99.13% | 1.198% | 100% | 97.47% | 98.72% | 0.9048% | 99.84% | 99.86% | 99.85% | 0.3408% | none
UP-Fall | 17.6459 | SMV | 3 | 3 | 1 | 4 | 16 | 1 | 3 | 64 | 5 | 0.01 | 99.06% | 98.27% | 98.66% | 0.9077% | 99.55% | 98.71% | 99.13% | 1.198% | 100% | 100% | 100% | 0% | none
UP-Fall | 17.6459 | SMV | 3 | 3 | 1 | 4 | 32 | 1 | 2 | 64 | 5 | 0.01 | 98.61% | 98.29% | 98.44% | 1.666% | 98.56% | 98.71% | 98.63% | 0.9015% | 100% | 100% | 100% | 0% | none
UP-Fall | 17.6459 | SMV | 3 | 3 | 1 | 4 | 32 | 1 | 3 | 64 | 5 | 0.01 | 98.56% | 99.14% | 98.84% | 0.791% | 98.64% | 97.43% | 98.02% | 1.443% | 100% | 100% | 100% | 0% | none
UP-Fall | 17.6459 | SMV | 3 | 3 | 1 | 4 | 64 | 1 | 2 | 64 | 5 | 0.01 | 98.58% | 98.71% | 98.64% | 0.9034% | 98.5% | 99.15% | 98.81% | 0.768% | 100% | 99.86% | 99.93% | 0.1623% | none
UP-Fall | 17.6459 | SMV | 3 | 3 | 1 | 4 | 64 | 1 | 3 | 64 | 5 | 0.01 | 99.07% | 98.71% | 98.89% | 1.095% | 99.05% | 100% | 99.52% | 0.656% | 99.69% | 99.86% | 99.77% | 0.3502% | none
UP-Fall | 17.6459 | SMV | 3 | 3 | 1 | 8 | 8 | 1 | 2 | 64 | 5 | 0.01 | 98.54% | 97.83% | 98.18% | 0.9733% | 99.03% | 97.01% | 98.01% | 1.178% | 100% | 99.86% | 99.93% | 0.1612% | none
UP-Fall | 17.6459 | SMV | 3 | 3 | 1 | 8 | 8 | 1 | 3 | 64 | 5 | 0.01 | 99.09% | 98.27% | 98.67% | 1.45% | 98.58% | 98.72% | 98.65% | 0.952% | 100% | 100% | 100% | 0% | none
UP-Fall | 17.6459 | SMV | 3 | 3 | 1 | 8 | 16 | 1 | 2 | 64 | 5 | 0.01 | 98.61% | 97.86% | 98.22% | 1.473% | 98.07% | 99.12% | 98.59% | 0.9344% | 100% | 99.86% | 99.93% | 0.1566% | none
UP-Fall | 17.6459 | SMV | 3 | 3 | 1 | 8 | 16 | 1 | 3 | 64 | 5 | 0.01 | 98.1% | 98.71% | 98.4% | 1.249% | 98.59% | 98.72% | 98.65% | 0.953% | 100% | 99.86% | 99.93% | 0.1566% | none
UP-Fall | 17.6459 | SMV | 3 | 3 | 1 | 8 | 32 | 1 | 2 | 64 | 5 | 0.01 | 98.56% | 98.7% | 98.63% | 1.203% | 98.13% | 98.29% | 98.19% | 1.455% | 100% | 100% | 100% | 0% | none
UP-Fall | 17.6459 | SMV | 3 | 3 | 1 | 8 | 32 | 1 | 3 | 64 | 5 | 0.01 | 99.09% | 98.71% | 98.9% | 1.571% | 99.52% | 100% | 99.76% | 0.5356% | 100% | 100% | 100% | 0% | none
UP-Fall | 17.6459 | SMV | 3 | 3 | 1 | 8 | 64 | 1 | 2 | 64 | 5 | 0.01 | 99.07% | 99.14% | 99.1% | 0.9339% | 98.57% | 99.57% | 99.07% | 0.5242% | 99.84% | 100% | 99.92% | 0.1764% | none
UP-Fall | 17.6459 | SMV | 3 | 3 | 1 | 8 | 64 | 1 | 3 | 64 | 5 | 0.01 | 99.07% | 98.71% | 98.89% | 1.095% | 97.66% | 99.13% | 98.39% | 0.5618% | 100% | 99.86% | 99.93% | 0.1566% | none
UP-Fall | 17.6459 | SMV | 3 | 1 | 1 | 4 | 8 | 1 | 2 | 64 | 5 | 0.01 | 98.58% | 98.7% | 98.63% | 1.227% | 98.57% | 97.82% | 98.18% | 0.5698% | 99.52% | 99.86% | 99.69% | 0.3153% | none
UP-Fall | 17.6459 | SMV | 3 | 1 | 1 | 4 | 8 | 1 | 3 | 64 | 5 | 0.01 | 99.09% | 98.29% | 98.68% | 1.811% | 97.23% | 98.28% | 97.74% | 1.086% | 99.68% | 99.86% | 99.77% | 0.34% | none
UP-Fall | 17.6459 | SMV | 3 | 1 | 1 | 4 | 16 | 1 | 2 | 64 | 5 | 0.01 | 98.1% | 98.74% | 98.42% | 1.284% | 98.64% | 97.86% | 98.24% | 1.674% | 99.68% | 100% | 99.84% | 0.2178% | none
UP-Fall | 17.6459 | SMV | 3 | 1 | 1 | 4 | 16 | 1 | 3 | 64 | 5 | 0.01 | 97.11% | 98.29% | 97.68% | 0.8327% | 98.08% | 98.68% | 98.37% | 0.5848% | 99.84% | 99.86% | 99.85% | 0.3367% | none
UP-Fall | 17.6459 | SMV | 3 | 1 | 1 | 4 | 32 | 1 | 2 | 64 | 5 | 0.01 | 98.09% | 98.71% | 98.39% | 1.247% | 97.95% | 98.69% | 98.3% | 1.14% | 100% | 99.86% | 99.93% | 0.16% | none
UP-Fall | 17.6459 | SMV | 3 | 1 | 1 | 4 | 32 | 1 | 3 | 64 | 5 | 0.01 | 98.61% | 98.7% | 98.65% | 1.475% | 100% | 97.45% | 98.71% | 1.409% | 99.84% | 100% | 99.92% | 0.1792% | none
UP-Fall | 17.6459 | SMV | 3 | 1 | 1 | 4 | 64 | 1 | 2 | 64 | 5 | 0.01 | 96.56% | 98.71% | 97.6% | 2.026% | 95.02% | 99.57% | 97.24% | 2.521% | 99.84% | 100% | 99.92% | 0.1764% | none
UP-Fall | 17.6459 | SMV | 3 | 1 | 1 | 4 | 64 | 1 | 3 | 64 | 5 | 0.01 | 98.1% | 99.14% | 98.62% | 1.224% | 97.06% | 99.57% | 98.3% | 1.31% | 99.84% | 100% | 99.92% | 0.1764% | none
UP-Fall | 17.6459 | SMV | 3 | 1 | 1 | 8 | 8 | 1 | 2 | 64 | 5 | 0.01 | 98.58% | 98.71% | 98.64% | 1.23% | 97.65% | 98.7% | 98.17% | 0.9729% | 99.68% | 99.86% | 99.77% | 0.2097% | none
UP-Fall | 17.6459 | SMV | 3 | 1 | 1 | 8 | 8 | 1 | 3 | 64 | 5 | 0.01 | 99.03% | 99.14% | 99.08% | 0.9422% | 97.67% | 99.13% | 98.4% | 1.693% | 100% | 100% | 100% | 0% | none
UP-Fall | 17.6459 | SMV | 3 | 1 | 1 | 8 | 16 | 1 | 2 | 64 | 5 | 0.01 | 97.08% | 98.31% | 97.68% | 1.895% | 98.18% | 98.28% | 98.23% | 1.518% | 100% | 99.86% | 99.93% | 0.1623% | none
UP-Fall | 17.6459 | SMV | 3 | 1 | 1 | 8 | 16 | 1 | 3 | 64 | 5 | 0.01 | 98.58% | 98.74% | 98.66% | 1.471% | 98.58% | 97.84% | 98.2% | 0.9795% | 100% | 100% | 100% | 0% | none
UP-Fall | 17.6459 | SMV | 3 | 1 | 1 | 8 | 32 | 1 | 2 | 64 | 5 | 0.01 | 98.07% | 99.14% | 98.59% | 1.527% | 99.07% | 96.97% | 98.01% | 1.456% | 100% | 99.86% | 99.93% | 0.1566% | none
UP-Fall | 17.6459 | SMV | 3 | 1 | 1 | 8 | 32 | 1 | 3 | 64 | 5 | 0.01 | 98.6% | 98.29% | 98.43% | 1.664% | 97.1% | 98.7% | 97.89% | 0.9467% | 100% | 100% | 100% | 0% | none
UP-Fall | 17.6459 | SMV | 3 | 1 | 1 | 8 | 64 | 1 | 2 | 64 | 5 | 0.01 | 97.01% | 98.71% | 97.83% | 1.949% | 96.04% | 99.14% | 97.56% | 1.839% | 100% | 100% | 100% | 0% | none
UP-Fall | 17.6459 | SMV | 3 | 1 | 1 | 8 | 64 | 1 | 3 | 64 | 5 | 0.01 | 99.09% | 99.14% | 99.11% | 1.461% | 99.09% | 99.57% | 99.33% | 1.506% | 100% | 100% | 100% | 0% | none
UP-Fall | 17.6459 | SMV | 3 | 5 | 1 | 4 | 8 | 1 | 2 | 256 | 5 | 0.01 | 97.6% | 98.71% | 98.14% | 1.338% | 99.51% | 99.15% | 99.32% | 0.981% | 99.84% | 100% | 99.92% | 0.1792% | none
UP-Fall | 17.6459 | SMV | 3 | 5 | 1 | 4 | 16 | 1 | 2 | 256 | 5 | 0.01 | 98.1% | 98.27% | 98.18% | 1.258% | 98.18% | 98.28% | 98.22% | 1.884% | 99.84% | 100% | 99.92% | 0.1792% | none
UP-Fall | 17.6459 | SMV | 3 | 5 | 1 | 4 | 32 | 1 | 2 | 256 | 5 | 0.01 | 99.07% | 98.71% | 98.89% | 1.095% | 98.57% | 99.57% | 99.07% | 0.5242% | 100% | 99.86% | 99.93% | 0.16% | none
UP-Fall | 17.6459 | SMV | 3 | 5 | 1 | 4 | 64 | 1 | 2 | 256 | 5 | 0.01 | 99.07% | 99.57% | 99.32% | 1.005% | 98.61% | 97.84% | 98.22% | 1.679% | 100% | 100% | 100% | 0% | none
UP-Fall | 17.6459 | SMV | 3 | 5 | 1 | 8 | 8 | 1 | 2 | 256 | 5 | 0.01 | 98.61% | 98.71% | 98.66% | 1.232% | 98.06% | 99.14% | 98.6% | 0.9301% | 99.85% | 99.86% | 99.85% | 0.2012% | none
UP-Fall | 17.6459 | SMV | 3 | 5 | 1 | 8 | 16 | 1 | 2 | 256 | 5 | 0.01 | 99.07% | 98.7% | 98.88% | 1.132% | 99.07% | 96.16% | 97.59% | 0.8607% | 100% | 99.86% | 99.93% | 0.1612% | none
UP-Fall | 17.6459 | SMV | 3 | 5 | 1 | 8 | 32 | 1 | 2 | 256 | 5 | 0.01 | 99.07% | 98.27% | 98.66% | 1.22% | 99.09% | 97.43% | 98.25% | 0.9788% | 99.84% | 100% | 99.92% | 0.1764% | none
UP-Fall | 17.6459 | SMV | 3 | 5 | 1 | 8 | 64 | 1 | 2 | 256 | 5 | 0.01 | 99.07% | 99.14% | 99.1% | 0.9339% | 99.07% | 99.57% | 99.32% | 1.005% | 99.85% | 100% | 99.92% | 0.1723% | none
UP-Fall | 17.6459 | SMV | 3 | 3 | 1 | 4 | 8 | 1 | 2 | 256 | 5 | 0.01 | 99.07% | 98.29% | 98.67% | 1.416% | 98.18% | 95.28% | 96.7% | 0.7532% | 99.52% | 99.86% | 99.69% | 0.5013% | none
UP-Fall | 17.6459 | SMV | 3 | 3 | 1 | 4 | 8 | 1 | 3 | 256 | 5 | 0.01 | 97.09% | 97.43% | 97.22% | 1.447% | 99.55% | 97.01% | 98.26% | 1.821% | 99.38% | 99.72% | 99.55% | 0.4916% | none
UP-Fall | 17.6459 | SMV | 3 | 3 | 1 | 4 | 16 | 1 | 2 | 256 | 5 | 0.01 | 98.56% | 97.43% | 97.97% | 1.76% | 98.13% | 98.71% | 98.41% | 1.254% | 99.53% | 99.58% | 99.55% | 0.3118% | none
UP-Fall | 17.6459 | SMV | 3 | 3 | 1 | 4 | 16 | 1 | 3 | 256 | 5 | 0.01 | 98.58% | 98.71% | 98.65% | 0.9432% | 97.61% | 98.7% | 98.15% | 1.268% | 99.53% | 100% | 99.76% | 0.3534% | none
UP-Fall | 17.6459 | SMV | 3 | 3 | 1 | 4 | 32 | 1 | 2 | 256 | 5 | 0.01 | 98.13% | 98.29% | 98.19% | 1.455% | 99.05% | 100% | 99.52% | 0.656% | 99.53% | 100% | 99.77% | 0.3486% | none
UP-Fall | 17.6459 | SMV | 3 | 3 | 1 | 4 | 32 | 1 | 3 | 256 | 5 | 0.01 | 99.07% | 98.71% | 98.89% | 1.095% | 100% | 99.15% | 99.57% | 0.5858% | 100% | 99.86% | 99.93% | 0.16% | none
UP-Fall | 17.6459 | SMV | 3 | 3 | 1 | 4 | 64 | 1 | 2 | 256 | 5 | 0.01 | 99.07% | 99.14% | 99.1% | 0.9339% | 98.11% | 99.57% | 98.83% | 0.7879% | 100% | 100% | 100% | 0% | none
UP-Fall | 17.6459 | SMV | 3 | 3 | 1 | 4 | 64 | 1 | 3 | 256 | 5 | 0.01 | 99.07% | 97.42% | 98.23% | 1.253% | 99.52% | 99.15% | 99.33% | 0.977% | 99.84% | 100% | 99.92% | 0.1792% | none
UP-Fall | 17.6459 | SMV | 3 | 3 | 1 | 8 | 8 | 1 | 2 | 256 | 5 | 0.01 | 98.04% | 98.28% | 98.15% | 1.289% | 99.01% | 98.3% | 98.63% | 1.78% | 99.68% | 100% | 99.84% | 0.2178% | none
UP-Fall | 17.6459 | SMV | 3 | 3 | 1 | 8 | 8 | 1 | 3 | 256 | 5 | 0.01 | 98.16% | 98.7% | 98.43% | 1.508% | 98.53% | 96.98% | 97.74% | 1.048% | 100% | 100% | 100% | 0% | none
UP-Fall | 17.6459 | SMV | 3 | 3 | 1 | 8 | 16 | 1 | 2 | 256 | 5 | 0.01 | 98.58% | 98.71% | 98.64% | 1.445% | 97.19% | 98.26% | 97.72% | 2.046% | 100% | 100% | 100% | 0% | none
UP-Fall | 17.6459 | SMV | 3 | 3 | 1 | 8 | 16 | 1 | 3 | 256 | 5 | 0.01 | 98.61% | 98.7% | 98.65% | 1.475% | 99.07% | 99.57% | 99.32% | 1.005% | 99.84% | 100% | 99.92% | 0.1792% | none
UP-Fall | 17.6459 | SMV | 3 | 3 | 1 | 8 | 32 | 1 | 2 | 256 | 5 | 0.01 | 98.58% | 98.71% | 98.64% | 1.23% | 98.58% | 98.71% | 98.64% | 1.445% | 99.84% | 99.86% | 99.85% | 0.2096% | none
UP-Fall | 17.6459 | SMV | 3 | 3 | 1 | 8 | 32 | 1 | 3 | 256 | 5 | 0.01 | 99.07% | 98.71% | 98.89% | 0.7878% | 98.12% | 99.14% | 98.62% | 0.4763% | 99.84% | 100% | 99.92% | 0.1764% | none
UP-Fall | 17.6459 | SMV | 3 | 3 | 1 | 8 | 64 | 1 | 2 | 256 | 5 | 0.01 | 99.07% | 99.14% | 99.1% | 0.9339% | 99.01% | 99.15% | 99.07% | 0.9249% | 100% | 99.86% | 99.93% | 0.1623% | none
UP-Fall | 17.6459 | SMV | 3 | 3 | 1 | 8 | 64 | 1 | 3 | 256 | 5 | 0.01 | 98.61% | 98.71% | 98.66% | 1.447% | 98.16% | 98.25% | 98.21% | 1.004% | 100% | 100% | 100% | 0% | none
UP-Fall | 17.6459 | SMV | 3 | 1 | 1 | 4 | 8 | 1 | 2 | 256 | 5 | 0.01 | 98.1% | 98.31% | 98.2% | 1.015% | 95.93% | 100% | 97.94% | 0.7422% | 99.07% | 99.42% | 99.25% | 0.2611% | none
UP-Fall | 17.6459 | SMV | 3 | 1 | 1 | 4 | 8 | 1 | 3 | 256 | 5 | 0.01 | 98.13% | 98.29% | 98.19% | 1.455% | 96.56% | 99.57% | 98.05% | 1.343% | 99.06% | 99.43% | 99.25% | 0.7026% | none
UP-Fall | 17.6459 | SMV | 3 | 1 | 1 | 4 | 16 | 1 | 2 | 256 | 5 | 0.01 | 98.07% | 98.27% | 98.15% | 1.314% | 98.46% | 98.72% | 98.57% | 1.471% | 99.21% | 99.43% | 99.32% | 0.4191% | none
UP-Fall | 17.6459 | SMV | 3 | 1 | 1 | 4 | 16 | 1 | 3 | 256 | 5 | 0.01 | 98.1% | 98.71% | 98.4% | 1.249% | 96.6% | 99.57% | 98.06% | 1.646% | 99.53% | 99.44% | 99.48% | 0.3357% | none
UP-Fall | 17.6459 | SMV | 3 | 1 | 1 | 4 | 32 | 1 | 2 | 256 | 5 | 0.01 | 97.52% | 98.7% | 98.09% | 1.22% | 97.99% | 98.72% | 98.33% | 1.274% | 99.37% | 99.86% | 99.62% | 0.2636% | none
UP-Fall | 17.6459 | SMV | 3 | 1 | 1 | 4 | 32 | 1 | 3 | 256 | 5 | 0.01 | 98.07% | 98.29% | 98.16% | 1.707% | 96.78% | 98.7% | 97.73% | 1.569% | 99.68% | 100% | 99.84% | 0.2182% | none
UP-Fall | 17.6459 | SMV | 3 | 1 | 1 | 4 | 64 | 1 | 2 | 256 | 5 | 0.01 | 99.09% | 99.14% | 99.11% | 1.461% | 96.64% | 98.7% | 97.65% | 1.711% | 100% | 100% | 100% | 0% | none
UP-Fall | 17.6459 | SMV | 3 | 1 | 1 | 4 | 64 | 1 | 3 | 256 | 5 | 0.01 | 98.61% | 99.14% | 98.87% | 1.375% | 98.07% | 98.71% | 98.38% | 1.345% | 99.84% | 99.71% | 99.78% | 0.329% | none
UP-Fall | 17.6459 | SMV | 3 | 1 | 1 | 8 | 8 | 1 | 2 | 256 | 5 | 0.01 | 97.09% | 98.71% | 97.89% | 1.526% | 98.07% | 98.71% | 98.38% | 1.544% | 99.37% | 99.57% | 99.47% | 0.5127% | none
UP-Fall | 17.6459 | SMV | 3 | 1 | 1 | 8 | 8 | 1 | 3 | 256 | 5 | 0.01 | 98.07% | 98.71% | 98.38% | 1.544% | 99.03% | 97.44% | 98.22% | 1.213% | 99.53% | 99.57% | 99.55% | 0.4121% | none
UP-Fall | 17.6459 | SMV | 3 | 1 | 1 | 8 | 16 | 1 | 2 | 256 | 5 | 0.01 | 98.09% | 99.14% | 98.61% | 1.223% | 96.53% | 99.14% | 97.81% | 1.628% | 99.53% | 99.72% | 99.62% | 0.3749% | none
UP-Fall | 17.6459 | SMV | 3 | 1 | 1 | 8 | 16 | 1 | 3 | 256 | 5 | 0.01 | 99.09% | 97.86% | 98.46% | 1.674% | 99.49% | 100% | 99.74% | 0.5771% | 99.37% | 99.43% | 99.4% | 0.3351% | none
UP-Fall | 17.6459 | SMV | 3 | 1 | 1 | 8 | 32 | 1 | 2 | 256 | 5 | 0.01 | 98.07% | 98.74% | 98.4% | 1.763% | 98.97% | 100% | 99.48% | 1.162% | 99.37% | 99.86% | 99.61% | 0.2802% | none
UP-Fall | 17.6459 | SMV | 3 | 1 | 1 | 8 | 32 | 1 | 3 | 256 | 5 | 0.01 | 98.07% | 98.29% | 98.16% | 1.707% | 98.18% | 98.26% | 98.22% | 1.689% | 99.69% | 100% | 99.84% | 0.2154% | none
UP-Fall | 17.6459 | SMV | 3 | 1 | 1 | 8 | 64 | 1 | 2 | 256 | 5 | 0.01 | 97.04% | 99.14% | 98.06% | 2.312% | 98.01% | 99.57% | 98.78% | 1.213% | 100% | 99.71% | 99.86% | 0.3206% | none
UP-Fall | 17.6459 | SMV | 3 | 1 | 1 | 8 | 64 | 1 | 3 | 256 | 5 | 0.01 | 98.07% | 99.14% | 98.59% | 1.527% | 98.18% | 98.28% | 98.23% | 1.518% | 100% | 100% | 100% | 0% | none
UP-Fall | 17.6459 | SMV | 2 | 5 | 1 | 4 | 8 | 1 | 2 | 64 | 5 | 0.01 | 99.18% | 98.81% | 98.99% | 1.016% | 99.18% | 96.83% | 97.99% | 1.215% | 99.73% | 99.6% | 99.66% | 0.235% | none
UP-Fall | 17.6459 | SMV | 2 | 5 | 1 | 4 | 16 | 1 | 2 | 64 | 5 | 0.01 | 99.18% | 97.63% | 98.39% | 1.82% | 98.78% | 97.62% | 98.19% | 1.315% | 99.86% | 99.47% | 99.67% | 0.4094% | none
UP-Fall | 17.6459 | SMV | 2 | 5 | 1 | 4 | 32 | 1 | 2 | 64 | 5 | 0.01 | 99.18% | 98.82% | 98.99% | 1% | 99.18% | 98.02% | 98.59% | 1.344% | 99.73% | 100% | 99.86% | 0.1873% | none
UP-Fall | 17.6459 | SMV | 2 | 5 | 1 | 4 | 64 | 1 | 2 | 64 | 5 | 0.01 | 99.18% | 98.41% | 98.79% | 1.103% | 99.59% | 98.81% | 99.19% | 0.8448% | 99.86% | 99.87% | 99.86% | 0.1854% | none
UP-Fall | 17.6459 | SMV | 2 | 5 | 1 | 8 | 8 | 1 | 2 | 64 | 5 | 0.01 | 98.78% | 98.4% | 98.58% | 1.167% | 98.37% | 98.81% | 98.58% | 0.5525% | 100% | 99.87% | 99.93% | 0.1503% | none
UP-Fall | 17.6459 | SMV | 2 | 5 | 1 | 8 | 16 | 1 | 2 | 64 | 5 | 0.01 | 99.18% | 98.02% | 98.59% | 0.8953% | 99.59% | 98.01% | 98.79% | 1.658% | 99.59% | 99.87% | 99.73% | 0.2851% | none
UP-Fall | 17.6459 | SMV | 2 | 5 | 1 | 8 | 32 | 1 | 2 | 64 | 5 | 0.01 | 98.78% | 98.82% | 98.79% | 1.301% | 98.78% | 99.2% | 98.99% | 1.434% | 99.86% | 99.87% | 99.86% | 0.1854% | none
UP-Fall | 17.6459 | SMV | 2 | 5 | 1 | 8 | 64 | 1 | 2 | 64 | 5 | 0.01 | 99.59% | 99.21% | 99.4% | 0.9008% | 99.59% | 100% | 99.79% | 0.4587% | 100% | 99.87% | 99.93% | 0.1493% | none
UP-Fall | 17.6459 | SMV | 2 | 3 | 1 | 4 | 8 | 1 | 2 | 64 | 5 | 0.01 | 96.3% | 98.42% | 97.35% | 1.173% | 97.96% | 97.22% | 97.58% | 1.528% | 99.86% | 99.46% | 99.66% | 0.3367% | none
UP-Fall | 17.6459 | SMV | 2 | 3 | 1 | 4 | 8 | 1 | 3 | 64 | 5 | 0.01 | 98.36% | 97.62% | 97.98% | 0.7009% | 98.36% | 99.2% | 98.78% | 0.445% | 99.73% | 99.6% | 99.66% | 0.2381% | none
UP-Fall | 17.6459 | SMV | 2 | 3 | 1 | 4 | 16 | 1 | 2 | 64 | 5 | 0.01 | 98.77% | 97.63% | 98.18% | 1.798% | 98.78% | 96.42% | 97.58% | 1.334% | 100% | 99.73% | 99.87% | 0.1835% | none
UP-Fall | 17.6459 | SMV | 2 | 3 | 1 | 4 | 16 | 1 | 3 | 64 | 5 | 0.01 | 98.78% | 98.81% | 98.79% | 1.114% | 98.78% | 98% | 98.38% | 0.9089% | 99.86% | 99.6% | 99.73% | 0.3683% | none
UP-Fall | 17.6459 | SMV | 2 | 3 | 1 | 4 | 32 | 1 | 2 | 64 | 5 | 0.01 | 98.78% | 98.02% | 98.39% | 1.347% | 97.96% | 97.21% | 97.58% | 1.686% | 100% | 99.73% | 99.87% | 0.1829% | none
UP-Fall | 17.6459 | SMV | 2 | 3 | 1 | 4 | 32 | 1 | 3 | 64 | 5 | 0.01 | 99.18% | 98.41% | 98.79% | 1.66% | 99.18% | 97.22% | 98.19% | 0.4499% | 99.86% | 99.73% | 99.8% | 0.1842% | none
UP-Fall | 17.6459 | SMV | 2 | 3 | 1 | 4 | 64 | 1 | 2 | 64 | 5 | 0.01 | 98.37% | 98.42% | 98.38% | 0.9013% | 97.96% | 97.22% | 97.58% | 0.8956% | 99.86% | 99.87% | 99.87% | 0.1848% | none
UP-Fall | 17.6459 | SMV | 2 | 3 | 1 | 4 | 64 | 1 | 3 | 64 | 5 | 0.01 | 99.59% | 98.42% | 99% | 1.413% | 99.18% | 98.42% | 98.79% | 1.309% | 100% | 99.47% | 99.73% | 0.2812% | none
UP-Fall | 17.6459 | SMV | 2 | 3 | 1 | 8 | 8 | 1 | 2 | 64 | 5 | 0.01 | 98.37% | 98.02% | 98.18% | 1.648% | 99.59% | 97.62% | 98.59% | 1.135% | 99.59% | 99.87% | 99.73% | 0.2867% | none
UP-Fall | 17.6459 | SMV | 2 | 3 | 1 | 8 | 8 | 1 | 3 | 64 | 5 | 0.01 | 99.18% | 98% | 98.59% | 1.533% | 98.35% | 97.22% | 97.78% | 1.133% | 99.59% | 99.73% | 99.66% | 0.2381% | none
UP-Fall | 17.6459 | SMV | 2 | 3 | 1 | 8 | 16 | 1 | 2 | 64 | 5 | 0.01 | 99.59% | 98.82% | 99.2% | 1.096% | 100% | 97.22% | 98.59% | 0.8836% | 99.73% | 99.87% | 99.8% | 0.3047% | none
UP-Fall | 17.6459 | SMV | 2 | 3 | 1 | 8 | 16 | 1 | 3 | 64 | 5 | 0.01 | 98.78% | 98.42% | 98.59% | 1.151% | 98.37% | 97.98% | 98.16% | 0.8461% | 100% | 99.87% | 99.93% | 0.1483% | none
UP-Fall | 17.6459 | SMV | 2 | 3 | 1 | 8 | 32 | 1 | 2 | 64 | 5 | 0.01 | 99.18% | 99.21% | 99.19% | 0.8448% | 98.36% | 98.4% | 98.37% | 1.152% | 100% | 99.87% | 99.93% | 0.1493% | none
UP-Fall | 17.6459 | SMV | 2 | 3 | 1 | 8 | 32 | 1 | 3 | 64 | 5 | 0.01 | 99.18% | 98.82% | 98.99% | 1% | 99.59% | 98.42% | 99% | 0.7004% | 99.86% | 99.6% | 99.73% | 0.2814% | none
UP-Fall | 17.6459 | SMV | 2 | 3 | 1 | 8 | 64 | 1 | 2 | 64 | 5 | 0.01 | 98.78% | 99.21% | 98.99% | 1.244% | 99.59% | 98.82% | 99.2% | 0.8304% | 99.59% | 99.87% | 99.73% | 0.2823% | none
UP-Fall | 17.6459 | SMV | 2 | 3 | 1 | 8 | 64 | 1 | 3 | 64 | 5 | 0.01 | 99.18% | 98.82% | 98.99% | 1% | 99.18% | 98.02% | 98.59% | 1.525% | 99.86% | 99.87% | 99.86% | 0.186% | none
UP-Fall | 17.6459 | SMV | 2 | 1 | 1 | 4 | 8 | 1 | 2 | 64 | 5 | 0.01 | 97.55% | 97.61% | 97.56% | 1.567% | 97.96% | 97.6% | 97.77% | 1.674% | 99.18% | 99.73% | 99.46% | 0.4531% | none
UP-Fall | 17.6459 | SMV | 2 | 1 | 1 | 4 | 8 | 1 | 3 | 64 | 5 | 0.01 | 97.54% | 96.41% | 96.96% | 1.227% | 98.37% | 96.43% | 97.39% | 0.8999% | 99.32% | 99.46% | 99.39% | 0.5003% | none
UP-Fall | 17.6459 | SMV | 2 | 1 | 1 | 4 | 16 | 1 | 2 | 64 | 5 | 0.01 | 98.37% | 96.82% | 97.57% | 1.527% | 97.96% | 97.22% | 97.58% | 2.108% | 99.73% | 99.46% | 99.59% | 0.4403% | none
UP-Fall | 17.6459 | SMV | 2 | 1 | 1 | 4 | 16 | 1 | 3 | 64 | 5 | 0.01 | 98.37% | 96.39% | 97.37% | 1.358% | 100% | 96.78% | 98.37% | 0.9298% | 99.45% | 99.74% | 99.59% | 0.2806% | none
UP-Fall | 17.6459 | SMV | 2 | 1 | 1 | 4 | 32 | 1 | 2 | 64 | 5 | 0.01 | 97.53% | 97.61% | 97.56% | 2.109% | 95.92% | 96.77% | 96.31% | 1.72% | 100% | 99.07% | 99.53% | 0.2987% | none
UP-Fall | 17.6459 | SMV | 2 | 1 | 1 | 4 | 32 | 1 | 3 | 64 | 5 | 0.01 | 97.96% | 96.8% | 97.37% | 1.368% | 98.78% | 96.05% | 97.39% | 0.9421% | 99.32% | 99.73% | 99.52% | 0.3059% | none
UP-Fall | 17.6459 | SMV | 2 | 1 | 1 | 4 | 64 | 1 | 2 | 64 | 5 | 0.01 | 98.37% | 98.42% | 98.38% | 1.158% | 98.37% | 97.22% | 97.78% | 0.8525% | 99.59% | 99.6% | 99.59% | 0.3654% | none
UP-Fall | 17.6459 | SMV | 2 | 1 | 1 | 4 | 64 | 1 | 3 | 64 | 5 | 0.01 | 97.96% | 95.99% | 96.95% | 0.7442% | 99.18% | 96.35% | 97.74% | 0.8576% | 99.86% | 98.94% | 99.4% | 0.5978% | none
UP-Fall | 17.6459 | SMV | 2 | 1 | 1 | 8 | 8 | 1 | 2 | 64 | 5 | 0.01 | 97.55% | 96.38% | 96.95% | 1.617% | 99.18% | 97.24% | 98.2% | 1.314% | 99.18% | 99.47% | 99.32% | 0.415% | none
UP-Fall | 17.6459 | SMV | 2 | 1 | 1 | 8 | 8 | 1 | 3 | 64 | 5 | 0.01 | 96.73% | 97.61% | 97.15% | 2.65% | 97.13% | 96.78% | 96.95% | 2.03% | 99.45% | 99.87% | 99.66% | 0.3402% | none
UP-Fall | 17.6459 | SMV | 2 | 1 | 1 | 8 | 16 | 1 | 2 | 64 | 5 | 0.01 | 97.55% | 96.81% | 97.16% | 1.674% | 97.96% | 95.62% | 96.78% | 2.201% | 99.59% | 99.47% | 99.53% | 0.3859% | none
UP-Fall | 17.6459 | SMV | 2 | 1 | 1 | 8 | 16 | 1 | 3 | 64 | 5 | 0.01 | 97.55% | 97.62% | 97.56% | 1.724% | 96.33% | 97.2% | 96.75% | 1.664% | 99.73% | 99.73% | 99.73% | 0.1512% | none
UP-Fall | 17.6459 | SMV | 2 | 1 | 1 | 8 | 32 | 1 | 2 | 64 | 5 | 0.01 | 97.14% | 98% | 97.54% | 1.58% | 97.54% | 97.6% | 97.56% | 2.101% | 99.04% | 99.73% | 99.39% | 0.2877% | none
UP-Fall | 17.6459 | SMV | 2 | 1 | 1 | 8 | 32 | 1 | 3 | 64 | 5 | 0.01 | 97.95% | 98.02% | 97.97% | 1.602% | 95.1% | 97.6% | 96.34% | 0.8947% | 100% | 99.73% | 99.87% | 0.1823% | none
UP-Fall | 17.6459 | SMV | 2 | 1 | 1 | 8 | 64 | 1 | 2 | 64 | 5 | 0.01 | 97.55% | 97.2% | 97.37% | 1.84% | 97.55% | 95.98% | 96.74% | 1.821% | 99.73% | 99.6% | 99.66% | 0.338% | none
UP-Fall | 17.6459 | SMV | 2 | 1 | 1 | 8 | 64 | 1 | 3 | 64 | 5 | 0.01 | 97.55% | 96.82% | 97.18% | 2.806% | 96.73% | 97.22% | 96.97% | 1.913% | 99.73% | 99.87% | 99.8% | 0.3034% | none
UP-Fall | 17.6459 | SMV | 2 | 5 | 1 | 4 | 8 | 1 | 2 | 256 | 5 | 0.01 | 97.54% | 97.62% | 97.57% | 1.525% | 99.58% | 97.62% | 98.59% | 1.14% | 99.45% | 99.73% | 99.59% | 0.2841% | none
UP-Fall | 17.6459 | SMV | 2 | 5 | 1 | 4 | 16 | 1 | 2 | 256 | 5 | 0.01 | 99.18% | 98.41% | 98.79% | 1.103% | 99.59% | 100% | 99.79% | 0.4587% | 100% | 99.87% | 99.93% | 0.1483% | none
UP-Fall | 17.6459 | SMV | 2 | 5 | 1 | 4 | 32 | 1 | 2 | 256 | 5 | 0.01 | 99.59% | 97.62% | 98.59% | 1.349% | 99.18% | 99.59% | 99.39% | 0.9133% | 99.73% | 99.73% | 99.73% | 0.2817% | none
UP-Fall | 17.6459 | SMV | 2 | 5 | 1 | 4 | 64 | 1 | 2 | 256 | 5 | 0.01 | 99.18% | 98.41% | 98.79% | 1.103% | 99.18% | 97.62% | 98.39% | 1.139% | 99.86% | 99.74% | 99.8% | 0.2984% | none
UP-Fall | 17.6459 | SMV | 2 | 5 | 1 | 8 | 8 | 1 | 2 | 256 | 5 | 0.01 | 97.14% | 97.6% | 97.37% | 1.681% | 98.77% | 99.2% | 98.98% | 1.01% | 99.86% | 99.87% | 99.87% | 0.1848% | none
UP-Fall | 17.6459 | SMV | 2 | 5 | 1 | 8 | 16 | 1 | 2 | 256 | 5 | 0.01 | 99.18% | 98.02% | 98.59% | 1.344% | 100% | 98.42% | 99.21% | 0.8291% | 100% | 99.87% | 99.93% | 0.1503% | none
UP-Fall | 17.6459 | SMV | 2 | 5 | 1 | 8 | 32 | 1 | 2 | 256 | 5 | 0.01 | 99.59% | 98.8% | 99.19% | 0.8448% | 98.78% | 99.59% | 99.18% | 0.8544% | 100% | 99.87% | 99.93% | 0.1493% | none
UP-Fall | 17.6459 | SMV | 2 | 5 | 1 | 8 | 64 | 1 | 2 | 256 | 5 | 0.01 | 98.78% | 98.82% | 98.79% | 1.316% | 99.59% | 99.21% | 99.4% | 0.9008% | 99.86% | 100% | 99.93% | 0.1524% | none
UP-Fall | 17.6459 | SMV | 2 | 3 | 1 | 4 | 8 | 1 | 2 | 256 | 5 | 0.01 | 98.37% | 98.42% | 98.38% | 1.344% | 98.78% | 98.02% | 98.39% | 1.138% | 99.32% | 99.34% | 99.33% | 0.5303% | none
UP-Fall | 17.6459 | SMV | 2 | 3 | 1 | 4 | 8 | 1 | 3 | 256 | 5 | 0.01 | 98.78% | 97.19% | 97.97% | 1.261% | 98.37% | 97.6% | 97.98% | 1.001% | 99.45% | 99.87% | 99.66% | 0.416% | none
UP-Fall | 17.6459 | SMV | 2 | 3 | 1 | 4 | 16 | 1 | 2 | 256 | 5 | 0.01 | 97.53% | 97.23% | 97.36% | 1.519% | 97.55% | 96.01% | 96.76% | 0.8314% | 99.73% | 99.73% | 99.73% | 0.2836% | none
UP-Fall | 17.6459 | SMV | 2 | 3 | 1 | 4 | 16 | 1 | 3 | 256 | 5 | 0.01 | 98.37% | 97.61% | 97.98% | 0.7149% | 99.59% | 99.6% | 99.6% | 0.9036% | 99.59% | 98.94% | 99.26% | 0.4964% | none
UP-Fall | 17.6459 | SMV | 2 | 3 | 1 | 4 | 32 | 1 | 2 | 256 | 5 | 0.01 | 98.37% | 97.62% | 97.98% | 1.231% | 99.18% | 96.83% | 97.99% | 1.219% | 99.59% | 99.87% | 99.73% | 0.152% | none
UP-Fall | 17.6459 | SMV | 2 | 3 | 1 | 4 | 32 | 1 | 3 | 256 | 5 | 0.01 | 98.78% | 97.61% | 98.18% | 0.84% | 100% | 96.07% | 98.01% | 1.579% | 99.59% | 99.46% | 99.53% | 0.3019% | none
UP-Fall | 17.6459 | SMV | 2 | 3 | 1 | 4 | 64 | 1 | 2 | 256 | 5 | 0.01 | 97.96% | 97.63% | 97.77% | 1.302% | 97.14% | 97.6% | 97.36% | 1.149% | 99.86% | 99.74% | 99.8% | 0.4485% | none
UP-Fall | 17.6459 | SMV | 2 | 3 | 1 | 4 | 64 | 1 | 3 | 256 | 5 | 0.01 | 99.18% | 98.42% | 98.79% | 1.317% | 99.18% | 98.39% | 98.78% | 0.8495% | 99.73% | 99.74% | 99.73% | 0.2819% | none
UP-Fall | 17.6459 | SMV | 2 | 3 | 1 | 8 | 8 | 1 | 2 | 256 | 5 | 0.01 | 98.78% | 98.42% | 98.59% | 1.686% | 97.55% | 97.62% | 97.58% | 1.693% | 99.45% | 99.47% | 99.46% | 0.3874% | none
UP-Fall | 17.6459 | SMV | 2 | 3 | 1 | 8 | 8 | 1 | 3 | 256 | 5 | 0.01 | 98.78% | 98.03% | 98.39% | 1.824% | 98.37% | 97.59% | 97.97% | 1.594% | 99.45% | 99.74% | 99.59% | 0.3693% | none
UP-Fall | 17.6459 | SMV | 2 | 3 | 1 | 8 | 16 | 1 | 2 | 256 | 5 | 0.01 | 99.18% | 98.82% | 98.99% | 1% | 98.37% | 98.42% | 98.38% | 1.344% | 99.73% | 99.87% | 99.8% | 0.3037% | none
UP-Fall | 17.6459 | SMV | 2 | 3 | 1 | 8 | 16 | 1 | 3 | 256 | 5 | 0.01 | 98.78% | 98.4% | 98.58% | 0.5618% | 100% | 98.42% | 99.2% | 0.8303% | 99.73% | 99.87% | 99.8% | 0.1854% | none
UP-Fall | 17.6459 | SMV | 2 | 3 | 1 | 8 | 32 | 1 | 2 | 256 | 5 | 0.01 | 98.37% | 98.03% | 98.18% | 1.646% | 97.96% | 98.8% | 98.38% | 1.355% | 99.45% | 100% | 99.73% | 0.2856% | none
UP-Fall | 17.6459 | SMV | 2 | 3 | 1 | 8 | 32 | 1 | 3 | 256 | 5 | 0.01 | 98.78% | 98.82% | 98.79% | 1.316% | 99.59% | 99.6% | 99.59% | 0.5562% | 99.73% | 99.6% | 99.66% | 0.4131% | none
UP-Fall | 17.6459 | SMV | 2 | 3 | 1 | 8 | 64 | 1 | 2 | 256 | 5 | 0.01 | 99.59% | 98.02% | 98.8% | 1.099% | 98.78% | 99.21% | 98.99% | 0.7145% | 99.73% | 99.73% | 99.73% | 0.4391% | none
UP-Fall | 17.6459 | SMV | 2 | 3 | 1 | 8 | 64 | 1 | 3 | 256 | 5 | 0.01 | 98.78% | 98.8% | 98.78% | 1.322% | 99.18% | 99.6% | 99.39% | 0.9053% | 100% | 99.73% | 99.87% | 0.1829% | none
UP-Fall | 17.6459 | SMV | 2 | 1 | 1 | 4 | 8 | 1 | 2 | 256 | 5 | 0.01 | 97.96% | 97.59% | 97.76% | 0.8747% | 95.09% | 96.82% | 95.92% | 0.06696% | 99.04% | 99.6% | 99.32% | 0.6317% | none
UP-Fall | 17.6459 | SMV | 2 | 1 | 1 | 4 | 8 | 1 | 3 | 256 | 5 | 0.01 | 98.78% | 97.62% | 98.19% | 1.498% | 97.96% | 97.18% | 97.57% | 1.97% | 98.36% | 99.07% | 98.71% | 0.8403% | none
UP-Fall | 17.6459 | SMV | 2 | 1 | 1 | 4 | 16 | 1 | 2 | 256 | 5 | 0.01 | 97.96% | 97.62% | 97.77% | 1.326% | 97.55% | 97.99% | 97.76% | 1.682% | 99.04% | 99.6% | 99.32% | 0.6314% | none
UP-Fall | 17.6459 | SMV | 2 | 1 | 1 | 4 | 16 | 1 | 3 | 256 | 5 | 0.01 | 96.73% | 97.21% | 96.96% | 2.042% | 97.14% | 96.45% | 96.78% | 1.678% | 99.18% | 99.6% | 99.39% | 0.2828% | none
UP-Fall | 17.6459 | SMV | 2 | 1 | 1 | 4 | 32 | 1 | 2 | 256 | 5 | 0.01 | 96.73% | 96.79% | 96.73% | 1.991% | 97.95% | 96.42% | 97.16% | 1.697% | 99.32% | 99.07% | 99.19% | 0.612% | none
UP-Fall | 17.6459 | SMV | 2 | 1 | 1 | 4 | 32 | 1 | 3 | 256 | 5 | 0.01 | 97.96% | 97.62% | 97.77% | 1.504% | 97.55% | 98.79% | 98.16% | 2.092% | 99.45% | 99.2% | 99.33% | 0.6735% | none
UP-Fall | 17.6459 | SMV | 2 | 1 | 1 | 4 | 64 | 1 | 2 | 256 | 5 | 0.01 | 97.96% | 96.81% | 97.37% | 1.367% | 97.96% | 96.83% | 97.39% | 1.981% | 99.59% | 99.6% | 99.59% | 0.4409% | none
UP-Fall | 17.6459 | SMV | 2 | 1 | 1 | 4 | 64 | 1 | 3 | 256 | 5 | 0.01 | 97.95% | 96.81% | 97.37% | 1.372% | 97.96% | 97.99% | 97.96% | 2.893% | 98.91% | 99.6% | 99.25% | 0.2835% | none
UP-Fall | 17.6459 | SMV | 2 | 1 | 1 | 8 | 8 | 1 | 2 | 256 | 5 | 0.01 | 96.3% | 97.21% | 96.74% | 1.695% | 96.73% | 96.82% | 96.76% | 1.334% | 99.04% | 99.33% | 99.19% | 0.3835% | none
UP-Fall | 17.6459 | SMV | 2 | 1 | 1 | 8 | 8 | 1 | 3 | 256 | 5 | 0.01 | 96.73% | 97.61% | 97.15% | 1.699% | 99.18% | 98.82% | 98.99% | 1.427% | 98.09% | 99.07% | 98.58% | 0.4436% | none
UP-Fall | 17.6459 | SMV | 2 | 1 | 1 | 8 | 16 | 1 | 2 | 256 | 5 | 0.01 | 96.3% | 96.82% | 96.55% | 2.455% | 96.73% | 96.44% | 96.54% | 1.6% | 99.04% | 98.93% | 98.99% | 0.5274% | none
UP-Fall | 17.6459 | SMV | 2 | 1 | 1 | 8 | 16 | 1 | 3 | 256 | 5 | 0.01 | 97.55% | 98.41% | 97.96% | 1.627% | 97.55% | 97.99% | 97.76% | 1.331% | 99.32% | 99.33% | 99.32% | 0.4136% | none
UP-Fall | 17.6459 | SMV | 2 | 1 | 1 | 8 | 32 | 1 | 2 | 256 | 5 | 0.01 | 97.14% | 98% | 97.56% | 2.559% | 95.51% | 98.02% | 96.73% | 2.444% | 98.77% | 99.46% | 99.11% | 0.6626% | none
UP-Fall | 17.6459 | SMV | 2 | 1 | 1 | 8 | 32 | 1 | 3 | 256 | 5 | 0.01 | 98.37% | 97.6% | 97.98% | 1.75% | 96.73% | 97.21% | 96.96% | 1.908% | 99.59% | 100% | 99.79% | 0.3073% | none
UP-Fall | 17.6459 | SMV | 2 | 1 | 1 | 8 | 64 | 1 | 2 | 256 | 5 | 0.01 | 97.55% | 98.01% | 97.77% | 2.22% | 98.37% | 96.4% | 97.38% | 1.83% | 99.59% | 99.87% | 99.73% | 0.2825% | none
UP-Fall | 17.6459 | SMV | 2 | 1 | 1 | 8 | 64 | 1 | 3 | 256 | 5 | 0.01 | 97.55% | 98.02% | 97.77% | 1.96% | 96.73% | 96.84% | 96.76% | 0.869% | 99.59% | 99.73% | 99.66% | 0.4805% | none
UMAFall | 20 | SMV | 4 | 5 | 1 | 4 | 8 | 1 | 2 | 64 | 5 | 0.01 | 95.63% | 98.94% | 97.26% | 0.496% | 95.11% | 99.19% | 97.12% | 1.144% | 99.64% | 100% | 99.82% | 0.2495% | none
UMAFall | 20 | SMV | 4 | 5 | 1 | 4 | 16 | 1 | 2 | 64 | 5 | 0.01 | 96.7% | 99.2% | 97.93% | 1.004% | 98.35% | 99.46% | 98.89% | 1.173% | 99.82% | 100% | 99.91% | 0.2037% | none
UMAFall | 20 | SMV | 4 | 5 | 1 | 4 | 32 | 1 | 2 | 64 | 5 | 0.01 | 97.24% | 98.94% | 98.07% | 1.165% | 97.27% | 99.47% | 98.36% | 0.3653% | 100% | 99.73% | 99.87% | 0.1217% | none
UMAFall | 20 | SMV | 4 | 5 | 1 | 4 | 64 | 1 | 2 | 64 | 5 | 0.01 | 97.79% | 98.94% | 98.36% | 1.062% | 98.36% | 99.74% | 99.05% | 0.6185% | 100% | 100% | 100% | 0% | none
UMAFall | 20 | SMV | 4 | 5 | 1 | 8 | 8 | 1 | 2 | 64 | 5 | 0.01 | 96.19% | 98.95% | 97.55% | 0.5891% | 96.71% | 99.73% | 98.21% | 0.6482% | 100% | 100% | 100% | 0% | none
UMAFall | 20 | SMV | 4 | 5 | 1 | 8 | 16 | 1 | 2 | 64 | 5 | 0.01 | 96.16% | 99.21% | 97.67% | 1.166% | 98.36% | 98.68% | 98.52% | 0.8671% | 99.64% | 100% | 99.82% | 0.2495% | none
UMAFall | 20 | SMV | 4 | 5 | 1 | 8 | 32 | 1 | 2 | 64 | 5 | 0.01 | 96.7% | 98.93% | 97.8% | 1.244% | 97.81% | 99.48% | 98.63% | 0.8843% | 99.82% | 100% | 99.91% | 0.2037% | none
UMAFall | 20 | SMV | 4 | 5 | 1 | 8 | 64 | 1 | 2 | 64 | 5 | 0.01 | 97.79% | 99.73% | 98.75% | 1.047% | 97.24% | 100% | 98.6% | 1.409% | 99.63% | 100% | 99.82% | 0.2507% | none
UMAFall | 20 | SMV | 4 | 3 | 1 | 4 | 8 | 1 | 2 | 64 | 5 | 0.01 | 97.27% | 98.67% | 97.97% | 0.6489% | 96.13% | 99.19% | 97.63% | 1.392% | 99.82% | 99.91% | 99.86% | 0.205% | none
UMAFall | 20 | SMV | 4 | 3 | 1 | 4 | 8 | 1 | 3 | 64 | 5 | 0.01 | 98.35% | 98.92% | 98.63% | 0.8383% | 95.63% | 98.94% | 97.27% | 0.5178% | 100% | 100% | 100% | 0% | none
UMAFall | 20 | SMV | 4 | 3 | 1 | 4 | 16 | 1 | 2 | 64 | 5 | 0.01 | 96.17% | 98.13% | 97.13% | 1.672% | 95.02% | 99.47% | 97.21% | 0.9772% | 100% | 99.64% | 99.82% | 0.09985% | none
UMAFall | 20 | SMV | 4 | 3 | 1 | 4 | 16 | 1 | 3 | 64 | 5 | 0.01 | 96.71% | 98.69% | 97.68% | 1.019% | 97.79% | 98.41% | 98.09% | 0.6163% | 100% | 100% | 100% | 0% | none
UMAFall | 20 | SMV | 4 | 3 | 1 | 4 | 32 | 1 | 2 | 64 | 5 | 0.01 | 97.25% | 98.67% | 97.95% | 0.6798% | 96.13% | 98.94% | 97.51% | 0.6369% | 100% | 100% | 100% | 0% | none
UMAFall | 20 | SMV | 4 | 3 | 1 | 4 | 32 | 1 | 3 | 64 | 5 | 0.01 | 97.79% | 98.92% | 98.35% | 1.258% | 96.73% | 98.7% | 97.7% | 0.7909% | 100% | 99.82% | 99.91% | 0.1227% | none
UMAFall | 20 | SMV | 4 | 3 | 1 | 4 | 64 | 1 | 2 | 64 | 5 | 0.01 | 97.25% | 98.67% | 97.95% | 0.9857% | 96.73% | 98.95% | 97.83% | 1.11% | 100% | 99.91% | 99.96% | 0.09861% | none
UMAFall | 20 | SMV | 4 | 3 | 1 | 4 | 64 | 1 | 3 | 64 | 5 | 0.01 | 97.79% | 98.66% | 98.21% | 1.062% | 96.16% | 99.73% | 97.93% | 1.003% | 99.82% | 100% | 99.91% | 0.2037% | none
UMAFall | 20 | SMV | 4 | 3 | 1 | 8 | 8 | 1 | 2 | 64 | 5 | 0.01 | 96.71% | 98.13% | 97.41% | 1.311% | 97.24% | 98.67% | 97.94% | 1.313% | 99.63% | 99.82% | 99.73% | 0.192% | none
UMAFall | 20 | SMV | 4 | 3 | 1 | 8 | 8 | 1 | 3 | 64 | 5 | 0.01 | 96.14% | 98.68% | 97.38% | 1.466% | 97.25% | 98.41% | 97.83% | 1.828% | 99.82% | 99.91% | 99.86% | 0.3041% | none
UMAFall | 20 | SMV | 4 | 3 | 1 | 8 | 16 | 1 | 2 | 64 | 5 | 0.01 | 96.17% | 98.15% | 97.15% | 0.5611% | 97.79% | 99.48% | 98.63% | 0.4949% | 100% | 99.91% | 99.96% | 0.09949% | none
UMAFall | 20 | SMV | 4 | 3 | 1 | 8 | 16 | 1 | 3 | 64 | 5 | 0.01 | 97.25% | 99.73% | 98.48% | 1.036% | 97.82% | 99.19% | 98.49% | 1.012% | 99.45% | 99.82% | 99.64% | 0.3775% | none
UMAFall | 20 | SMV | 4 | 3 | 1 | 8 | 32 | 1 | 2 | 64 | 5 | 0.01 | 97.25% | 98.67% | 97.95% | 0.9675% | 95.59% | 98.95% | 97.25% | 0.7331% | 99.82% | 100% | 99.91% | 0.2056% | none
UMAFall | 20 | SMV | 4 | 3 | 1 | 8 | 32 | 1 | 3 | 64 | 5 | 0.01 | 96.7% | 99.74% | 98.2% | 1.177% | 96.67% | 99.2% | 97.91% | 1.699% | 99.82% | 100% | 99.91% | 0.2019% | none
UMAFall | 20 | SMV | 4 | 3 | 1 | 8 | 64 | 1 | 2 | 64 | 5 | 0.01 | 97.25% | 98.4% | 97.81% | 0.9166% | 98.35% | 99.21% | 98.77% | 1.044% | 100% | 100% | 100% | 0% | none
UMAFall | 20 | SMV | 4 | 3 | 1 | 8 | 64 | 1 | 3 | 64 | 5 | 0.01 | 97.79% | 99.2% | 98.49% | 1.151% | 97.79% | 99.73% | 98.75% | 1.047% | 99.82% | 99.91% | 99.86% | 0.3033% | none
UMAFall | 20 | SMV | 4 | 1 | 1 | 4 | 8 | 1 | 2 | 64 | 5 | 0.01 | 97.25% | 98.93% | 98.08% | 1.325% | 98.33% | 97.06% | 97.68% | 0.3691% | 99.64% | 99.82% | 99.73% | 0.3756% | none
UMAFall | 20 | SMV | 4 | 1 | 1 | 4 | 8 | 1 | 3 | 64 | 5 | 0.01 | 97.25% | 98.93% | 98.08% | 0.9082% | 97.82% | 97.57% | 97.69% | 0.7646% | 99.27% | 100% | 99.63% | 0.2042% | none
UMAFall | 20 | SMV | 4 | 1 | 1 | 4 | 16 | 1 | 2 | 64 | 5 | 0.01 | 97.79% | 99.21% | 98.49% | 0.929% | 97.24% | 98.67% | 97.94% | 0.5163% | 100% | 100% | 100% | 0% | none
UMAFall | 20 | SMV | 4 | 1 | 1 | 4 | 16 | 1 | 3 | 64 | 5 | 0.01 | 97.79% | 99.19% | 98.48% | 1.242% | 96.7% | 99.21% | 97.94% | 1.316% | 100% | 99.91% | 99.96% | 0.09861% | none
UMAFall | 20 | SMV | 4 | 1 | 1 | 4 | 32 | 1 | 2 | 64 | 5 | 0.01 | 97.25% | 98.67% | 97.95% | 0.8605% | 96.68% | 98.4% | 97.53% | 1.058% | 100% | 99.82% | 99.91% | 0.123% | none
UMAFall | 20 | SMV | 4 | 1 | 1 | 4 | 32 | 1 | 3 | 64 | 5 | 0.01 | 96.16% | 99.2% | 97.66% | 0.6442% | 96.68% | 98.95% | 97.8% | 1.257% | 99.82% | 100% | 99.91% | 0.2056% | none
UMAFall | 20 | SMV | 4 | 1 | 1 | 4 | 64 | 1 | 2 | 64 | 5 | 0.01 | 96.16% | 99.47% | 97.8% | 1.152% | 96.68% | 99.47% | 98.06% | 1.343% | 99.63% | 99.82% | 99.73% | 0.2972% | none
UMAFall | 20 | SMV | 4 | 1 | 1 | 4 | 64 | 1 | 3 | 64 | 5 | 0.01 | 97.79% | 99.2% | 98.48% | 1.04% | 97.81% | 99.2% | 98.49% | 0.7927% | 99.27% | 100% | 99.63% | 0.2047% | none
UMAFall | 20 | SMV | 4 | 1 | 1 | 8 | 8 | 1 | 2 | 64 | 5 | 0.01 | 97.25% | 99.19% | 98.2% | 0.6411% | 95.57% | 98.94% | 97.24% | 1.098% | 99.82% | 100% | 99.91% | 0.2037% | none
UMAFall | 20 | SMV | 4 | 1 | 1 | 8 | 8 | 1 | 3 | 64 | 5 | 0.01 | 97.25% | 98.41% | 97.82% | 0.8998% | 96.13% | 99.2% | 97.65% | 0.8096% | 99.82% | 99.82% | 99.82% | 0.2934% | none
UMAFall | 20 | SMV | 4 | 1 | 1 | 8 | 16 | 1 | 2 | 64 | 5 | 0.01 | 96.71% | 98.67% | 97.68% | 0.7996% | 97.27% | 98.65% | 97.94% | 0.7009% | 100% | 99.91% | 99.96% | 0.09818% | none
UMAFall | 20 | SMV | 4 | 1 | 1 | 8 | 16 | 1 | 3 | 64 | 5 | 0.01 | 97.25% | 98.67% | 97.95% | 0.8605% | 98.92% | 98.14% | 98.53% | 0.8882% | 100% | 100% | 100% | 0% | none
UMAFall | 20 | SMV | 4 | 1 | 1 | 8 | 32 | 1 | 2 | 64 | 5 | 0.01 | 97.25% | 99.2% | 98.21% | 1.156% | 97.24% | 98.93% | 98.07% | 0.9095% | 100% | 99.91% | 99.96% | 0.09861% | none
UMAFall | 20 | SMV | 4 | 1 | 1 | 8 | 32 | 1 | 3 | 64 | 5 | 0.01 | 97.25% | 99.19% | 98.21% | 0.9381% | 97.25% | 99.19% | 98.21% | 0.9381% | 100% | 100% | 100% | 0% | none
UMAFall | 20 | SMV | 4 | 1 | 1 | 8 | 64 | 1 | 2 | 64 | 5 | 0.01 | 97.79% | 98.66% | 98.21% | 1.259% | 96.73% | 99.73% | 98.22% | 0.9422% | 99.82% | 100% | 99.91% | 0.2056% | none
UMAFall | 20 | SMV | 4 | 1 | 1 | 8 | 64 | 1 | 3 | 64 | 5 | 0.01 | 97.25% | 99.46% | 98.34% | 1.155% | 97.25% | 100% | 98.61% | 0.9964% | 99.82% | 100% | 99.91% | 0.2037% | none
UMAFall | 20 | SMV | 4 | 5 | 1 | 4 | 8 | 1 | 2 | 256 | 5 | 0.01 | 97.25% | 98.95% | 98.09% | 0.5925% | 96.19% | 99.48% | 97.82% | 1.089% | 99.09% | 99.91% | 99.5% | 0.3384% | none
UMAFall | 20 | SMV | 4 | 5 | 1 | 4 | 16 | 1 | 2 | 256 | 5 | 0.01 | 96.71% | 98.93% | 97.81% | 1.122% | 96.68% | 98.67% | 97.66% | 0.9275% | 99.09% | 99.73% | 99.41% | 0.5268% | none
UMAFall | 20 | SMV | 4 | 5 | 1 | 4 | 32 | 1 | 2 | 256 | 5 | 0.01 | 97.25% | 99.2% | 98.21% | 0.9477% | 97.78% | 99.2% | 98.47% | 0.7894% | 99.09% | 99.91% | 99.5% | 0.3378% | none
UMAFall | 20 | SMV | 4 | 5 | 1 | 4 | 64 | 1 | 2 | 256 | 5 | 0.01 | 97.25% | 99.46% | 98.35% | 1.058% | 97.25% | 99.47% | 98.35% | 1.064% | 99.82% | 99.82% | 99.82% | 0.1914% | none
UMAFall | 20 | SMV | 4 | 5 | 1 | 8 | 8 | 1 | 2 | 256 | 5 | 0.01 | 96.71% | 98.68% | 97.68% | 1.33% | 95.6% | 98.67% | 97.12% | 1.399% | 99.09% | 99.91% | 99.5% | 0.4066% | none
UMAFall | 20 | SMV | 4 | 5 | 1 | 8 | 16 | 1 | 2 | 256 | 5 | 0.01 | 97.24% | 99.21% | 98.21% | 1.672% | 96.13% | 99.19% | 97.64% | 0.9543% | 99.46% | 100% | 99.73% | 0.4051% | none
UMAFall | 20 | SMV | 4 | 5 | 1 | 8 | 32 | 1 | 2 | 256 | 5 | 0.01 | 97.25% | 99.73% | 98.48% | 1.242% | 96.17% | 99.21% | 97.68% | 1.327% | 99.63% | 99.91% | 99.77% | 0.2289% | none
UMAFall | 20 | SMV | 4 | 5 | 1 | 8 | 64 | 1 | 2 | 256 | 5 | 0.01 | 97.79% | 99.74% | 98.75% | 1.05% | 95.57% | 100% | 97.76% | 0.7876% | 99.28% | 99.91% | 99.59% | 0.4066% | none
UMAFall | 20 | SMV | 4 | 3 | 1 | 4 | 8 | 1 | 2 | 256 | 5 | 0.01 | 96.17% | 97.61% | 96.88% | 1.926% | 96.71% | 97.33% | 97% | 1.872% | 97.26% | 99.55% | 98.4% | 0.2857% | none
UMAFall | 20 | SMV | 4 | 3 | 1 | 4 | 8 | 1 | 3 | 256 | 5 | 0.01 | 95.09% | 97.35% | 96.21% | 1.812% | 95.63% | 97.6% | 96.58% | 2.534% | 97.08% | 99.37% | 98.22% | 0.7056% | none
UMAFall | 20 | SMV | 4 | 3 | 1 | 4 | 16 | 1 | 2 | 256 | 5 | 0.01 | 96.17% | 98.41% | 97.27% | 0.7953% | 96.16% | 99.2% | 97.65% | 0.9278% | 98.18% | 99.47% | 98.82% | 0.3702% | none
UMAFall | 20 | SMV | 4 | 3 | 1 | 4 | 16 | 1 | 3 | 256 | 5 | 0.01 | 96.71% | 98.4% | 97.53% | 1.112% | 95.59% | 99.47% | 97.51% | 0.8189% | 98.36% | 99.47% | 98.91% | 0.6946% | none
UMAFall | 20 | SMV | 4 | 3 | 1 | 4 | 32 | 1 | 2 | 256 | 5 | 0.01 | 96.71% | 98.67% | 97.68% | 1.31% | 97.22% | 97.84% | 97.5% | 0.7902% | 99.45% | 99.47% | 99.46% | 0.4079% | none
UMAFall | 20 | SMV | 4 | 3 | 1 | 4 | 32 | 1 | 3 | 256 | 5 | 0.01 | 96.7% | 98.4% | 97.53% | 1.433% | 97.84% | 98.67% | 98.24% | 0.5817% | 99.08% | 99.65% | 99.36% | 0.589% | none
UMAFall | 20 | SMV | 4 | 3 | 1 | 4 | 64 | 1 | 2 | 256 | 5 | 0.01 | 96.7% | 98.67% | 97.67% | 0.9372% | 97.81% | 98.38% | 98.07% | 0.6049% | 99.09% | 99.91% | 99.5% | 0.2554% | none
UMAFall | 20 | SMV | 4 | 3 | 1 | 4 | 64 | 1 | 3 | 256 | 5 | 0.01 | 97.79% | 99.47% | 98.62% | 0.879% | 98.38% | 98.94% | 98.65% | 0.02386% | 99.08% | 99.65% | 99.36% | 0.3735% | none
UMAFall | 20 | SMV | 4 | 3 | 1 | 8 | 8 | 1 | 2 | 256 | 5 | 0.01 | 96.7% | 98.67% | 97.67% | 0.9372% | 96.19% | 97.33% | 96.73% | 2.065% | 98.9% | 99.55% | 99.23% | 0.3473% | none
UMAFall | 20 | SMV | 4 | 3 | 1 | 8 | 8 | 1 | 3 | 256 | 5 | 0.01 | 97.25% | 98.13% | 97.68% | 1.15% | 96.73% | 99.2% | 97.94% | 1.81% | 97.63% | 99.91% | 98.76% | 0.5552% | none
UMAFall | 20 | SMV | 4 | 3 | 1 | 8 | 16 | 1 | 2 | 256 | 5 | 0.01 | 96.68% | 98.95% | 97.78% | 1.386% | 96.71% | 97.84% | 97.26% | 1.438% | 99.08% | 99.64% | 99.36% | 0.7222% | none
UMAFall | 20 | SMV | 4 | 3 | 1 | 8 | 16 | 1 | 3 | 256 | 5 | 0.01 | 96.71% | 98.67% | 97.68% | 0.8043% | 97.24% | 98.92% | 98.06% | 1.158% | 99.09% | 99.56% | 99.32% | 0.4246% | none
UMAFall | 20 | SMV | 4 | 3 | 1 | 8 | 32 | 1 | 2 | 256 | 5 | 0.01 | 97.25% | 98.4% | 97.81% | 0.5919% | 96.19% | 98.41% | 97.27% | 0.4727% | 99.27% | 99.73% | 99.5% | 0.3408% | none
UMAFall | 20 | SMV | 4 | 3 | 1 | 8 | 32 | 1 | 3 | 256 | 5 | 0.01 | 97.79% | 99.47% | 98.62% | 1.381% | 96.19% | 98.96% | 97.55% | 0.4289% | 99.63% | 99.37% | 99.5% | 0.2973% | none
UMAFall | 20 | SMV | 4 | 3 | 1 | 8 | 64 | 1 | 2 | 256 | 5 | 0.01 | 96.7% | 98.66% | 97.66% | 0.815% | 97.78% | 98.11% | 97.93% | 1.113% | 99.27% | 99.73% | 99.5% | 0.3386% | none
UMAFall | 20 | SMV | 4 | 3 | 1 | 8 | 64 | 1 | 3 | 256 | 5 | 0.01 | 97.25% | 98.67% | 97.95% | 0.6798% | 97.79% | 98.94% | 98.36% | 1.432% | 98.91% | 100% | 99.45% | 0.5015% | none
UMAFall | 20 | SMV | 4 | 1 | 1 | 4 | 8 | 1 | 2 | 256 | 5 | 0.01 | 96.16% | 97.87% | 97% | 1.045% | 96.7% | 97.88% | 97.27% | 1.048% | 97.81% | 99.29% | 98.54% | 0.4806% | none
UMAFall | 20 | SMV | 4 | 1 | 1 | 4 | 8 | 1 | 3 | 256 | 5 | 0.01 | 96.16% | 98.66% | 97.39% | 0.9085% | 96.14% | 99.21% | 97.66% | 1.156% | 97.82% | 99.64% | 98.73% | 0.2595% | none
UMAFall | 20 | SMV | 4 | 1 | 1 | 4 | 16 | 1 | 2 | 256 | 5 | 0.01 | 97.25% | 98.67% | 97.95% | 0.8605% | 96.73% | 97.58% | 97.14% | 1.126% | 98.72% | 99.56% | 99.14% | 0.4159% | none
UMAFall | 20 | SMV | 4 | 1 | 1 | 4 | 16 | 1 | 3 | 256 | 5 | 0.01 | 97.25% | 98.67% | 97.95% | 0.6798% | 97.24% | 97.87% | 97.54% | 1.073% | 98.54% | 99.64% | 99.09% | 0.01001% | none
UMAFall | 20 | SMV | 4 | 1 | 1 | 4 | 32 | 1 | 2 | 256 | 5 | 0.01 | 96.71% | 98.67% | 97.68% | 0.7996% | 98.38% | 98.94% | 98.65% | 0.4783% | 99.45% | 99.56% | 99.5% | 0.5442% | none
UMAFall | 20 | SMV | 4 | 1 | 1 | 4 | 32 | 1 | 3 | 256 | 5 | 0.01 | 97.79% | 98.67% | 98.22% | 1.066% | 96.14% | 98.95% | 97.53% | 0.9485% | 99.82% | 99.64% | 99.73% | 0.2469% | none
UMAFall | 20 | SMV | 4 | 1 | 1 | 4 | 64 | 1 | 2 | 256 | 5 | 0.01 | 97.25% | 98.69% | 97.96% | 0.8612% | 97.24% | 98.95% | 98.08% | 1.442% | 99.27% | 99.37% | 99.32% | 0.4245% | none
UMAFall | 20 | SMV | 4 | 1 | 1 | 4 | 64 | 1 | 3 | 256 | 5 | 0.01 | 96.7% | 98.92% | 97.79% | 0.9246% | 97.25% | 97.85% | 97.53% | 0.7782% | 98.91% | 99.65% | 99.28% | 0.3746% | none
UMAFall | 20 | SMV | 4 | 1 | 1 | 8 | 8 | 1 | 2 | 256 | 5 | 0.01 | 97.79% | 98.93% | 98.35% | 0.9517% | 97.27% | 97.58% | 97.41% | 1.757% | 97.44% | 99.82% | 98.62% | 0.6702% | none
UMAFall | 20 | SMV | 4 | 1 | 1 | 8 | 8 | 1 | 3 | 256 | 5 | 0.01 | 97.24% | 98.39% | 97.78% | 1.161% | 95.59% | 98.95% | 97.24% | 0.8825% | 97.45% | 99.64% | 98.54% | 0.4984% | none
UMAFall | 20 | SMV | 4 | 1 | 1 | 8 | 16 | 1 | 2 | 256 | 5 | 0.01 | 97.25% | 98.66% | 97.94% | 0.8602% | 95.57% | 99.2% | 97.37% | 0.9201% | 98.91% | 99.73% | 99.32% | 0.3609% | none
UMAFall | 20 | SMV | 4 | 1 | 1 | 8 | 16 | 1 | 3 | 256 | 5 | 0.01 | 97.25% | 99.46% | 98.34% | 0.6475% | 96.13% | 99.47% | 97.78% | 1.14% | 98.18% | 99.91% | 99.04% | 0.5207% | none
UMAFall | 20 | SMV | 4 | 1 | 1 | 8 | 32 | 1 | 2 | 256 | 5 | 0.01 | 97.79% | 98.94% | 98.35% | 0.8196% | 97.79% | 97.88% | 97.83% | 1.418% | 99.27% | 99.73% | 99.5% | 0.3745% | none
UMAFall | 20 | SMV | 4 | 1 | 1 | 8 | 32 | 1 | 3 | 256 | 5 | 0.01 | 96.17% | 99.21% | 97.68% | 0.8043% | 96.13% | 99.46% | 97.77% | 1.16% | 99.09% | 100% | 99.54% | 0.5606% | none
UMAFall | 20 | SMV | 4 | 1 | 1 | 8 | 64 | 1 | 2 | 256 | 5 | 0.01 | 96.71% | 99.2% | 97.94% | 1.293% | 97.84% | 99.73% | 98.78% | 0.7421% | 99.27% | 99.73% | 99.5% | 0.253% | none
UMAFall | 20 | SMV | 4 | 1 | 1 | 8 | 64 | 1 | 3 | 256 | 5 | 0.01 | 96.7% | 98.4% | 97.54% | 1.264% | 95.57% | 98.65% | 97.08% | 0.9555% | 99.45% | 99.65% | 99.55% | 0.3564% | none
UMAFall | 20 | SMV | 3 | 5 | 1 | 4 | 8 | 1 | 2 | 64 | 5 | 0.01 | 96.23% | 98.98% | 97.59% | 1.102% | 96.23% | 98.47% | 97.34% | 1.325% | 100% | 99.74% | 99.87% | 0.1184% | none
UMAFall | 20 | SMV | 3 | 5 | 1 | 4 | 16 | 1 | 2 | 64 | 5 | 0.01 | 96.24% | 100% | 98.1% | 1.215% | 96.26% | 98.71% | 97.48% | 0.9826% | 99.64% | 100% | 99.82% | 0.2451% | none
UMAFall | 20 | SMV | 3 | 5 | 1 | 4 | 32 | 1 | 2 | 64 | 5 | 0.01 | 97.3% | 99.74% | 98.51% | 1.544% | 97.3% | 99.74% | 98.51% | 1.203% | 99.82% | 99.91% | 99.87% | 0.2006% | none
UMAFall | 20 | SMV | 3 | 5 | 1 | 4 | 64 | 1 | 2 | 64 | 5 | 0.01 | 97.3% | 99.49% | 98.38% | 1.411% | 98.38% | 99.49% | 98.93% | 0.3975% | 100% | 100% | 100% | 0% | none
UMAFall | 20 | SMV | 3 | 5 | 1 | 8 | 8 | 1 | 2 | 64 | 5 | 0.01 | 96.77% | 99.24% | 98% | 0.8193% | 97.84% | 99.48% | 98.65% | 1.086% | 99.82% | 100% | 99.91% | 0.2019% | none
UMAFall | 20 | SMV | 3 | 5 | 1 | 8 | 16 | 1 | 2 | 64 | 5 | 0.01 | 97.84% | 99.48% | 98.65% | 1.262% | 96.22% | 99.74% | 97.96% | 0.953% | 99.82% | 100% | 99.91% | 0.2001% | none
UMAFall | 20 | SMV | 3 | 5 | 1 | 8 | 32 | 1 | 2 | 64 | 5 | 0.01 | 97.31% | 99.23% | 98.26% | 1.02% | 96.76% | 99.48% | 98.11% | 0.8711% | 99.64% | 100% | 99.82% | 0.2462% | none
UMAFall | 20 | SMV | 3 | 5 | 1 | 8 | 64 | 1 | 2 | 64 | 5 | 0.01 | 97.31% | 99.49% | 98.39% | 1.216% | 97.31% | 99.49% | 98.39% | 1.216% | 99.64% | 100% | 99.82% | 0.2473% | none
UMAFall | 20 | SMV | 3 | 3 | 1 | 4 | 8 | 1 | 2 | 64 | 5 | 0.01 | 95.7% | 98.19% | 96.93% | 1.806% | 96.26% | 99.22% | 97.72% | 1.311% | 99.28% | 99.91% | 99.6% | 0.4017% | none
UMAFall | 20 | SMV | 3 | 3 | 1 | 4 | 8 | 1 | 3 | 64 | 5 | 0.01 | 95.69% | 98.2% | 96.93% | 1.672% | 96.23% | 98.23% | 97.2% | 1.38% | 100% | 99.91% | 99.96% | 0.0969% | none
UMAFall | 20 | SMV | 3 | 3 | 1 | 4 | 16 | 1 | 2 | 64 | 5 | 0.01 | 97.84% | 98.98% | 98.4% | 1.385% | 96.23% | 98.47% | 97.34% | 1.214% | 99.64% | 99.66% | 99.65% | 0.2517% | none
UMAFall | 20 | SMV | 3 | 3 | 1 | 4 | 16 | 1 | 3 | 64 | 5 | 0.01 | 95.16% | 97.69% | 96.41% | 1.155% | 95.72% | 98.72% | 97.2% | 1.696% | 99.82% | 99.83% | 99.83% | 0.186% | none
UMAFall | 20 | SMV | 3 | 3 | 1 | 4 | 32 | 1 | 2 | 64 | 5 | 0.01 | 97.3% | 98.72% | 98% | 1.433% | 96.77% | 98.72% | 97.73% | 1.219% | 99.64% | 99.91% | 99.78% | 0.2248% | none
UMAFall | 20 | SMV | 3 | 3 | 1 | 4 | 32 | 1 | 3 | 64 | 5 | 0.01 | 97.3% | 99.23% | 98.25% | 1.244% | 97.84% | 97.95% | 97.89% | 1.437% | 99.64% | 100% | 99.82% | 0.2451% | none
UMAFall | 20 | SMV | 3 | 3 | 1 | 4 | 64 | 1 | 2 | 64 | 5 | 0.01 | 97.84% | 99.74% | 98.78% | 1.02% | 97.84% | 98.98% | 98.4% | 1.536% | 99.64% | 99.91% | 99.78% | 0.4995% | none
UMAFall | 20 | SMV | 3 | 3 | 1 | 4 | 64 | 1 | 3 | 64 | 5 | 0.01 | 97.3% | 97.95% | 97.62% | 1.362% | 98.39% | 98.99% | 98.68% | 0.9137% | 99.82% | 99.91% | 99.87% | 0.298% | none
UMAFall | 20 | SMV | 3 | 3 | 1 | 8 | 8 | 1 | 2 | 64 | 5 | 0.01 | 94.61% | 98.71% | 96.64% | 1.35% | 96.27% | 98.18% | 97.2% | 1.853% | 99.28% | 99.91% | 99.6% | 0.3342% | none
UMAFall | 20 | SMV | 3 | 3 | 1 | 8 | 8 | 1 | 3 | 64 | 5 | 0.01 | 95.69% | 97.7% | 96.68% | 0.3957% | 97.3% | 99.22% | 98.24% | 1.414% | 99.29% | 99.91% | 99.6% | 0.3337% | none
UMAFall | 20 | SMV | 3 | 3 | 1 | 8 | 16 | 1 | 2 | 64 | 5 | 0.01 | 96.77% | 98.21% | 97.48% | 1.567% | 96.24% | 98.46% | 97.34% | 0.9276% | 100% | 100% | 100% | 0% | none
UMAFall | 20 | SMV | 3 | 3 | 1 | 8 | 16 | 1 | 3 | 64 | 5 | 0.01 | 96.26% | 99.23% | 97.73% | 1.962% | 95.68% | 100% | 97.81% | 0.7557% | 99.82% | 99.83% | 99.83% | 0.2868% | none
UMAFall | 20 | SMV | 3 | 3 | 1 | 8 | 32 | 1 | 2 | 64 | 5 | 0.01 | 97.3% | 99.49% | 98.38% | 1.027% | 97.3% | 99.23% | 98.25% | 1.616% | 99.82% | 99.91% | 99.87% | 0.2962% | none
UMAFall | 20 | SMV | 3 | 3 | 1 | 8 | 32 | 1 | 3 | 64 | 5 | 0.01 | 96.23% | 98.97% | 97.59% | 0.7733% | 96.77% | 99.48% | 98.11% | 0.571% | 99.46% | 99.92% | 99.69% | 0.4342% | none
UMAFall | 20 | SMV | 3 | 3 | 1 | 8 | 64 | 1 | 2 | 64 | 5 | 0.01 | 96.79% | 99.49% | 98.12% | 1.514% | 97.3% | 99.74% | 98.51% | 1.203% | 99.82% | 99.83% | 99.83% | 0.2867% | none
UMAFall | 20 | SMV | 3 | 3 | 1 | 8 | 64 | 1 | 3 | 64 | 5 | 0.01 | 97.84% | 98.71% | 98.27% | 1.462% | 98.92% | 99.22% | 99.07% | 0.7752% | 100% | 100% | 100% | 0% | none
UMAFall | 20 | SMV | 3 | 1 | 1 | 4 | 8 | 1 | 2 | 64 | 5 | 0.01 | 97.3% | 98.73% | 98.01% | 1.236% | 97.85% | 98.47% | 98.16% | 0.5372% | 99.46% | 99.66% | 99.56% | 0.563% | none
UMAFall | 20 | SMV | 3 | 1 | 1 | 4 | 8 | 1 | 3 | 64 | 5 | 0.01 | 96.23% | 98.47% | 97.34% | 1.045% | 96.26% | 97.46% | 96.86% | 1.231% | 98.92% | 99.66% | 99.29% | 0.429% | none
UMAFall | 20 | SMV | 3 | 1 | 1 | 4 | 16 | 1 | 2 | 64 | 5 | 0.01 | 96.77% | 98.97% | 97.86% | 0.8744% | 97.31% | 97.18% | 97.23% | 1.169% | 99.46% | 99.83% | 99.64% | 0.377% | none
UMAFall | 20 | SMV | 3 | 1 | 1 | 4 | 16 | 1 | 3 | 64 | 5 | 0.01 | 96.77% | 99.23% | 97.99% | 0.4896% | 96.22% | 98.72% | 97.46% | 1.096% | 99.11% | 99.83% | 99.47% | 0.338% | none
UMAFall | 20 | SMV | 3 | 1 | 1 | 4 | 32 | 1 | 2 | 64 | 5 | 0.01 | 97.84% | 98.72% | 98.27% | 1.031% | 96.76% | 98.98% | 97.86% | 1.593% | 99.82% | 100% | 99.91% | 0.2001% | none
UMAFall | 20 | SMV | 3 | 1 | 1 | 4 | 32 | 1 | 3 | 64 | 5 | 0.01 | 96.76% | 98.98% | 97.86% | 1.112% | 95.68% | 99.49% | 97.56% | 1.017% | 99.82% | 99.74% | 99.78% | 0.2182% | none
UMAFall | 20 | SMV | 3 | 1 | 1 | 4 | 64 | 1 | 2 | 64 | 5 | 0.01 | 96.77% | 99.22% | 97.99% | 0.9435% | 96.22% | 99.49% | 97.84% | 1.098% | 99.64% | 100% | 99.82% | 0.2462% | none
UMAFall | 20 | SMV | 3 | 1 | 1 | 4 | 64 | 1 | 3 | 64 | 5 | 0.01 | 97.84% | 98.47% | 98.14% | 0.9996% | 98.38% | 99.75% | 99.06% | 0.8968% | 99.64% | 99.83% | 99.73% | 0.4025% | none
UMAFall | 20 | SMV | 3 | 1 | 1 | 8 | 8 | 1 | 2 | 64 | 5 | 0.01 | 96.24% | 99.49% | 97.85% | 0.8529% | 95.69% | 98.22% | 96.93% | 0.8111% | 99.82% | 99.91% | 99.87% | 0.1992% | none
UMAFall | 20 | SMV | 3 | 1 | 1 | 8 | 8 | 1 | 3 | 64 | 5 | 0.01 | 97.3% | 99.49% | 98.38% | 1.406% | 96.79% | 99.24% | 98% | 0.8266% | 99.64% | 99.83% | 99.73% | 0.3636% | none
UMAFall | 20 | SMV | 3 | 1 | 1 | 8 | 16 | 1 | 2 | 64 | 5 | 0.01 | 97.31% | 98.46% | 97.87% | 0.7413% | 97.3% | 99.23% | 98.25% | 1.027% | 99.82% | 99.74% | 99.78% | 0.1597% | none
UMAFall | 20 | SMV | 3 | 1 | 1 | 8 | 16 | 1 | 3 | 64 | 5 | 0.01 | 96.77% | 99.49% | 98.12% | 0.5692% | 95.14% | 99.23% | 97.16% | 0.5702% | 99.64% | 99.91% | 99.78% | 0.2248% | none
UMAFall | 20 | SMV | 3 | 1 | 1 | 8 | 32 | 1 | 2 | 64 | 5 | 0.01 | 96.77% | 99.24% | 97.99% | 1.425% | 96.22% | 99.23% | 97.71% | 1.29% | 99.64% | 99.83% | 99.74% | 0.1883% | none
UMAFall | 20 | SMV | 3 | 1 | 1 | 8 | 32 | 1 | 3 | 64 | 5 | 0.01 | 96.23% | 99.23% | 97.72% | 1.027% | 98.38% | 99.74% | 99.05% | 0.6118% | 99.82% | 99.91% | 99.87% | 0.199% | none
UMAFall | 20 | SMV | 3 | 1 | 1 | 8 | 64 | 1 | 2 | 64 | 5 | 0.01 | 97.3% | 98.98% | 98.13% | 0.8839% | 97.85% | 99.23% | 98.54% | 0.9624% | 100% | 99.83% | 99.91% | 0.1174% | none
UMAFall | 20 | SMV | 3 | 1 | 1 | 8 | 64 | 1 | 3 | 64 | 5 | 0.01 | 96.77% | 98.45% | 97.6% | 1.213% | 96.77% | 98.72% | 97.74% | 1.395% | 99.64% | 100% | 99.82% | 0.2473% | none
UMAFall | 20 | SMV | 3 | 5 | 1 | 4 | 8 | 1 | 2 | 256 | 5 | 0.01 | 96.23% | 98.47% | 97.34% | 1.027% | 93.6% | 98.97% | 96.22% | 2.277% | 98.56% | 99.74% | 99.15% | 0.2511% | none
UMAFall | 20 | SMV | 3 | 5 | 1 | 4 | 16 | 1 | 2 | 256 | 5 | 0.01 | 97.84% | 98.72% | 98.27% | 1.301% | 96.24% | 98.98% | 97.6% | 1.175% | 98.75% | 99.74% | 99.24% | 0.4924% | none
UMAFall | 20 | SMV | 3 | 5 | 1 | 4 | 32 | 1 | 2 | 256 | 5 | 0.01 | 97.31% | 99.74% | 98.52% | 1.204% | 96.76% | 98.97% | 97.85% | 1.214% | 98.93% | 99.91% | 99.42% | 0.4915% | none
UMAFall | 20 | SMV | 3 | 5 | 1 | 4 | 64 | 1 | 2 | 256 | 5 | 0.01 | 97.31% | 98.73% | 98.01% | 1.603% | 96.76% | 98.72% | 97.72% | 1.557% | 98.93% | 99.91% | 99.42% | 0.2945% | none
UMAFall | 20 | SMV | 3 | 5 | 1 | 8 | 8 | 1 | 2 | 256 | 5 | 0.01 | 97.31% | 99.48% | 98.39% | 1.223% | 95.68% | 99.74% | 97.68% | 1.489% | 99.46% | 100% | 99.73% | 0.2458% | none
UMAFall | 20 | SMV | 3 | 5 | 1 | 8 | 16 | 1 | 2 | 256 | 5 | 0.01 | 96.79% | 99.49% | 98.12% | 1.091% | 96.76% | 98.97% | 97.85% | 1.452% | 99.64% | 99.74% | 99.69% | 0.1989% | none
UMAFall | 20 | SMV | 3 | 5 | 1 | 8 | 32 | 1 | 2 | 256 | 5 | 0.01 | 97.84% | 99.22% | 98.52% | 1.301% | 96.26% | 98.98% | 97.61% | 1.193% | 99.11% | 99.74% | 99.42% | 0.3447% | none
UMAFall | 20 | SMV | 3 | 5 | 1 | 8 | 64 | 1 | 2 | 256 | 5 | 0.01 | 96.77% | 99.74% | 98.24% | 1.322% | 97.3% | 99.23% | 98.25% | 1.556% | 99.46% | 100% | 99.73% | 0.4014% | none
UMAFall | 20 | SMV | 3 | 3 | 1 | 4 | 8 | 1 | 2 | 256 | 5 | 0.01 | 96.24% | 98.73% | 97.48% | 1.224% | 97.3% | 98.73% | 98% | 1.265% | 97.31% | 99.57% | 98.43% | 0.1465% | none
UMAFall | 20 | SMV | 3 | 3 | 1 | 4 | 8 | 1 | 3 | 256 | 5 | 0.01 | 95.72% | 98.46% | 97.07% | 1.998% | 95.14% | 98.96% | 97.03% | 0.5981% | 98.39% | 99.74% | 99.06% | 0.2559% | none
UMAFall | 20 | SMV | 3 | 3 | 1 | 4 | 16 | 1 | 2 | 256 | 5 | 0.01 | 97.84% | 98.46% | 98.14% | 1.194% | 98.38% | 98.45% | 98.4% | 0.7921% | 99.28% | 99.49% | 99.38% | 0.5269% | none
UMAFall | 20 | SMV | 3 | 3 | 1 | 4 | 16 | 1 | 3 | 256 | 5 | 0.01 | 97.31% | 98.97% | 98.13% | 1.441% | 96.27% | 99.23% | 97.74% | 1.696% | 98.56% | 99.74% | 99.15% | 0.6256% | none
UMAFall | 20 | SMV | 3 | 3 | 1 | 4 | 32 | 1 | 2 | 256 | 5 | 0.01 | 97.3% | 98.71% | 97.99% | 1.349% | 96.76% | 98.45% | 97.59% | 0.7415% | 99.64% | 99.48% | 99.56% | 0.4086% | none
UMAFall | 20 | SMV | 3 | 3 | 1 | 4 | 32 | 1 | 3 | 256 | 5 | 0.01 | 97.31% | 98.98% | 98.14% | 1.705% | 98.41% | 97.45% | 97.92% | 1.257% | 98.92% | 99.66% | 99.29% | 0.4811% | none
UMAFall | 20 | SMV | 3 | 3 | 1 | 4 | 64 | 1 | 2 | 256 | 5 | 0.01 | 96.79% | 98.46% | 97.62% | 1.317% | 97.33% | 98.97% | 98.14% | 1.242% | 99.1% | 99.57% | 99.34% | 0.442% | none
UMAFall | 20 | SMV | 3 | 3 | 1 | 4 | 64 | 1 | 3 | 256 | 5 | 0.01 | 97.84% | 98.72% | 98.28% | 1.723% | 98.93% | 98.73% | 98.83% | 0.9588% | 99.28% | 99.66% | 99.47% | 0.3422% | none
UMAFall | 20 | SMV | 3 | 3 | 1 | 8 | 8 | 1 | 2 | 256 | 5 | 0.01 | 96.77% | 98.97% | 97.85% | 0.7444% | 96.23% | 99.73% | 97.96% | 0.699% | 99.46% | 99.74% | 99.6% | 0.3997% | none
UMAFall | 20 | SMV | 3 | 3 | 1 | 8 | 8 | 1 | 3 | 256 | 5 | 0.01 | 95.7% | 99.74% | 97.69% | 1.352% | 95.21% | 98.73% | 96.95% | 0.7405% | 97.48% | 99.83% | 98.65% | 0.734% | none
UMAFall | 20 | SMV | 3 | 3 | 1 | 8 | 16 | 1 | 2 | 256 | 5 | 0.01 | 96.24% | 98.46% | 97.34% | 1.243% | 97.34% | 98.72% | 98.02% | 1.242% | 98.56% | 99.74% | 99.15% | 0.4108% | none
UMAFall | 20 | SMV | 3 | 3 | 1 | 8 | 16 | 1 | 3 | 256 | 5 | 0.01 | 95.72% | 98.97% | 97.32% | 1.546% | 95.68% | 98.96% | 97.3% | 1.588% | 98.92% | 99.57% | 99.25% | 0.4712% | none
UMAFall | 20 | SMV | 3 | 3 | 1 | 8 | 32 | 1 | 2 | 256 | 5 | 0.01 | 95.7% | 98.71% | 97.18% | 0.5599% | 96.23% | 97.95% | 97.08% | 1.731% | 99.46% | 99.92% | 99.69% | 0.2022% | none
UMAFall | 20 | SMV | 3 | 3 | 1 | 8 | 32 | 1 | 3 | 256 | 5 | 0.01 | 97.3% | 98.71% | 97.99% | 2.021% | 96.79% | 99.24% | 98% | 0.9413% | 99.46% | 99.74% | 99.6% | 0.3329% | none
UMAFall | 20 | SMV | 3 | 3 | 1 | 8 | 64 | 1 | 2 | 256 | 5 | 0.01 | 97.84% | 98.98% | 98.4% | 1.029% | 97.85% | 99.49% | 98.67% | 0.4668% | 99.1% | 99.75% | 99.42% | 0.1883% | none
UMAFall | 20 | SMV | 3 | 3 | 1 | 8 | 64 | 1 | 3 | 256 | 5 | 0.01 | 97.84% | 99.49% | 98.66% | 1.265% | 98.38% | 99.49% | 98.93% | 0.7655% | 99.46% | 99.74% | 99.6% | 0.1891% | none
UMAFall | 20 | SMV | 3 | 1 | 1 | 4 | 8 | 1 | 2 | 256 | 5 | 0.01 | 96.23% | 98.21% | 97.21% | 0.9682% | 96.24% | 98.47% | 97.35% | 0.6678% | 96.95% | 99.48% | 98.21% | 0.5564% | none
UMAFall | 20 | SMV | 3 | 1 | 1 | 4 | 8 | 1 | 3 | 256 | 5 | 0.01 | 96.76% | 98.21% | 97.47% | 0.9795% | 95.14% | 97.94% | 96.52% | 0.861% | 97.14% | 99.91% | 98.52% | 0.3768% | none
UMAFall | 20 | SMV | 3 | 1 | 1 | 4 | 16 | 1 | 2 | 256 | 5 | 0.01 | 97.31% | 98.21% | 97.75% | 0.727% | 96.22% | 98.72% | 97.46% | 0.7574% | 97.67% | 99.66% | 98.66% | 0.5694% | none
UMAFall | 20 | SMV | 3 | 1 | 1 | 4 | 16 | 1 | 3 | 256 | 5 | 0.01 | 95.69% | 98.72% | 97.19% | 1.272% | 96.23% | 99.24% | 97.72% | 0.8905% | 96.77% | 99.49% | 98.12% | 0.3726% | none
UMAFall | 20 | SMV | 3 | 1 | 1 | 4 | 32 | 1 | 2 | 256 | 5 | 0.01 | 96.22% | 98.72% | 97.45% | 1.211% | 96.24% | 98.73% | 97.48% | 0.7249% | 98.03% | 99.48% | 98.75% | 0.2561% | none
UMAFall | 20 | SMV | 3 | 1 | 1 | 4 | 32 | 1 | 3 | 256 | 5 | 0.01 | 97.3% | 98.21% | 97.74% | 1.107% | 95.7% | 98.98% | 97.33% | 1.216% | 98.57% | 99.75% | 99.15% | 0.5086% | none
UMAFall | 20 | SMV | 3 | 1 | 1 | 4 | 64 | 1 | 2 | 256 | 5 | 0.01 | 96.23% | 98.71% | 97.46% | 1.28% | 97.31% | 98.21% | 97.75% | 0.8772% | 98.92% | 99.31% | 99.12% | 0.4361% | none
UMAFall | 20 | SMV | 3 | 1 | 1 | 4 | 64 | 1 | 3 | 256 | 5 | 0.01 | 96.76% | 98.98% | 97.86% | 1.715% | 96.76% | 98.45% | 97.6% | 1.612% | 98.93% | 99.57% | 99.25% | 0.2857% | none
UMAFall | 20 | SMV | 3 | 1 | 1 | 8 | 8 | 1 | 2 | 256 | 5 | 0.01 | 95.15% | 98.97% | 97.04% | 1.248% | 95.7% | 97.94% | 96.8% | 1.135% | 97.31% | 99.14% | 98.22% | 0.6196% | none
UMAFall | 20 | SMV | 3 | 1 | 1 | 8 | 8 | 1 | 3 | 256 | 5 | 0.01 | 96.23% | 99.23% | 97.72% | 1.022% | 94.1% | 98.98% | 96.5% | 0.2974% | 96.23% | 99.83% | 98.01% | 0.3804% | none
UMAFall | 20 | SMV | 3 | 1 | 1 | 8 | 16 | 1 | 2 | 256 | 5 | 0.01 | 96.23% | 98.47% | 97.34% | 0.8222% | 96.24% | 99.24% | 97.72% | 0.8655% | 97.67% | 99.4% | 98.53% | 0.6955% | none
UMAFall | 20 | SMV | 3 | 1 | 1 | 8 | 16 | 1 | 3 | 256 | 5 | 0.01 | 96.23% | 98.71% | 97.46% | 0.5632% | 95.68% | 99.49% | 97.56% | 1.015% | 97.68% | 99.74% | 98.7% | 0.8552% | none
UMAFall | 20 | SMV | 3 | 1 | 1 | 8 | 32 | 1 | 2 | 256 | 5 | 0.01 | 97.31% | 99.24% | 98.27% | 1.217% | 96.76% | 98.45% | 97.59% | 0.9941% | 98.39% | 99.66% | 99.02% | 0.3937% | none
UMAFall | 20 | SMV | 3 | 1 | 1 | 8 | 32 | 1 | 3 | 256 | 5 | 0.01 | 96.76% | 98.46% | 97.6% | 1.611% | 97.31% | 98.71% | 98% | 1.086% | 99.28% | 99.66% | 99.47% | 0.4335% | none
UMAFall | 20 | SMV | 3 | 1 | 1 | 8 | 64 | 1 | 2 | 256 | 5 | 0.01 | 95.16% | 99.23% | 97.17% | 1.124% | 97.31% | 99.24% | 98.26% | 0.8969% | 98.74% | 99.66% | 99.2% | 0.5278% | none
UMAFall | 20 | SMV | 3 | 1 | 1 | 8 | 64 | 1 | 3 | 256 | 5 | 0.01 | 95.15% | 99.49% | 97.29% | 0.9853% | 96.22% | 99.49% | 97.84% | 0.8801% | 98.93% | 99.57% | 99.24% | 0.6524% | none
UMAFall | 20 | SMV | 2 | 5 | 1 | 4 | 8 | 1 | 2 | 64 | 5 | 0.01 | 94.14% | 98.48% | 96.28% | 1.388% | 95.76% | 99.49% | 97.61% | 1.011% | 99.29% | 99.92% | 99.6% | 0.3984% | none
UMAFall | 20 | SMV | 2 | 5 | 1 | 4 | 16 | 1 | 2 | 64 | 5 | 0.01 | 96.8% | 99.24% | 98.01% | 0.5022% | 97.37% | 99.24% | 98.3% | 0.999% | 99.65% | 100% | 99.82% | 0.3975% | none
UMAFall | 20 | SMV | 2 | 5 | 1 | 4 | 32 | 1 | 2 | 64 | 5 | 0.01 | 96.8% | 99.24% | 98.01% | 0.9358% | 96.26% | 98.73% | 97.49% | 1.64% | 99.82% | 100% | 99.91% | 0.2001% | none
UMAFall | 20 | SMV | 2 | 5 | 1 | 4 | 64 | 1 | 2 | 64 | 5 | 0.01 | 96.81% | 99.49% | 98.14% | 1.441% | 96.84% | 99.49% | 98.16% | 1.155% | 99.64% | 99.92% | 99.78% | 0.2228% | none
UMAFall | 20 | SMV | 2 | 5 | 1 | 8 | 8 | 1 | 2 | 64 | 5 | 0.01 | 96.29% | 99.24% | 97.75% | 1.586% | 96.24% | 99.49% | 97.85% | 1.64% | 99.65% | 99.92% | 99.78% | 0.2208% | none
UMAFall | 20 | SMV | 2 | 5 | 1 | 8 | 16 | 1 | 2 | 64 | 5 | 0.01 | 95.21% | 99.75% | 97.44% | 1.212% | 96.81% | 99.24% | 98.02% | 0.9419% | 100% | 100% | 100% | 0% | none
UMAFall | 20 | SMV | 2 | 5 | 1 | 8 | 32 | 1 | 2 | 64 | 5 | 0.01 | 96.79% | 99.49% | 98.13% | 1.301% | 98.41% | 100% | 99.2% | 0.7322% | 99.47% | 100% | 99.73% | 0.3979% | none
UMAFall | 20 | SMV | 2 | 5 | 1 | 8 | 64 | 1 | 2 | 64 | 5 | 0.01 | 96.81% | 99.49% | 98.13% | 1.746% | 97.31% | 98.73% | 98.01% | 1.278% | 99.47% | 100% | 99.73% | 0.2436% | none
UMAFall | 20 | SMV | 2 | 3 | 1 | 4 | 8 | 1 | 2 | 64 | 5 | 0.01 | 93.09% | 97.97% | 95.49% | 1.246% | 94.68% | 97.97% | 96.31% | 1.443% | 98.94% | 99.83% | 99.38% | 0.4238% | none
UMAFall | 20 | SMV | 2 | 3 | 1 | 4 | 8 | 1 | 3 | 64 | 5 | 0.01 | 96.3% | 97.72% | 96.99% | 1.639% | 96.83% | 98.98% | 97.9% | 0.5551% | 99.11% | 99.83% | 99.47% | 0.2586% | none
UMAFall | 20 | SMV | 2 | 3 | 1 | 4 | 16 | 1 | 2 | 64 | 5 | 0.01 | 95.22% | 98.48% | 96.82% | 2.076% | 94.17% | 98.48% | 96.29% | 2.125% | 99.82% | 99.83% | 99.83% | 0.2859% | none
UMAFall | 20 | SMV | 2 | 3 | 1 | 4 | 16 | 1 | 3 | 64 | 5 | 0.01 | 96.8% | 98.48% | 97.63% | 1.771% | 95.23% | 99.49% | 97.33% | 1.268% | 99.47% | 100% | 99.73% | 0.2436% | none
UMAFall | 20 | SMV | 2 | 3 | 1 | 4 | 32 | 1 | 2 | 64 | 5 | 0.01 | 94.68% | 98.48% | 96.55% | 1.589% | 96.8% | 98.48% | 97.62% | 1.017% | 99.64% | 99.92% | 99.78% | 0.2228% | none
UMAFall | 20 | SMV | 2 | 3 | 1 | 4 | 32 | 1 | 3 | 64 | 5 | 0.01 | 95.75% | 98.73% | 97.22% | 0.7301% | 95.69% | 98.23% | 96.95% | 1.201% | 98.76% | 99.83% | 99.29% | 0.9131% | none
UMAFall | 20 | SMV | 2 | 3 | 1 | 4 | 64 | 1 | 2 | 64 | 5 | 0.01 | 96.79% | 98.23% | 97.49% | 1.687% | 96.83% | 98.73% | 97.76% | 1.458% | 99.29% | 99.83% | 99.56% | 0.5247% | none
UMAFall | 20 | SMV | 2 | 3 | 1 | 4 | 64 | 1 | 3 | 64 | 5 | 0.01 | 96.81% | 98.99% | 97.89% | 1.705% | 96.26% | 99.24% | 97.73% | 1.878% | 99.82% | 99.92% | 99.87% | 0.1973% | none
UMAFall | 20 | SMV | 2 | 3 | 1 | 8 | 8 | 1 | 2 | 64 | 5 | 0.01 | 93.63% | 98.73% | 96.13% | 1.59% | 96.27% | 98.48% | 97.35% | 1.466% | 99.65% | 99.66% | 99.65% | 0.3377% | none
UMAFall | 20 | SMV | 2 | 3 | 1 | 8 | 8 | 1 | 3 | 64 | 5 | 0.01 | 96.3% | 98.99% | 97.63% | 2% | 95.79% | 99.24% | 97.5% | 1.436% | 99.47% | 100% | 99.73% | 0.2443% | none
UMAFall | 20 | SMV | 2 | 3 | 1 | 8 | 16 | 1 | 2 | 64 | 5 | 0.01 | 96.81% | 98.99% | 97.88% | 1.603% | 95.68% | 97.72% | 96.69% | 1.679% | 99.65% | 99.92% | 99.78% | 0.2208% | none
UMAFall | 20 | SMV | 2 | 3 | 1 | 8 | 16 | 1 | 3 | 64 | 5 | 0.01 | 96.8% | 98.48% | 97.63% | 1.692% | 96.81% | 98.99% | 97.88% | 1.114% | 99.47% | 100% | 99.73% | 0.3948% | none
UMAFall | 20 | SMV | 2 | 3 | 1 | 8 | 32 | 1 | 2 | 64 | 5 | 0.01 | 97.34% | 98.48% | 97.9% | 1.583% | 97.37% | 99.49% | 98.42% | 0.7664% | 99.82% | 99.83% | 99.83% | 0.1843% | none
UMAFall | 20 | SMV | 2 | 3 | 1 | 8 | 32 | 1 | 3 | 64 | 5 | 0.01 | 96.81% | 99.49% | 98.14% | 1.115% | 96.3% | 98.99% | 97.63% | 0.5966% | 98.93% | 100% | 99.47% | 0.3715% | none
UMAFall | 20 | SMV | 2 | 3 | 1 | 8 | 64 | 1 | 2 | 64 | 5 | 0.01 | 96.27% | 99.24% | 97.74% | 1.455% | 97.33% | 98.23% | 97.77% | 1.29% | 99.47% | 99.92% | 99.69% | 0.2941% | none
UMAFall | 20 | SMV | 2 | 3 | 1 | 8 | 64 | 1 | 3 | 64 | 5 | 0.01 | 97.34% | 99.24% | 98.28% | 1.604% | 96.77% | 97.97% | 97.37% | 1.301% | 99.82% | 99.92% | 99.87% | 0.1957% | none
UMAFall | 20 | SMV | 2 | 1 | 1 | 4 | 8 | 1 | 2 | 64 | 5 | 0.01 | 94.13% | 98.48% | 96.27% | 2.055% | 94.14% | 98.73% | 96.4% | 1.315% | 98.23% | 99.66% | 98.94% | 0.4346% | none
UMAFall | 20 | SMV | 2 | 1 | 1 | 4 | 8 | 1 | 3 | 64 | 5 | 0.01 | 93.61% | 97.72% | 95.64% | 2.618% | 94.69% | 97.47% | 96.06% | 1.23% | 98.58% | 99.41% | 98.99% | 0.4024% | none
UMAFall | 20 | SMV | 2 | 1 | 1 | 4 | 16 | 1 | 2 | 64 | 5 | 0.01 | 95.22% | 97.97% | 96.59% | 1.685% | 95.21% | 97.97% | 96.58% | 2.016% | 99.12% | 99.92% | 99.51% | 0.3898% | none
UMAFall | 20 | SMV | 2 | 1 | 1 | 4 | 16 | 1 | 3 | 64 | 5 | 0.01 | 95.22% | 98.22% | 96.7% | 1.062% | 94.18% | 98.22% | 96.17% | 1.182% | 98.23% | 99.66% | 98.94% | 0.5039% | none
UMAFall | 20 | SMV | 2 | 1 | 1 | 4 | 32 | 1 | 2 | 64 | 5 | 0.01 | 95.18% | 98.23% | 96.68% | 2.019% | 96.29% | 98.99% | 97.62% | 0.9957% | 99.11% | 100% | 99.55% | 0.3143% | none
UMAFall | 20 | SMV | 2 | 1 | 1 | 4 | 32 | 1 | 3 | 64 | 5 | 0.01 | 95.22% | 98.73% | 96.96% | 1.703% | 95.75% | 97.22% | 96.47% | 1.08% | 99.47% | 99.92% | 99.69% | 0.2941% | none
UMAFall | 20 | SMV | 2 | 1 | 1 | 4 | 64 | 1 | 2 | 64 | 5 | 0.01 | 94.15% | 98.23% | 96.15% | 1.871% | 94.71% | 98.23% | 96.45% | 2.434% | 99.46% | 99.92% | 99.69% | 0.4342% | none
UMAFall | 20 | SMV | 2 | 1 | 1 | 4 | 64 | 1 | 3 | 64 | 5 | 0.01 | 95.21% | 97.97% | 96.58% | 1.407% | 95.26% | 97.97% | 96.6% | 1.402% | 99.46% | 99.75% | 99.6% | 0.3335% | none
UMAFall | 20 | SMV | 2 | 1 | 1 | 8 | 8 | 1 | 2 | 64 | 5 | 0.01 | 95.75% | 97.97% | 96.85% | 2.016% | 96.3% | 98.48% | 97.37% | 1.021% | 98.4% | 99.92% | 99.15% | 0.5996% | none
UMAFall | 20 | SMV | 2 | 1 | 1 | 8 | 8 | 1 | 3 | 64 | 5 | 0.01 | 95.21% | 98.73% | 96.95% | 1.107% | 94.67% | 98.99% | 96.8% | 1.305% | 98.94% | 99.83% | 99.38% | 0.3939% | none
UMAFall | 20 | SMV | 2 | 1 | 1 | 8 | 16 | 1 | 2 | 64 | 5 | 0.01 | 94.68% | 97.97% | 96.31% | 2.092% | 94.69% | 97.47% | 96.07% | 1.364% | 99.82% | 99.49% | 99.66% | 0.1987% | none
UMAFall | 20 | SMV | 2 | 1 | 1 | 8 | 16 | 1 | 3 | 64 | 5 | 0.01 | 96.27% | 98.48% | 97.36% | 1.019% | 96.26% | 99.49% | 97.86% | 1.114% | 99.82% | 100% | 99.91% | 0.1983% | none
UMAFall | 20 | SMV | 2 | 1 | 1 | 8 | 32 | 1 | 2 | 64 | 5 | 0.01 | 94.14% | 97.97% | 96.03% | 1.23% | 94.65% | 96.96% | 95.79% | 1.027% | 99.12% | 99.58% | 99.35% | 0.642% | none
UMAFall | 20 | SMV | 2 | 1 | 1 | 8 | 32 | 1 | 3 | 64 | 5 | 0.01 | 95.22% | 97.72% | 96.46% | 1.918% | 96.32% | 98.48% | 97.39% | 2.237% | 99.82% | 99.58% | 99.7% | 0.2485% | none
UMAFall | 20 | SMV | 2 | 1 | 1 | 8 | 64 | 1 | 2 | 64 | 5 | 0.01 | 95.75% | 97.97% | 96.85% | 1.065% | 93.63% | 96.96% | 95.27% | 2.575% | 100% | 99.58% | 99.79% | 0.1501% | none
UMAFall | 20 | SMV | 2 | 1 | 1 | 8 | 64 | 1 | 3 | 64 | 5 | 0.01 | 95.75% | 98.23% | 96.98% | 1.262% | 93.63% | 99.24% | 96.38% | 1.783% | 99.47% | 99.92% | 99.69% | 0.4815% | none
UMAFall | 20 | SMV | 2 | 5 | 1 | 4 | 8 | 1 | 2 | 256 | 5 | 0.01 | 94.13% | 97.72% | 95.9% | 2.821% | 93.09% | 98.99% | 95.98% | 1.835% | 98.05% | 99.66% | 98.85% | 0.4882% | none
UMAFall | 20 | SMV | 2 | 5 | 1 | 4 | 16 | 1 | 2 | 256 | 5 | 0.01 | 96.27% | 98.99% | 97.62% | 1.191% | 94.65% | 99.75% | 97.16% | 1.578% | 98.76% | 99.83% | 99.29% | 0.4834% | none
UMAFall | 20 | SMV | 2 | 5 | 1 | 4 | 32 | 1 | 2 | 256 | 5 | 0.01 | 95.75% | 99.24% | 97.47% | 1.922% | 93.63% | 99.49% | 96.49% | 2.129% | 98.23% | 99.83% | 99.03% | 0.4657% | none
UMAFall | 20 | SMV | 2 | 5 | 1 | 4 | 64 | 1 | 2 | 256 | 5 | 0.01 | 97.87% | 98.99% | 98.42% | 1.456% | 94.08% | 98.99% | 96.5% | 2.209% | 99.29% | 99.92% | 99.6% | 0.4565% | none
UMAFall | 20 | SMV | 2 | 5 | 1 | 8 | 8 | 1 | 2 | 256 | 5 | 0.01 | 94.67% | 98.23% | 96.43% | 1.594% | 95.76% | 99.24% | 97.48% | 1.494% | 98.22% | 99.83% | 99.02% | 0.6643% | none
UMAFall | 20 | SMV | 2 | 5 | 1 | 8 | 16 | 1 | 2 | 256 | 5 | 0.01 | 95.7% | 99.75% | 97.68% | 1.968% | 95.73% | 100% | 97.84% | 1.21% | 99.29% | 99.83% | 99.56% | 0.351% | none
UMAFall | 20 | SMV | 2 | 5 | 1 | 8 | 32 | 1 | 2 | 256 | 5 | 0.01 | 96.27% | 98.99% | 97.61% | 1.217% | 97.89% | 100% | 98.94% | 1.115% | 98.94% | 99.83% | 99.38% | 0.4251% | none
UMAFall | 20 | SMV | 2 | 5 | 1 | 8 | 64 | 1 | 2 | 256 | 5 | 0.01 | 96.27% | 99.24% | 97.74% | 1.107% | 96.26% | 99.24% | 97.73% | 1.234% | 99.47% | 99.66% | 99.56% | 0.413% | none
UMAFall | 20 | SMV | 2 | 3 | 1 | 4 | 8 | 1 | 2 | 256 | 5 | 0.01 | 93.61% | 97.97% | 95.76% | 1.871% | 93.68% | 98.23% | 95.88% | 2.266% | 97.87% | 99.75% | 98.8% | 0.4067% | none
UMAFall | 20 | SMV | 2 | 3 | 1 | 4 | 8 | 1 | 3 | 256 | 5 | 0.01 | 92.57% | 97.97% | 95.2% | 2.293% | 93.57% | 97.97% | 95.73% | 1.719% | 96.81% | 99.41% | 98.1% | 1.17% | none
UMAFall | 20 | SMV | 2 | 3 | 1 | 4 | 16 | 1 | 2 | 256 | 5 | 0.01 | 94.68% | 98.23% | 96.43% | 1.276% | 95.78% | 98.99% | 97.36% | 0.4361% | 98.05% | 99.58% | 98.81% | 0.4128% | none
UMAFall | 20 | SMV | 2 | 3 | 1 | 4 | 16 | 1 | 3 | 256 | 5 | 0.01 | 94.69% | 98.48% | 96.55% | 2.11% | 94.18% | 98.99% | 96.54% | 1.315% | 97.15% | 99.41% | 98.27% | 0.8321% | none
UMAFall | 20 | SMV | 2 | 3 | 1 | 4 | 32 | 1 | 2 | 256 | 5 | 0.01 | 94.15% | 97.97% | 96.04% | 1.234% | 95.18% | 98.23% | 96.68% | 1.501% | 98.76% | 99.83% | 99.29% | 0.4775% | none
UMAFall | 20 | SMV | 2 | 3 | 1 | 4 | 32 | 1 | 3 | 256 | 5 | 0.01 | 96.27% | 99.24% | 97.74% | 1.991% | 95.75% | 99.49% | 97.6% | 1.563% | 98.93% | 99.83% | 99.38% | 0.3946% | none
UMAFall | 20 | SMV | 2 | 3 | 1 | 4 | 64 | 1 | 2 | 256 | 5 | 0.01 | 96.8% | 98.23% | 97.51% | 1.175% | 97.34% | 98.73% | 98.02% | 0.9743% | 98.76% | 98.98% | 98.87% | 0.3606% | none
UMAFall | 20 | SMV | 2 | 3 | 1 | 4 | 64 | 1 | 3 | 256 | 5 | 0.01 | 96.8% | 98.48% | 97.64% | 1.362% | 93.61% | 98.23% | 95.88% | 1.468% | 98.76% | 99.24% | 99% | 0.6391% | none
UMAFall | 20 | SMV | 2 | 3 | 1 | 8 | 8 | 1 | 2 | 256 | 5 | 0.01 | 95.76% | 98.48% | 97.1% | 0.3392% | 93.6% | 98.48% | 95.99% | 0.8425% | 97.7% | 99.58% | 98.63% | 0.7254% | none
UMAFall | 20 | SMV | 2 | 3 | 1 | 8 | 8 | 1 | 3 | 256 | 5 | 0.01 | 96.26% | 98.73% | 97.48% | 2.076% | 96.83% | 98.47% | 97.64% | 0.3535% | 98.76% | 99.66% | 99.21% | 0.5018% | none
UMAFall | 20 | SMV | 2 | 3 | 1 | 8 | 16 | 1 | 2 | 256 | 5 | 0.01 | 96.8% | 99.49% | 98.14% | 0.8767% | 96.29% | 100% | 98.12% | 0.7558% | 98.4% | 99.58% | 98.99% | 0.5562% | none
UMAFall | 20 | SMV | 2 | 3 | 1 | 8 | 16 | 1 | 3 | 256 | 5 | 0.01 | 95.75% | 98.99% | 97.35% | 1.842% | 97.88% | 98.99% | 98.43% | 0.5842% | 98.57% | 99.66% | 99.11% | 1.012% | none
UMAFall | 20 | SMV | 2 | 3 | 1 | 8 | 32 | 1 | 2 | 256 | 5 | 0.01 | 96.29% | 98.22% | 97.24% | 1.19% | 95.73% | 97.97% | 96.84% | 1.425% | 99.29% | 99.32% | 99.31% | 0.2834% | none
UMAFall | 20 | SMV | 2 | 3 | 1 | 8 | 32 | 1 | 3 | 256 | 5 | 0.01 | 96.29% | 98.73% | 97.49% | 1.66% | 96.8% | 99.49% | 98.13% | 2.036% | 98.58% | 99.49% | 99.03% | 0.6207% | none
UMAFall | 20 | SMV | 2 | 3 | 1 | 8 | 64 | 1 | 2 | 256 | 5 | 0.01 | 96.8% | 98.99% | 97.88% | 1.871% | 96.79% | 97.47% | 97.11% | 1.665% | 98.77% | 99.49% | 99.13% | 0.5352% | none
UMAFall | 20 | SMV | 2 | 3 | 1 | 8 | 64 | 1 | 3 | 256 | 5 | 0.01 | 95.75% | 99.49% | 97.59% | 1.576% | 97.35% | 99.75% | 98.54% | 0.2766% | 98.93% | 99.75% | 99.34% | 0.5259% | none
UMAFall | 20 | SMV | 2 | 1 | 1 | 4 | 8 | 1 | 2 | 256 | 5 | 0.01 | 93.07% | 97.46% | 95.23% | 1.245% | 92.03% | 97.22% | 94.58% | 1.624% | 95.74% | 99.41% | 97.56% | 0.6477% | none
UMAFall | 20 | SMV | 2 | 1 | 1 | 4 | 8 | 1 | 3 | 256 | 5 | 0.01 | 92.56% | 97.72% | 95.1% | 1.564% | 95.23% | 98.48% | 96.84% | 1.745% | 93.61% | 99.49% | 96.5% | 0.9489% | none
UMAFall | 20 | SMV | 2 | 1 | 1 | 4 | 16 | 1 | 2 | 256 | 5 | 0.01 | 96.27% | 98.48% | 97.37% | 0.9392% | 96.26% | 98.99% | 97.61% | 1.454% | 96.81% | 99.32% | 98.05% | 0.8905% | none
UMAFall | 20 | SMV | 2 | 1 | 1 | 4 | 16 | 1 | 3 | 256 | 5 | 0.01 | 93.6% | 98.48% | 96% | 1.649% | 94.69% | 97.97% | 96.31% | 0.7655% | 96.8% | 99.49% | 98.13% | 0.7511% | none
UMAFall | 20 | SMV | 2 | 1 | 1 | 4 | 32 | 1 | 2 | 256 | 5 | 0.01 | 94.69% | 97.72% | 96.19% | 2.156% | 93.61% | 98.22% | 95.88% | 1.019% | 97.16% | 98.99% | 98.06% | 1.026% | none
UMAFall | 20 | SMV | 2 | 1 | 1 | 4 | 32 | 1 | 3 | 256 | 5 | 0.01 | 94.15% | 98.48% | 96.28% | 1.372% | 94.15% | 98.23% | 96.16% | 1.448% | 96.27% | 99.58% | 97.91% | 0.5674% | none
UMAFall | 20 | SMV | 2 | 1 | 1 | 4 | 64 | 1 | 2 | 256 | 5 | 0.01 | 94.15% | 97.97% | 96.04% | 1.659% | 96.32% | 98.97% | 97.63% | 0.741% | 97.68% | 99.49% | 98.58% | 0.6525% | none
UMAFall | 20 | SMV | 2 | 1 | 1 | 4 | 64 | 1 | 3 | 256 | 5 | 0.01 | 95.22% | 98.73% | 96.95% | 1.016% | 95.22% | 98.48% | 96.83% | 1.717% | 97.88% | 99.32% | 98.59% | 0.7582% | none
UMAFall | 20 | SMV | 2 | 1 | 1 | 8 | 8 | 1 | 2 | 256 | 5 | 0.01 | 93.07% | 97.97% | 95.49% | 1.843% | 92.59% | 97.47% | 94.97% | 0.9288% | 96.1% | 98.98% | 97.52% | 0.7498% | none
UMAFall | 20 | SMV | 2 | 1 | 1 | 8 | 8 | 1 | 3 | 256 | 5 | 0.01 | 93.07% | 98.73% | 95.85% | 1.51% | 94.21% | 98.73% | 96.43% | 1.722% | 95.55% | 99.58% | 97.54% | 0.5751% | none
UMAFall | 20 | SMV | 2 | 1 | 1 | 8 | 16 | 1 | 2 | 256 | 5 | 0.01 | 93.61% | 97.22% | 95.4% | 2.719% | 95.21% | 98.73% | 96.95% | 0.3859% | 96.45% | 99.07% | 97.75% | 1.062% | none
UMAFall | 20 | SMV | 2 | 1 | 1 | 8 | 16 | 1 | 3 | 256 | 5 | 0.01 | 95.22% | 98.22% | 96.7% | 1.838% | 95.19% | 97.72% | 96.45% | 1.7% | 96.46% | 98.9% | 97.67% | 0.4745% | none
UMAFall | 20 | SMV | 2 | 1 | 1 | 8 | 32 | 1 | 2 | 256 | 5 | 0.01 | 94.68% | 98.23% | 96.44% | 1.91% | 93.09% | 98.99% | 95.98% | 2.386% | 97.52% | 99.58% | 98.54% | 0.3154% | none
UMAFall | 20 | SMV | 2 | 1 | 1 | 8 | 32 | 1 | 3 | 256 | 5 | 0.01 | 94.68% | 98.22% | 96.43% | 1.015% | 93.1% | 97.47% | 95.24% | 2.625% | 96.81% | 99.32% | 98.06% | 0.5899% | none
UMAFall | 20 | SMV | 2 | 1 | 1 | 8 | 64 | 1 | 2 | 256 | 5 | 0.01 | 95.21% | 98.22% | 96.69% | 1.112% | 93.13% | 97.47% | 95.27% | 3.298% | 97.33% | 99.41% | 98.36% | 0.9865% | none
UMAFall | 20 | SMV | 2 | 1 | 1 | 8 | 64 | 1 | 3 | 256 | 5 | 0.01 | 95.22% | 98.73% | 96.95% | 1.116% | 93.6% | 97.22% | 95.38% | 2.061% | 97.51% | 99.92% | 98.7% | 0.8203% | none
SisFall | 200 | SMV | 4 | 5 | 1 | 4 | 8 | 1 | 2 | 64 | 5 | 0.01 | 95.83% | 97.81% | 96.81% | 0.941% | 95.71% | 97.74% | 96.72% | 0.8441% | 97.72% | 99.26% | 98.48% | 0.7759% | none
SisFall | 200 | SMV | 4 | 5 | 1 | 4 | 8 | 1 | 3 | 64 | 5 | 0.01 | 96.72% | 97.89% | 97.3% | 0.5591% | 96.16% | 98.08% | 97.1% | 0.5999% | 98.29% | 99.34% | 98.81% | 0.4611% | none
SisFall | 200 | SMV | 4 | 5 | 1 | 4 | 16 | 1 | 2 | 64 | 5 | 0.01 | 97.27% | 97.97% | 97.62% | 0.2735% | 97% | 98.05% | 97.52% | 0.4135% | 99.39% | 99.54% | 99.46% | 0.4172% | none
SisFall | 200 | SMV | 4 | 5 | 1 | 4 | 16 | 1 | 3 | 64 | 5 | 0.01 | 96.66% | 99.08% | 97.86% | 0.5563% | 96.11% | 99.27% | 97.67% | 0.42% | 99.35% | 99.99% | 99.67% | 0.328% | none
SisFall | 200 | SMV | 4 | 5 | 1 | 4 | 32 | 1 | 2 | 64 | 5 | 0.01 | 96.55% | 99.04% | 97.78% | 0.5898% | 96.99% | 98.85% | 97.91% | 0.6473% | 99.55% | 99.97% | 99.76% | 0.2677% | none
SisFall | 200 | SMV | 4 | 5 | 1 | 4 | 32 | 1 | 3 | 64 | 5 | 0.01 | 97.44% | 98.62% | 98.03% | 0.2739% | 97.83% | 98.85% | 98.34% | 0.3244% | 99.81% | 99.9% | 99.86% | 0.1609% | none
SisFall | 200 | SMV | 4 | 5 | 1 | 4 | 64 | 1 | 2 | 64 | 5 | 0.01 | 96.61% | 99.2% | 97.89% | 0.2038% | 96.5% | 99.23% | 97.85% | 0.4836% | 99.67% | 100% | 99.83% | 0.2765% | none
SisFall | 200 | SMV | 4 | 5 | 1 | 4 | 64 | 1 | 3 | 64 | 5 | 0.01 | 97.77% | 98.85% | 98.31% | 0.2148% | 97.83% | 99.08% | 98.45% | 0.2248% | 99.98% | 99.95% | 99.97% | 0.06159% | none
SisFall | 200 | SMV | 4 | 5 | 1 | 8 | 8 | 1 | 2 | 64 | 5 | 0.01 | 97% | 98.47% | 97.73% | 0.55% | 97.61% | 98.12% | 97.86% | 0.5287% | 99.63% | 99.74% | 99.69% | 0.2312% | none
SisFall | 200 | SMV | 4 | 5 | 1 | 8 | 8 | 1 | 3 | 64 | 5 | 0.01 | 96.38% | 98.39% | 97.38% | 0.6374% | 97.05% | 98.77% | 97.91% | 0.3615% | 99.26% | 99.6% | 99.43% | 0.4145% | none
SisFall | 200 | SMV | 4 | 5 | 1 | 8 | 16 | 1 | 2 | 64 | 5 | 0.01 | 97.27% | 98.7% | 97.98% | 0.1288% | 96.94% | 98.85% | 97.89% | 0.6312% | 99.44% | 99.73% | 99.59% | 0.388% | none
SisFall | 200 | SMV | 4 | 5 | 1 | 8 | 16 | 1 | 3 | 64 | 5 | 0.01 | 97.83% | 99.2% | 98.51% | 0.3824% | 97.61% | 99.31% | 98.45% | 0.4185% | 99.96% | 100% | 99.98% | 0.02542% | none
SisFall | 200 | SMV | 4 | 5 | 1 | 8 | 32 | 1 | 2 | 64 | 5 | 0.01 | 97% | 99.31% | 98.14% | 0.7129% | 97.05% | 99.42% | 98.23% | 0.6892% | 99.54% | 99.99% | 99.76% | 0.3938% | none
SisFall | 200 | SMV | 4 | 5 | 1 | 8 | 32 | 1 | 3 | 64 | 5 | 0.01 | 98.05% | 99.46% | 98.75% | 0.3506% | 97.83% | 99.58% | 98.7% | 0.2828% | 100% | 100% | 100% | 0% | none
SisFall | 200 | SMV | 4 | 5 | 1 | 8 | 64 | 1 | 2 | 64 | 5 | 0.01 | 97.55% | 99.08% | 98.31% | 0.3726% | 97.5% | 99% | 98.25% | 0.4572% | 99.56% | 99.97% | 99.76% | 0.4095% | none
SisFall | 200 | SMV | 4 | 5 | 1 | 8 | 64 | 1 | 3 | 64 | 5 | 0.01 | 98.28% | 99.46% | 98.87% | 0.4359% | 97.89% | 99.77% | 98.82% | 0.15% | 99.96% | 100% | 99.98% | 0.0254% | none
SisFall | 200 | SMV | 4 | 3 | 1 | 4 | 8 | 1 | 2 | 64 | 5 | 0.01 | 95.27% | 97.51% | 96.37% | 0.6942% | 95.04% | 97.54% | 96.26% | 0.6916% | 97.5% | 99.25% | 98.36% | 0.6571% | none
SisFall | 200 | SMV | 4 | 3 | 1 | 4 | 8 | 1 | 3 | 64 | 5 | 0.01 | 95.05% | 98.74% | 96.87% | 0.8025% | 94.82% | 98.24% | 96.51% | 0.4399% | 96.98% | 99.27% | 98.11% | 0.5478% | none
SisFall | 200 | SMV | 4 | 3 | 1 | 4 | 16 | 1 | 2 | 64 | 5 | 0.01 | 95.94% | 98.81% | 97.36% | 1.154% | 95.94% | 98.43% | 97.17% | 0.6311% | 98.18% | 99.82% | 99% | 0.6769% | none
SisFall | 200 | SMV | 4 | 3 | 1 | 4 | 16 | 1 | 3 | 64 | 5 | 0.01 | 97.27% | 97.55% | 97.41% | 0.4197% | 97.27% | 97.39% | 97.33% | 0.2508% | 99.13% | 99.46% | 99.3% | 0.2385% | none
SisFall | 200 | SMV | 4 | 3 | 1 | 4 | 32 | 1 | 2 | 64 | 5 | 0.01 | 95.77% | 98.2% | 96.97% | 0.6221% | 94.5% | 97.93% | 96.19% | 0.9661% | 97.64% | 99.26% | 98.44% | 0.9197% | none
SisFall | 200 | SMV | 4 | 3 | 1 | 4 | 32 | 1 | 3 | 64 | 5 | 0.01 | 97.66% | 97.59% | 97.62% | 0.3935% | 97.94% | 97.82% | 97.88% | 0.8814% | 99.33% | 99.08% | 99.2% | 0.928% | none
SisFall | 200 | SMV | 4 | 3 | 1 | 4 | 64 | 1 | 2 | 64 | 5 | 0.01 | 96.05% | 98.2% | 97.11% | 0.43% | 96.22% | 98.16% | 97.18% | 0.3115% | 98.96% | 99.63% | 99.29% | 0.2815% | none
SisFall | 200 | SMV | 4 | 3 | 1 | 4 | 64 | 1 | 3 | 64 | 5 | 0.01 | 94.04% | 99.27% | 96.58% | 2.697% | 94.44% | 99.46% | 96.9% | 2.002% | 96.4% | 99.97% | 98.14% | 2.821% | none
SisFall | 200 | SMV | 4 | 3 | 1 | 8 | 8 | 1 | 2 | 64 | 5 | 0.01 | 95.72% | 97.81% | 96.75% | 0.3855% | 95.39% | 98.51% | 96.93% | 0.8234% | 98.27% | 99.45% | 98.86% | 0.3796% | none
SisFall | 200 | SMV | 4 | 3 | 1 | 8 | 8 | 1 | 3 | 64 | 5 | 0.01 | 96.72% | 98.35% | 97.53% | 0.5329% | 96.88% | 98.2% | 97.54% | 0.6707% | 98.94% | 99.85% | 99.39% | 0.3521% | none
SisFall | 200 | SMV | 4 | 3 | 1 | 8 | 16 | 1 | 2 | 64 | 5 | 0.01 | 96.44% | 97.13% | 96.76% | 0.7674% | 95.66% | 97.39% | 96.5% | 1.034% | 98.52% | 99.09% | 98.8% | 0.7747% | none
SisFall | 200 | SMV | 4 | 3 | 1 | 8 | 16 | 1 | 3 | 64 | 5 | 0.01 | 96.77% | 98.39% | 97.57% | 0.5942% | 95.49% | 98.74% | 97.08% | 1.445% | 98.37% | 99.65% | 99.01% | 0.6701% | none
SisFall | 200 | SMV | 4 | 3 | 1 | 8 | 32 | 1 | 2 | 64 | 5 | 0.01 | 95.27% | 98.77% | 97% | 0.7147% | 95.49% | 98.62% | 97.04% | 0.259% | 98.35% | 99.9% | 99.12% | 0.6307% | none
SisFall | 200 | SMV | 4 | 3 | 1 | 8 | 32 | 1 | 3 | 64 | 5 | 0.01 | 97.16% | 98.2% | 97.68% | 0.5358% | 97.27% | 98.05% | 97.65% | 0.5343% | 99.41% | 99.54% | 99.47% | 0.2333% | none
SisFall | 200 | SMV | 4 | 3 | 1 | 8 | 64 | 1 | 2 | 64 | 5 | 0.01 | 94.15% | 97.82% | 95.91% | 2.563% | 94.32% | 98.2% | 96.2% | 2.353% | 96.51% | 99.13% | 97.77% | 2.896% | none
SisFall | 200 | SMV | 4 | 3 | 1 | 8 | 64 | 1 | 3 | 64 | 5 | 0.01 | 97.5% | 98.51% | 97.99% | 0.4495% | 96.99% | 98.43% | 97.7% | 0.4636% | 99.31% | 99.54% | 99.43% | 0.4011% | none
SisFall | 200 | SMV | 4 | 1 | 1 | 4 | 8 | 1 | 2 | 64 | 5 | 0.01 | 94.49% | 96.82% | 95.65% | 0.584% | 94.88% | 96.55% | 95.71% | 0.9525% | 97.2% | 98.31% | 97.75% | 0.6869% | none
SisFall | 200 | SMV | 4 | 1 | 1 | 4 | 8 | 1 | 3 | 64 | 5 | 0.01 | 95.05% | 96.89% | 95.96% | 1.031% | 95.55% | 97.05% | 96.29% | 0.6104% | 97.07% | 98.75% | 97.9% | 0.5465% | none
SisFall | 200 | SMV | 4 | 1 | 1 | 4 | 16 | 1 | 2 | 64 | 5 | 0.01 | 93.82% | 97.85% | 95.81% | 0.4484% | 93.39% | 97.55% | 95.43% | 0.3849% | 96.27% | 98.63% | 97.44% | 0.4611% | none
SisFall | 200 | SMV | 4 | 1 | 1 | 4 | 16 | 1 | 3 | 64 | 5 | 0.01 | 96.38% | 95.06% | 95.71% | 1.279% | 96.55% | 95.05% | 95.78% | 1.627% | 97.9% | 96.94% | 97.41% | 1.007% | none
SisFall | 200 | SMV | 4 | 1 | 1 | 4 | 32 | 1 | 2 | 64 | 5 | 0.01 | 87.87% | 97.59% | 92.45% | 3.214% | 87.31% | 96.84% | 91.76% | 3.521% | 89.8% | 98.43% | 93.9% | 2.978% | none
SisFall | 200 | SMV | 4 | 1 | 1 | 4 | 32 | 1 | 3 | 64 | 5 | 0.01 | 96.27% | 95.74% | 96% | 0.9931% | 96.1% | 95.43% | 95.75% | 1.056% | 98.85% | 97.73% | 98.28% | 0.8332% | none
SisFall | 200 | SMV | 4 | 1 | 1 | 4 | 64 | 1 | 2 | 64 | 5 | 0.01 | 94.49% | 95.1% | 94.74% | 0.8246% | 95.26% | 94.58% | 94.87% | 1.463% | 97.24% | 96.63% | 96.9% | 1.347% | none
SisFall | 200 | SMV | 4 | 1 | 1 | 4 | 64 | 1 | 3 | 64 | 5 | 0.01 | 97.77% | 92.49% | 95.09% | 1.432% | 97.22% | 92.98% | 95.07% | 1.093% | 99.28% | 94.65% | 96.92% | 1.827% | none
SisFall | 200 | SMV | 4 | 1 | 1 | 8 | 8 | 1 | 2 | 64 | 5 | 0.01 | 95.6% | 96.06% | 95.81% | 0.7465% | 95.94% | 96.45% | 96.19% | 0.5091% | 97.79% | 97.84% | 97.81% | 0.885% | none
SisFall | 200 | SMV | 4 | 1 | 1 | 8 | 8 | 1 | 3 | 64 | 5 | 0.01 | 94.66% | 96.74% | 95.68% | 0.785% | 95.21% | 95.78% | 95.48% | 0.7748% | 97.11% | 98.11% | 97.6% | 0.5589% | none
SisFall | 200 | SMV | 4 | 1 | 1 | 8 | 16 | 1 | 2 | 64 | 5 | 0.01 | 94.44% | 97.74% | 96.07% | 0.7932% | 94.6% | 97.74% | 96.15% | 0.9915% | 96.87% | 99.26% | 98.05% | 0.4409% | none
SisFall | 200 | SMV | 4 | 1 | 1 | 8 | 16 | 1 | 3 | 64 | 5 | 0.01 | 95.49% | 97.12% | 96.3% | 0.4613% | 95.16% | 96.93% | 96.03% | 0.3115% | 97.16% | 98.12% | 97.64% | 0.5621% | none
SisFall | 200 | SMV | 4 | 1 | 1 | 8 | 32 | 1 | 2 | 64 | 5 | 0.01 | 94.27% | 98.12% | 96.17% | 0.5881% | 94.65% | 98.05% | 96.33% | 0.4354% | 97.26% | 99.44% | 98.34% | 0.7369% | none
SisFall | 200 | SMV | 4 | 1 | 1 | 8 | 32 | 1 | 3 | 64 | 5 | 0.01 | 95.94% | 95.79% | 95.85% | 0.7721% | 96.38% | 95.37% | 95.85% | 0.8056% | 97.9% | 97.3% | 97.59% | 0.9268% | none
SisFall | 200 | SMV | 4 | 1 | 1 | 8 | 64 | 1 | 2 | 64 | 5 | 0.01 | 96.88% | 92.84% | 94.79% | 1.464% | 96.5% | 93.23% | 94.81% | 1.784% | 98.91% | 94.23% | 96.51% | 2.135% | none
SisFall | 200 | SMV | 4 | 1 | 1 | 8 | 64 | 1 | 3 | 64 | 5 | 0.01 | 93.82% | 97.32% | 95.53% | 1.09% | 93.71% | 97.31% | 95.48% | 0.8871% | 97.18% | 99.02% | 98.08% | 1.271% | none
SisFall | 200 | SMV | 4 | 5 | 1 | 4 | 8 | 1 | 2 | 256 | 5 | 0.01 | 95.27% | 97.32% | 96.29% | 0.8227% | 95.38% | 97.82% | 96.59% | 0.5511% | 99.5% | 99.86% | 99.68% | 0.1372% | none
SisFall | 200 | SMV | 4 | 5 | 1 | 4 | 8 | 1 | 3 | 256 | 5 | 0.01 | 95.83% | 97.66% | 96.74% | 0.7548% | 96.61% | 98.05% | 97.33% | 0.3617% | 99.63% | 99.96% | 99.8% | 0.1177% | none
SisFall | 200 | SMV | 4 | 5 | 1 | 4 | 16 | 1 | 2 | 256 | 5 | 0.01 | 95.99% | 98.66% | 97.31% | 0.5393% | 96.27% | 98.58% | 97.42% | 0.3359% | 99.59% | 99.94% | 99.76% | 0.1073% | none
SisFall | 200 | SMV | 4 | 5 | 1 | 4 | 16 | 1 | 3 | 256 | 5 | 0.01 | 96.33% | 98.24% | 97.28% | 0.09467% | 96.38% | 98.5% | 97.44% | 0.3619% | 99.76% | 99.99% | 99.87% | 0.0738% | none
SisFall | 200 | SMV | 4 | 5 | 1 | 4 | 32 | 1 | 2 | 256 | 5 | 0.01 | 96.27% | 98.58% | 97.42% | 0.5713% | 97.11% | 98.35% | 97.73% | 0.3251% | 99.83% | 99.91% | 99.87% | 0.0239% | none
SisFall | 200 | SMV | 4 | 5 | 1 | 4 | 32 | 1 | 3 | 256 | 5 | 0.01 | 96.66% | 98.31% | 97.48% | 0.4242% | 96.83% | 98.93% | 97.87% | 0.1986% | 99.81% | 99.97% | 99.89% | 0.04951% | none
SisFall | 200 | SMV | 4 | 5 | 1 | 4 | 64 | 1 | 2 | 256 | 5 | 0.01 | 96.83% | 98.58% | 97.7% | 0.4536% | 97.05% | 98.58% | 97.81% | 0.5203% | 99.78% | 99.87% | 99.82% | 0.2503% | none
SisFall | 200 | SMV | 4 | 5 | 1 | 4 | 64 | 1 | 3 | 256 | 5 | 0.01 | 97.94% | 99.08% | 98.51% | 0.4841% | 97.16% | 98.81% | 97.98% | 0.31% | 99.89% | 99.99% | 99.94% | 0.0221% | none
SisFall | 200 | SMV | 4 | 5 | 1 | 8 | 8 | 1 | 2 | 256 | 5 | 0.01 | 95.94% | 97.89% | 96.91% | 0.6213% | 96.39% | 98.05% | 97.21% | 0.4513% | 99.85% | 99.92% | 99.89% | 0.1158% | none
SisFall | 200 | SMV | 4 | 5 | 1 | 8 | 8 | 1 | 3 | 256 | 5 | 0.01 | 95.88% | 98.2% | 97.03% | 0.5224% | 96.1% | 98.43% | 97.26% | 0.8981% | 99.78% | 99.96% | 99.87% | 0.08897% | none
SisFall | 200 | SMV | 4 | 5 | 1 | 8 | 16 | 1 | 2 | 256 | 5 | 0.01 | 96.44% | 98.5% | 97.46% | 0.5509% | 96.1% | 98.77% | 97.43% | 0.4295% | 99.78% | 99.95% | 99.86% | 0.08191% | none
SisFall | 200 | SMV | 4 | 5 | 1 | 8 | 16 | 1 | 3 | 256 | 5 | 0.01 | 96.44% | 99.08% | 97.75% | 0.2921% | 96.72% | 98.85% | 97.78% | 0.2849% | 99.85% | 99.95% | 99.9% | 0.05144% | none
SisFall | 200 | SMV | 4 | 5 | 1 | 8 | 32 | 1 | 2 | 256 | 5 | 0.01 | 96.94% | 98.97% | 97.95% | 0.193% | 96.6% | 98.85% | 97.72% | 0.4682% | 99.89% | 99.91% | 99.9% | 0.04987% | none
SisFall | 200 | SMV | 4 | 5 | 1 | 8 | 32 | 1 | 3 | 256 | 5 | 0.01 | 97.89% | 99.08% | 98.48% | 0.4082% | 97.77% | 99.27% | 98.52% | 0.4975% | 99.96% | 99.95% | 99.96% | 0.04066% | none
SisFall | 200 | SMV | 4 | 5 | 1 | 8 | 64 | 1 | 2 | 256 | 5 | 0.01 | 97.66% | 99.19% | 98.43% | 0.4628% | 97.66% | 99.23% | 98.44% | 0.1383% | 99.91% | 99.99% | 99.95% | 0.03577% | none
SisFall | 200 | SMV | 4 | 5 | 1 | 8 | 64 | 1 | 3 | 256 | 5 | 0.01 | 97.61% | 99.35% | 98.47% | 0.1773% | 97.66% | 99.27% | 98.46% | 0.2335% | 99.89% | 100% | 99.94% | 0.05085% | none
SisFall | 200 | SMV | 4 | 3 | 1 | 4 | 8 | 1 | 2 | 256 | 5 | 0.01 | 96.66% | 97.78% | 97.22% | 0.639% | 96.44% | 97.32% | 96.87% | 0.6257% | 99.05% | 99.6% | 99.33% | 0.4491% | none
SisFall | 200 | SMV | 4 | 3 | 1 | 4 | 8 | 1 | 3 | 256 | 5 | 0.01 | 96.33% | 97.74% | 97.03% | 0.6135% | 96.16% | 97.82% | 96.99% | 0.7621% | 98.55% | 99.64% | 99.1% | 0.5187% | none
SisFall | 200 | SMV | 4 | 3 | 1 | 4 | 16 | 1 | 2 | 256 | 5 | 0.01 | 96.44% | 98.16% | 97.29% | 0.6874% | 97.05% | 98.09% | 97.56% | 0.1679% | 99.33% | 99.87% | 99.6% | 0.2334% | none
SisFall | 200 | SMV | 4 | 3 | 1 | 4 | 16 | 1 | 3 | 256 | 5 | 0.01 | 96.49% | 98.24% | 97.36% | 0.2907% | 97.33% | 98.51% | 97.92% | 0.5019% | 99.17% | 99.96% | 99.56% | 0.2696% | none
SisFall | 200 | SMV | 4 | 3 | 1 | 4 | 32 | 1 | 2 | 256 | 5 | 0.01 | 96.77% | 98.77% | 97.76% | 0.5259% | 96.44% | 98.47% | 97.44% | 1.006% | 99.02% | 99.94% | 99.47% | 0.8058% | none
SisFall | 200 | SMV | 4 | 3 | 1 | 4 | 32 | 1 | 3 | 256 | 5 | 0.01 | 96.72% | 98.81% | 97.76% | 0.5619% | 96.44% | 98.27% | 97.35% | 0.7175% | 99.52% | 99.92% | 99.72% | 0.2191% | none
SisFall | 200 | SMV | 4 | 3 | 1 | 4 | 64 | 1 | 2 | 256 | 5 | 0.01 | 96.66% | 96.77% | 96.68% | 2.041% | 96.11% | 97.13% | 96.58% | 1.381% | 99.26% | 98.13% | 98.67% | 1.926% | none
SisFall | 200 | SMV | 4 | 3 | 1 | 4 | 64 | 1 | 3 | 256 | 5 | 0.01 | 97.22% | 98.54% | 97.88% | 0.3358% | 97.16% | 98.58% | 97.87% | 0.2986% | 99.81% | 99.95% | 99.88% | 0.1189% | none
SisFall | 200 | SMV | 4 | 3 | 1 | 8 | 8 | 1 | 2 | 256 | 5 | 0.01 | 96.44% | 98.12% | 97.28% | 0.4813% | 96.28% | 98.44% | 97.35% | 0.6737% | 99.48% | 99.94% | 99.71% | 0.273% | none
SisFall | 200 | SMV | 4 | 3 | 1 | 8 | 8 | 1 | 3 | 256 | 5 | 0.01 | 95.6% | 98.62% | 97.1% | 0.8678% | 94.33% | 98.5% | 96.39% | 0.6787% | 98.87% | 99.92% | 99.39% | 0.5377% | none
SisFall | 200 | SMV | 4 | 3 | 1 | 8 | 16 | 1 | 2 | 256 | 5 | 0.01 | 96.83% | 98.12% | 97.47% | 0.1965% | 97.61% | 98.36% | 97.98% | 0.4966% | 99.74% | 99.86% | 99.8% | 0.1958% | none
SisFall | 200 | SMV | 4 | 3 | 1 | 8 | 16 | 1 | 3 | 256 | 5 | 0.01 | 96.88% | 98.31% | 97.59% | 1.005% | 97.38% | 98.39% | 97.89% | 0.5654% | 99.68% | 99.97% | 99.83% | 0.1479% | none
SisFall | 200 | SMV | 4 | 3 | 1 | 8 | 32 | 1 | 2 | 256 | 5 | 0.01 | 96.88% | 98.74% | 97.8% | 0.8782% | 96.27% | 98.66% | 97.45% | 1.048% | 99.33% | 99.91% | 99.62% | 0.5007% | none
SisFall | 200 | SMV | 4 | 3 | 1 | 8 | 32 | 1 | 3 | 256 | 5 | 0.01 | 96.99% | 98.51% | 97.75% | 0.6273% | 97.22% | 98.51% | 97.86% | 0.5532% | 99.46% | 99.96% | 99.71% | 0.3858% | none
SisFall | 200 | SMV | 4 | 3 | 1 | 8 | 64 | 1 | 2 | 256 | 5 | 0.01 | 97.22% | 98.47% | 97.84% | 0.3216% | 97.33% | 98.5% | 97.91% | 0.465% | 99.78% | 99.86% | 99.82% | 0.2102% | none
SisFall | 200 | SMV | 4 | 3 | 1 | 8 | 64 | 1 | 3 | 256 | 5 | 0.01 | 97.66% | 98.47% | 98.06% | 0.2362% | 97.55% | 98.66% | 98.1% | 0.2582% | 99.87% | 99.91% | 99.89% | 0.1118% | none
SisFall | 200 | SMV | 4 | 1 | 1 | 4 | 8 | 1 | 2 | 256 | 5 | 0.01 | 94.38% | 97.51% | 95.93% | 0.6059% | 94.82% | 97.43% | 96.12% | 0.7146% | 97.14% | 99.13% | 98.13% | 0.5278% | none
SisFall | 200 | SMV | 4 | 1 | 1 | 4 | 8 | 1 | 3 | 256 | 5 | 0.01 | 95.16% | 97.47% | 96.31% | 0.6799% | 95.83% | 97.51% | 96.66% | 0.5241% | 98.05% | 99.36% | 98.7% | 0.2754% | none
SisFall | 200 | SMV | 4 | 1 | 1 | 4 | 16 | 1 | 2 | 256 | 5 | 0.01 | 93.82% | 97.28% | 95.53% | 0.9001% | 94.22% | 97.82% | 96% | 0.7756% | 97.46% | 99.45% | 98.45% | 0.8478% | none
SisFall | 200 | SMV | 4 | 1 | 1 | 4 | 16 | 1 | 3 | 256 | 5 | 0.01 | 94.66% | 97.55% | 96.09% | 0.9693% | 94.6% | 97.35% | 95.95% | 1.018% | 97.29% | 99.27% | 98.27% | 0.7983% | none
SisFall | 200 | SMV | 4 | 1 | 1 | 4 | 32 | 1 | 2 | 256 | 5 | 0.01 | 95.05% | 96.89% | 95.96% | 0.9674% | 94.77% | 97.47% | 96.11% | 0.6176% | 98.2% | 99.53% | 98.86% | 0.6315% | none
SisFall | 200 | SMV | 4 | 1 | 1 | 4 | 32 | 1 | 3 | 256 | 5 | 0.01 | 96.61% | 96.86% | 96.73% | 0.8596% | 96.27% | 97.16% | 96.71% | 0.2782% | 98.83% | 99.21% | 99.02% | 0.5139% | none
SisFall | 200 | SMV | 4 | 1 | 1 | 4 | 64 | 1 | 2 | 256 | 5 | 0.01 | 94.1% | 96.82% | 95.43% | 0.9897% | 94.71% | 96.89% | 95.78% | 1.211% | 97.89% | 99.52% | 98.69% | 1.264% | none
SisFall | 200 | SMV | 4 | 1 | 1 | 4 | 64 | 1 | 3 | 256 | 5 | 0.01 | 94.27% | 95.46% | 94.75% | 2.751% | 94.28% | 95.53% | 94.81% | 2.394% | 97.1% | 96.97% | 96.96% | 3.329% | none
SisFall | 200 | SMV | 4 | 1 | 1 | 8 | 8 | 1 | 2 | 256 | 5 | 0.01 | 94.99% | 97.59% | 96.28% | 0.487% | 95.22% | 97.4% | 96.3% | 0.4629% | 97.29% | 99.17% | 98.22% | 0.4197% | none
SisFall | 200 | SMV | 4 | 1 | 1 | 8 | 8 | 1 | 3 | 256 | 5 | 0.01 | 95.38% | 96.82% | 96.09% | 0.8213% | 95.16% | 97.13% | 96.14% | 0.5643% | 97.57% | 98.8% | 98.18% | 0.6422% | none
SisFall | 200 | SMV | 4 | 1 | 1 | 8 | 16 | 1 | 2 | 256 | 5 | 0.01 | 96.27% | 95.67% | 95.96% | 1.237% | 95.38% | 96.17% | 95.74% | 1.252% | 98.33% | 97.74% | 98.02% | 1.576% | none
SisFall | 200 | SMV | 4 | 1 | 1 | 8 | 16 | 1 | 3 | 256 | 5 | 0.01 | 95.1% | 97.81% | 96.45% | 0.3609% | 94.94% | 97.66% | 96.29% | 0.398% | 97.55% | 99.53% | 98.53% | 0.9845% | none
SisFall | 200 | SMV | 4 | 1 | 1 | 8 | 32 | 1 | 2 | 256 | 5 | 0.01 | 95.33% | 97.01% | 96.16% | 0.5421% | 95.38% | 97.01% | 96.19% | 0.8299% | 98.52% | 99.16% | 98.84% | 0.6076% | none
SisFall | 200 | SMV | 4 | 1 | 1 | 8 | 32 | 1 | 3 | 256 | 5 | 0.01 | 95.27% | 97.43% | 96.34% | 0.4979% | 95.99% | 97.01% | 96.5% | 0.5637% | 97.85% | 99.26% | 98.55% | 0.5372% | none
SisFall | 200 | SMV | 4 | 1 | 1 | 8 | 64 | 1 | 2 | 256 | 5 | 0.01 | 95.44% | 95.81% | 95.6% | 1.326% | 95.77% | 95.66% | 95.7% | 0.8069% | 98.79% | 98.29% | 98.53% | 1.506% | none
SisFall | 200 | SMV | 4 | 1 | 1 | 8 | 64 | 1 | 3 | 256 | 5 | 0.01 | 95.16% | 96.28% | 95.71% | 0.6222% | 95.04% | 96.31% | 95.66% | 1.05% | 98.41% | 99.07% | 98.73% | 0.422% | none
SisFall | 200 | SMV | 3 | 5 | 1 | 4 | 8 | 1 | 2 | 64 | 5 | 0.01 | 95.21% | 97.62% | 96.4% | 1.291% | 95.27% | 96.94% | 96.09% | 0.8949% | 97.44% | 98.57% | 98% | 0.9548% | none
SisFall | 200 | SMV | 3 | 5 | 1 | 4 | 8 | 1 | 3 | 64 | 5 | 0.01 | 96.16% | 98.04% | 97.09% | 0.6652% | 95.83% | 98.75% | 97.28% | 0.3335% | 98.42% | 99.72% | 99.07% | 0.643% | none
SisFall | 200 | SMV | 3 | 5 | 1 | 4 | 16 | 1 | 2 | 64 | 5 | 0.01 | 97.11% | 98% | 97.55% | 0.443% | 96.33% | 98.08% | 97.2% | 0.4329% | 99.48% | 99.63% | 99.56% | 0.3662% | none
SisFall | 200 | SMV | 3 | 5 | 1 | 4 | 16 | 1 | 3 | 64 | 5 | 0.01 | 96.38% | 98.94% | 97.65% | 0.6635% | 96.1% | 98.87% | 97.47% | 0.9554% | 99% | 99.92% | 99.46% | 0.6182% | none
SisFall | 200 | SMV | 3 | 5 | 1 | 4 | 32 | 1 | 2 | 64 | 5 | 0.01 | 97.44% | 98.19% | 97.81% | 0.7319% | 98.22% | 98.37% | 98.3% | 0.455% | 99.83% | 99.94% | 99.89% | 0.05549% | none
SisFall | 200 | SMV | 3 | 5 | 1 | 4 | 32 | 1 | 3 | 64 | 5 | 0.01 | 97.44% | 99.06% | 98.24% | 0.3681% | 97.61% | 99.36% | 98.48% | 0.1809% | 99.93% | 99.97% | 99.95% | 0.07057% | none
SisFall | 200 | SMV | 3 | 5 | 1 | 4 | 64 | 1 | 2 | 64 | 5 | 0.01 | 96.44% | 98.79% | 97.6% | 0.8127% | 96.22% | 98.95% | 97.57% | 0.7782% | 98.98% | 99.82% | 99.4% | 0.5095% | none
SisFall | 200 | SMV | 3 | 5 | 1 | 4 | 64 | 1 | 3 | 64 | 5 | 0.01 | 97.55% | 98.87% | 98.21% | 0.3746% | 97.44% | 99.28% | 98.36% | 0.1967% | 99.68% | 99.79% | 99.74% | 0.3647% | none
SisFall | 200 | SMV | 3 | 5 | 1 | 8 | 8 | 1 | 2 | 64 | 5 | 0.01 | 95.27% | 98.41% | 96.79% | 2.128% | 95.71% | 98.53% | 97.09% | 1.815% | 97.9% | 99.76% | 98.81% | 1.899% | none
SisFall | 200 | SMV | 3 | 5 | 1 | 8 | 8 | 1 | 3 | 64 | 5 | 0.01 | 96.22% | 98.94% | 97.57% | 0.4187% | 95.94% | 98.64% | 97.28% | 0.4356% | 98.63% | 99.72% | 99.17% | 0.1837% | none
SisFall | 200 | SMV | 3 | 5 | 1 | 8 | 16 | 1 | 2 | 64 | 5 | 0.01 | 96.94% | 98.53% | 97.73% | 0.2541% | 97.1% | 98.79% | 97.94% | 0.4837% | 99.37% | 99.85% | 99.61% | 0.3348% | none
SisFall | 200 | SMV | 3 | 5 | 1 | 8 | 16 | 1 | 3 | 64 | 5 | 0.01 | 97.22% | 99.09% | 98.15% | 0.5788% | 97.55% | 99.13% | 98.34% | 0.1802% | 99.93% | 99.99% | 99.96% | 0.05076% | none
SisFall | 200 | SMV | 3 | 5 | 1 | 8 | 32 | 1 | 2 | 64 | 5 | 0.01 | 96.72% | 99.02% | 97.86% | 0.3256% | 96.61% | 99.28% | 97.93% | 0.3677% | 99.55% | 99.96% | 99.76% | 0.2145% | none
SisFall | 200 | SMV | 3 | 5 | 1 | 8 | 32 | 1 | 3 | 64 | 5 | 0.01 | 97.55% | 99.36% | 98.45% | 0.2899% | 97.5% | 99.25% | 98.36% | 0.46% | 99.68% | 99.97% | 99.83% | 0.2876% | none
SisFall | 200 | SMV | 3 | 5 | 1 | 8 | 64 | 1 | 2 | 64 | 5 | 0.01 | 96.77% | 99.02% | 97.89% | 0.3498% | 96.94% | 99.36% | 98.14% | 0.5781% | 99.7% | 99.91% | 99.81% | 0.1878% | none
SisFall | 200 | SMV | 3 | 5 | 1 | 8 | 64 | 1 | 3 | 64 | 5 | 0.01 | 97.66% | 98.98% | 98.32% | 0.3225% | 97.33% | 99.24% | 98.28% | 0.1355% | 99.83% | 99.97% | 99.9% | 0.19% | none
SisFall | 200 | SMV | 3 | 3 | 1 | 4 | 8 | 1 | 2 | 64 | 5 | 0.01 | 95.21% | 97.96% | 96.57% | 0.7643% | 95.49% | 98.07% | 96.76% | 0.6437% | 97.09% | 99.14% | 98.11% | 0.7107% | none
SisFall | 200 | SMV | 3 | 3 | 1 | 4 | 8 | 1 | 3 | 64 | 5 | 0.01 | 93.99% | 98.49% | 96.2% | 1.115% | 94.09% | 98.08% | 96.06% | 0.9793% | 96.68% | 99.28% | 97.96% | 1.403% | none
SisFall | 200 | SMV | 3 | 3 | 1 | 4 | 16 | 1 | 2 | 64 | 5 | 0.01 | 96.44% | 97.36% | 96.89% | 0.3142% | 97.11% | 97.25% | 97.17% | 0.3452% | 98.61% | 98.93% | 98.77% | 0.2959% | none
SisFall | 200 | SMV | 3 | 3 | 1 | 4 | 16 | 1 | 3 | 64 | 5 | 0.01 | 96.38% | 97.92% | 97.14% | 0.6193% | 96.72% | 98.15% | 97.43% | 0.5292% | 98.44% | 99.43% | 98.93% | 0.4744% | none
SisFall | 200 | SMV | 3 | 3 | 1 | 4 | 32 | 1 | 2 | 64 | 5 | 0.01 | 94.5% | 97.66% | 96.01% | 1.965% | 95.44% | 97.85% | 96.6% | 1.59% | 97.09% | 98.67% | 97.84% | 2.165% | none
SisFall | 200 | SMV | 3 | 3 | 1 | 4 | 32 | 1 | 3 | 64 | 5 | 0.01 | 96.27% | 98.94% | 97.59% | 0.7449% | 96.22% | 98.75% | 97.47% | 0.4576% | 98.46% | 99.89% | 99.17% | 0.6081% | none
SisFall | 200 | SMV | 3 | 3 | 1 | 4 | 64 | 1 | 2 | 64 | 5 | 0.01 | 96.61% | 96.87% | 96.72% | 0.5156% | 97.44% | 96.49% | 96.95% | 0.9108% | 98.59% | 98.06% | 98.31% | 0.9935% | none
SisFall | 200 | SMV | 3 | 3 | 1 | 4 | 64 | 1 | 3 | 64 | 5 | 0.01 | 96.1% | 98.87% | 97.47% | 0.6681% | 96.21% | 98.53% | 97.36% | 0.3376% | 98.54% | 99.75% | 99.14% | 0.5874% | none
SisFall | 200 | SMV | 3 | 3 | 1 | 8 | 8 | 1 | 2 | 64 | 5 | 0.01 | 95.94% | 97.81% | 96.86% | 0.6304% | 96.04% | 97.74% | 96.88% | 0.1843% | 97.87% | 99.14% | 98.5% | 0.6695% | none
SisFall | 200 | SMV | 3 | 3 | 1 | 8 | 8 | 1 | 3 | 64 | 5 | 0.01 | 95.33% | 98.26% | 96.78% | 0.5638% | 95.44% | 98.26% | 96.83% | 0.6652% | 97.94% | 99.56% | 98.75% | 0.6573% | none
SisFall | 200 | SMV | 3 | 3 | 1 | 8 | 16 | 1 | 2 | 64 | 5 | 0.01 | 96.55% | 97.89% | 97.21% | 0.4868% | 96.38% | 97.85% | 97.11% | 0.5089% | 98.4% | 98.74% | 98.57% | 0.5222% | none
SisFall | 200 | SMV | 3 | 3 | 1 | 8 | 16 | 1 | 3 | 64 | 5 | 0.01 | 96.61% | 98.64% | 97.62% | 0.1183% | 96.61% | 98.57% | 97.58% | 0.3095% | 98.79% | 99.56% | 99.18% | 0.4334% | none
SisFall | 200 | SMV | 3 | 3 | 1 | 8 | 32 | 1 | 2 | 64 | 5 | 0.01 | 96.66% | 98.53% | 97.59% | 0.3975% | 96.6% | 98.19% | 97.39% | 0.397% | 98.89% | 99.7% | 99.29% | 0.2363% | none
SisFall | 200 | SMV | 3 | 3 | 1 | 8 | 32 | 1 | 3 | 64 | 5 | 0.01 | 96.94% | 96.18% | 96.53% | 1.71% | 97.44% | 96.45% | 96.92% | 1.416% | 98.79% | 97.73% | 98.24% | 1.788% | none
SisFall | 200 | SMV | 3 | 3 | 1 | 8 | 64 | 1 | 2 | 64 | 5 | 0.01 | 96.27% | 98.6% | 97.42% | 0.7113% | 96.1% | 98.41% | 97.24% | 0.7573% | 98.22% | 99.82% | 99.01% | 1.054% | none
SisFall | 200 | SMV | 3 | 3 | 1 | 8 | 64 | 1 | 3 | 64 | 5 | 0.01 | 96.77% | 98.94% | 97.85% | 0.436% | 96.6% | 98.98% | 97.78% | 0.6438% | 99.35% | 99.77% | 99.56% | 0.3562% | none
SisFall | 200 | SMV | 3 | 1 | 1 | 4 | 8 | 1 | 2 | 64 | 5 | 0.01 | 93.54% | 97.51% | 95.5% | 0.305% | 93.54% | 97.21% | 95.35% | 0.2808% | 96.16% | 98.98% | 97.56% | 0.2116% | none
SisFall | 200 | SMV | 3 | 1 | 1 | 4 | 8 | 1 | 3 | 64 | 5 | 0.01 | 94.05% | 97.21% | 95.59% | 0.9758% | 94.22% | 97.09% | 95.62% | 0.4083% | 95.21% | 98.21% | 96.69% | 0.3168% | none
SisFall | 200 | SMV | 3 | 1 | 1 | 4 | 16 | 1 | 2 | 64 | 5 | 0.01 | 93.94% | 97.81% | 95.84% | 0.7322% | 93.48% | 97.93% | 95.67% | 1.413% | 96.01% | 99.37% | 97.67% | 1.157% | none
SisFall | 200 | SMV | 3 | 1 | 1 | 4 | 16 | 1 | 3 | 64 | 5 | 0.01 | 92.33% | 96.75% | 94.43% | 1.418% | 92.26% | 96.75% | 94.39% | 1.773% | 93.03% | 97.44% | 95.11% | 2.543% | none
SisFall | 200 | SMV | 3 | 1 | 1 | 4 | 32 | 1 | 2 | 64 | 5 | 0.01 | 93.88% | 97.62% | 95.72% | 0.6536% | 92.78% | 97.66% | 95.17% | 0.7799% | 96.62% | 99.18% | 97.89% | 0.3538% | none
SisFall | 200 | SMV | 3 | 1 | 1 | 4 | 32 | 1 | 3 | 64 | 5 | 0.01 | 95.66% | 96.95% | 96.29% | 0.8406% | 96.22% | 96.68% | 96.44% | 0.7698% | 97.89% | 98.51% | 98.19% | 0.7126% | none
SisFall | 200 | SMV | 3 | 1 | 1 | 4 | 64 | 1 | 2 | 64 | 5 | 0.01 | 94.49% | 95.7% | 95.06% | 0.5431% | 94.82% | 95.74% | 95.25% | 0.4374% | 96.9% | 96.59% | 96.71% | 1.059% | none
SisFall | 200 | SMV | 3 | 1 | 1 | 4 | 64 | 1 | 3 | 64 | 5 | 0.01 | 94.16% | 97.28% | 95.68% | 1.004% | 93.71% | 97.09% | 95.35% | 1.578% | 96.4% | 98.67% | 97.5% | 1.756% | none
SisFall | 200 | SMV | 3 | 1 | 1 | 8 | 8 | 1 | 2 | 64 | 5 | 0.01 | 92.15% | 97.73% | 94.87% | 1.811% | 92.55% | 97.81% | 95.13% | 1.017% | 94.86% | 98.78% | 96.78% | 1.541% | none
SisFall | 200 | SMV | 3 | 1 | 1 | 8 | 8 | 1 | 3 | 64 | 5 | 0.01 | 95.99% | 95.09% | 95.53% | 0.7493% | 96.21% | 95.2% | 95.7% | 0.8199% | 97.57% | 96.32% | 96.94% | 0.7841% | none
SisFall | 200 | SMV | 3 | 1 | 1 | 8 | 16 | 1 | 2 | 64 | 5 | 0.01 | 95.33% | 95.81% | 95.57% | 0.6609% | 95.72% | 95.7% | 95.71% | 0.8846% | 98.2% | 97.87% | 98.04% | 0.7314% | none
SisFall | 200 | SMV | 3 | 1 | 1 | 8 | 16 | 1 | 3 | 64 | 5 | 0.01 | 92.6% | 97.44% | 94.96% | 1.048% | 92.55% | 97.21% | 94.8% | 1.858% | 94.92% | 98.36% | 96.6% | 1.062% | none
SisFall | 200 | SMV | 3 | 1 | 1 | 8 | 32 | 1 | 2 | 64 | 5 | 0.01 | 91.37% | 97.81% | 94.48% | 2.817% | 92.32% | 98.49% | 95.3% | 2.675% | 94.33% | 99.56% | 96.86% | 3.089% | none
SisFall | 200 | SMV | 3 | 1 | 1 | 8 | 32 | 1 | 3 | 64 | 5 | 0.01 | 96.05% | 96.83% | 96.44% | 0.628% | 94.99% | 96.83% | 95.89% | 1.242% | 97.7% | 98.44% | 98.06% | 0.3987% | none
SisFall | 200 | SMV | 3 | 1 | 1 | 8 | 64 | 1 | 2 | 64 | 5 | 0.01 | 93.26% | 95.74% | 94.43% | 1.522% | 93.99% | 95.71% | 94.77% | 1.25% | 96.09% | 97.17% | 96.56% | 2.053% | none
SisFall | 200 | SMV | 3 | 1 | 1 | 8 | 64 | 1 | 3 | 64 | 5 | 0.01 | 96.16% | 92% | 93.98% | 2.332% | 95.88% | 91.77% | 93.69% | 2.729% | 97.7% | 92.84% | 95.15% | 2.692% | none
SisFall | 200 | SMV | 3 | 5 | 1 | 4 | 8 | 1 | 2 | 256 | 5 | 0.01 | 94.77% | 97.7% | 96.22% | 1.122% | 94.55% | 97.62% | 96.07% | 1.258% | 98.96% | 99.79% | 99.37% | 0.2577% | none
SisFall | 200 | SMV | 3 | 5 | 1 | 4 | 8 | 1 | 3 | 256 | 5 | 0.01 | 95.99% | 97.66% | 96.82% | 0.653% | 96.11% | 97.39% | 96.74% | 0.7562% | 99.44% | 99.81% | 99.63% | 0.1749% | none
SisFall | 200 | SMV | 3 | 5 | 1 | 4 | 16 | 1 | 2 | 256 | 5 | 0.01 | 96.33% | 97.81% | 97.06% | 0.3073% | 96.21% | 98.34% | 97.27% | 0.4949% | 99.48% | 99.94% | 99.71% | 0.05911% | none
SisFall | 200 | SMV | 3 | 5 | 1 | 4 | 16 | 1 | 3 | 256 | 5 | 0.01 | 95.66% | 98.79% | 97.21% | 0.6147% | 96.05% | 98.91% | 97.47% | 0.5603% | 99.87% | 99.91% | 99.89% | 0.08047% | none
SisFall | 200 | SMV | 3 | 5 | 1 | 4 | 32 | 1 | 2 | 256 | 5 | 0.01 | 96.83% | 98.6% | 97.71% | 0.2952% | 96.61% | 98.41% | 97.5% | 0.4342% | 99.93% | 99.94% | 99.93% | 0.03912% | none
SisFall | 200 | SMV | 3 | 5 | 1 | 4 | 32 | 1 | 3 | 256 | 5 | 0.01 | 97% | 98.79% | 97.89% | 0.4264% | 97.11% | 99.1% | 98.1% | 0.3544% | 99.87% | 100% | 99.94% | 0.05292% | none
SisFall | 200 | SMV | 3 | 5 | 1 | 4 | 64 | 1 | 2 | 256 | 5 | 0.01 | 97.22% | 98.91% | 98.06% | 0.1617% | 97.33% | 98.75% | 98.04% | 0.4756% | 99.87% | 99.92% | 99.9% | 0.07817% | none
SisFall | 200 | SMV | 3 | 5 | 1 | 4 | 64 | 1 | 3 | 256 | 5 | 0.01 | 97.22% | 99.06% | 98.13% | 0.6139% | 97.33% | 98.98% | 98.15% | 0.5065% | 99.96% | 99.99% | 99.98% | 0.02349% | none
SisFall | 200 | SMV | 3 | 5 | 1 | 8 | 8 | 1 | 2 | 256 | 5 | 0.01 | 95.99% | 98.53% | 97.25% | 0.6152% | 95.88% | 98.42% | 97.14% | 0.71% | 99.7% | 99.92% | 99.81% | 0.07712% | none
SisFall | 200 | SMV | 3 | 5 | 1 | 8 | 8 | 1 | 3 | 256 | 5 | 0.01 | 95.72% | 98.3% | 97% | 0.1944% | 95.66% | 98.42% | 97.03% | 0.3614% | 99.72% | 99.96% | 99.84% | 0.1284% | none
SisFall | 200 | SMV | 3 | 5 | 1 | 8 | 16 | 1 | 2 | 256 | 5 | 0.01 | 97% | 98.72% | 97.85% | 0.5015% | 96.49% | 98.64% | 97.56% | 0.5602% | 99.89% | 99.91% | 99.9% | 0.06291% | none
SisFall | 200 | SMV | 3 | 5 | 1 | 8 | 16 | 1 | 3 | 256 | 5 | 0.01 | 96.44% | 98.64% | 97.53% | 0.2204% | 95.77% | 98.6% | 97.17% | 0.7077% | 99.89% | 99.94% | 99.91% | 0.03448% | none
SisFall | 200 | SMV | 3 | 5 | 1 | 8 | 32 | 1 | 2 | 256 | 5 | 0.01 | 97.11% | 98.53% | 97.81% | 0.4138% | 97.33% | 98.71% | 98.02% | 0.3344% | 99.76% | 99.84% | 99.8% | 0.2055% | none
SisFall | 200 | SMV | 3 | 5 | 1 | 8 | 32 | 1 | 3 | 256 | 5 | 0.01 | 96.99% | 99.17% | 98.08% | 0.3752% | 97.38% | 99.13% | 98.25% | 0.2918% | 99.89% | 99.94% | 99.91% | 0.0304% | none
SisFall | 200 | SMV | 3 | 5 | 1 | 8 | 64 | 1 | 2 | 256 | 5 | 0.01 | 97.22% | 99.24% | 98.22% | 0.2985% | 97.05% | 99.05% | 98.05% | 0.5775% | 99.94% | 99.95% | 99.95% | 0.02579% | none
SisFall | 200 | SMV | 3 | 5 | 1 | 8 | 64 | 1 | 3 | 256 | 5 | 0.01 | 97.55% | 99.32% | 98.43% | 0.3944% | 97.33% | 99.21% | 98.26% | 0.2119% | 99.81% | 99.99% | 99.9% | 0.0357% | none
SisFall | 200 | SMV | 3 | 3 | 1 | 4 | 8 | 1 | 2 | 256 | 5 | 0.01 | 96.55% | 98.68% | 97.61% | 0.9307% | 96.66% | 98.22% | 97.44% | 0.7769% | 98.91% | 99.85% | 99.38% | 0.218% | none
SisFall | 200 | SMV | 3 | 3 | 1 | 4 | 8 | 1 | 3 | 256 | 5 | 0.01 | 95.49% | 98.04% | 96.75% | 0.2644% | 96.6% | 97.32% | 96.96% | 0.3493% | 98.31% | 99.64% | 98.97% | 0.4745% | none
SisFall | 200 | SMV | 3 | 3 | 1 | 4 | 16 | 1 | 2 | 256 | 5 | 0.01 | 96.33% | 98.3% | 97.31% | 0.6118% | 96.55% | 98.41% | 97.48% | 0.4488% | 99.28% | 99.89% | 99.58% | 0.1288% | none
SisFall | 200 | SMV | 3 | 3 | 1 | 4 | 16 | 1 | 3 | 256 | 5 | 0.01 | 96.61% | 97.85% | 97.22% | 0.3792% | 96.22% | 98.15% | 97.18% | 0.383% | 99.22% | 99.9% | 99.56% | 0.1375% | none
SisFall | 200 | SMV | 3 | 3 | 1 | 4 | 32 | 1 | 2 | 256 | 5 | 0.01 | 97.11% | 98.38% | 97.74% | 0.6257% | 97.38% | 98.3% | 97.84% | 0.3689% | 99.54% | 99.91% | 99.72% | 0.05949% | none
SisFall | 200 | SMV | 3 | 3 | 1 | 4 | 32 | 1 | 3 | 256 | 5 | 0.01 | 97.22% | 98.38% | 97.79% | 0.5266% | 97% | 98.3% | 97.64% | 0.2356% | 99.39% | 99.95% | 99.67% | 0.3093% | none
SisFall | 200 | SMV | 3 | 3 | 1 | 4 | 64 | 1 | 2 | 256 | 5 | 0.01 | 97.61% | 97.13% | 97.36% | 1.09% | 97.38% | 97.39% | 97.38% | 0.6899% | 99.78% | 99.17% | 99.47% | 0.7159% | none
SisFall | 200 | SMV | 3 | 3 | 1 | 4 | 64 | 1 | 3 | 256 | 5 | 0.01 | 97.11% | 98.87% | 97.98% | 0.5444% | 97.05% | 99.02% | 98.03% | 0.1713% | 99.61% | 99.95% | 99.78% | 0.1349% | none
SisFall | 200 | SMV | 3 | 3 | 1 | 8 | 8 | 1 | 2 | 256 | 5 | 0.01 | 96.55% | 98.11% | 97.32% | 0.6573% | 96.55% | 97.88% | 97.21% | 0.5154% | 99.05% | 99.84% | 99.44% | 0.3007% | none
SisFall | 200 | SMV | 3 | 3 | 1 | 8 | 8 | 1 | 3 | 256 | 5 | 0.01 | 95.83% | 98.57% | 97.18% | 0.5468% | 95.38% | 97.89% | 96.62% | 0.8173% | 98.5% | 99.77% | 99.13% | 0.4895% | none
SisFall | 200 | SMV | 3 | 3 | 1 | 8 | 16 | 1 | 2 | 256 | 5 | 0.01 | 96.44% | 98.34% | 97.38% | 0.3987% | 97.05% | 98.68% | 97.86% | 0.5913% | 99.57% | 99.92% | 99.75% | 0.1191% | none
SisFall | 200 | SMV | 3 | 3 | 1 | 8 | 16 | 1 | 3 | 256 | 5 | 0.01 | 97.11% | 98.64% | 97.87% | 0.3996% | 96.94% | 98.42% | 97.67% | 0.6814% | 99.55% | 99.92% | 99.74% | 0.08253% | none
SisFall | 200 | SMV | 3 | 3 | 1 | 8 | 32 | 1 | 2 | 256 | 5 | 0.01 | 97.22% | 98.57% | 97.89% | 0.1938% | 97.33% | 98.53% | 97.93% | 0.4114% | 99.78% | 99.94% | 99.86% | 0.1019% | none
SisFall | 200 | SMV | 3 | 3 | 1 | 8 | 32 | 1 | 3 | 256 | 5 | 0.01 | 97.22% | 98.68% | 97.94% | 0.2874% | 97.1% | 98.52% | 97.81% | 0.2445% | 99.76% | 99.96% | 99.86% | 0.05696% | none
SisFall | 200 | SMV | 3 | 3 | 1 | 8 | 64 | 1 | 2 | 256 | 5 | 0.01 | 97.27% | 98.15% | 97.71% | 0.5565% | 97.11% | 98.15% | 97.62% | 0.268% | 99.85% | 99.85% | 99.85% | 0.1429% | none
SisFall | 200 | SMV | 3 | 3 | 1 | 8 | 64 | 1 | 3 | 256 | 5 | 0.01 | 97.61% | 98.45% | 98.03% | 0.3335% | 97.49% | 98.11% | 97.8% | 0.3346% | 99.63% | 99.75% | 99.69% | 0.4631% | none
SisFall | 200 | SMV | 3 | 1 | 1 | 4 | 8 | 1 | 2 | 256 | 5 | 0.01 | 95.05% | 97.62% | 96.32% | 0.9576% | 96.21% | 97.24% | 96.72% | 0.8354% | 97.74% | 99.13% | 98.43% | 0.3501% | none
SisFall | 200 | SMV | 3 | 1 | 1 | 4 | 8 | 1 | 3 | 256 | 5 | 0.01 | 93.99% | 97.32% | 95.64% | 0.6467% | 93.32% | 96.99% | 95.13% | 0.7925% | 96.16% | 98.94% | 97.54% | 0.9026% | none
SisFall | 200 | SMV | 3 | 1 | 1 | 4 | 16 | 1 | 2 | 256 | 5 | 0.01 | 95.1% | 97.4% | 96.24% | 0.8704% | 96.1% | 97.35% | 96.72% | 0.5067% | 97.72% | 99.21% | 98.46% | 0.7527% | none
SisFall | 200 | SMV | 3 | 1 | 1 | 4 | 16 | 1 | 3 | 256 | 5 | 0.01 | 95.44% | 97.7% | 96.56% | 0.7294% | 96.05% | 97.66% | 96.85% | 1.008% | 98.26% | 99.45% | 98.85% | 0.3513% | none
SisFall | 200 | SMV | 3 | 1 | 1 | 4 | 32 | 1 | 2 | 256 | 5 | 0.01 | 95.33% | 97.7% | 96.5% | 0.5078% | 95.27% | 97.93% | 96.59% | 0.449% | 98.11% | 99.51% | 98.81% | 0.552% | none
SisFall | 200 | SMV | 3 | 1 | 1 | 4 | 32 | 1 | 3 | 256 | 5 | 0.01 | 96.49% | 95.66% | 96.07% | 0.8021% | 96.32% | 95.33% | 95.81% | 0.7055% | 98.31% | 97.02% | 97.65% | 1.063% | none
SisFall | 200 | SMV | 3 | 1 | 1 | 4 | 64 | 1 | 2 | 256 | 5 | 0.01 | 93.82% | 96.56% | 95.14% | 0.7021% | 93.72% | 96.31% | 94.94% | 1.659% | 97.33% | 98.18% | 97.72% | 1.616% | none
SisFall | 200 | SMV | 3 | 1 | 1 | 4 | 64 | 1 | 3 | 256 | 5 | 0.01 | 94.1% | 95.86% | 94.89% | 2.336% | 93.54% | 95.4% | 94.39% | 1.926% | 96.44% | 97.17% | 96.72% | 2.998% | none
SisFall | 200 | SMV | 3 | 1 | 1 | 8 | 8 | 1 | 2 | 256 | 5 | 0.01 | 94.21% | 97.4% | 95.79% | 0.9558% | 94.82% | 97.43% | 96.12% | 0.5348% | 96.94% | 98.86% | 97.89% | 0.8967% | none
SisFall | 200 | SMV | 3 | 1 | 1 | 8 | 8 | 1 | 3 | 256 | 5 | 0.01 | 94.77% | 97.89% | 96.31% | 0.7657% | 95.1% | 97.47% | 96.27% | 0.781% | 97.29% | 99.13% | 98.21% | 0.6723% | none
SisFall | 200 | SMV | 3 | 1 | 1 | 8 | 16 | 1 | 2 | 256 | 5 | 0.01 | 94.1% | 97.17% | 95.62% | 0.4743% | 95.38% | 96.79% | 96.08% | 0.6433% | 97.31% | 99.09% | 98.2% | 0.29% | none
SisFall | 200 | SMV | 3 | 1 | 1 | 8 | 16 | 1 | 3 | 256 | 5 | 0.01 | 95.71% | 97.55% | 96.62% | 0.392% | 96.21% | 97.66% | 96.93% | 0.5355% | 98.46% | 99.59% | 99.02% | 0.4729% | none
SisFall | 200 | SMV | 3 | 1 | 1 | 8 | 32 | 1 | 2 | 256 | 5 | 0.01 | 94.44% | 97.7% | 96.04% | 1.232% | 94.33% | 97.81% | 96.03% | 1.19% | 96.96% | 99.46% | 98.19% | 1.637% | none
SisFall | 200 | SMV | 3 | 1 | 1 | 8 | 32 | 1 | 3 | 256 | 5 | 0.01 | 94.66% | 97.81% | 96.22% | 0.89% | 94.71% | 98.01% | 96.34% | 0.6972% | 97.61% | 99.67% | 98.63% | 0.6105% | none
SisFall | 200 | SMV | 3 | 1 | 1 | 8 | 64 | 1 | 2 | 256 | 5 | 0.01 | 93.6% | 97.77% | 95.66% | 0.7651% | 93.99% | 97.84% | 95.89% | 0.9539% | 97.55% | 99.76% | 98.64% | 1.193% | none
SisFall | 200 | SMV | 3 | 1 | 1 | 8 | 64 | 1 | 3 | 256 | 5 | 0.01 | 96.5% | 95.4% | 95.92% | 1.713% | 97.16% | 96.04% | 96.59% | 0.9857% | 98.53% | 98.06% | 98.29% | 1.104% | none
SisFall | 200 | SMV | 2 | 5 | 1 | 4 | 8 | 1 | 2 | 64 | 5 | 0.01 | 95.83% | 97.99% | 96.9% | 0.7603% | 95.66% | 98.25% | 96.94% | 0.7819% | 98.27% | 99.64% | 98.95% | 0.6379% | none
SisFall | 200 | SMV | 2 | 5 | 1 | 4 | 8 | 1 | 3 | 64 | 5 | 0.01 | 95.94% | 98.28% | 97.1% | 0.5808% | 96.27% | 97.76% | 97.01% | 0.3626% | 98.35% | 99.65% | 99% | 0.4997% | none
SisFall | 200 | SMV | 2 | 5 | 1 | 4 | 16 | 1 | 2 | 64 | 5 | 0.01 | 96.55% | 98.1% | 97.32% | 0.3423% | 95.44% | 98.13% | 96.77% | 0.3213% | 98.78% | 99.25% | 99.01% | 0.4796% | none
SisFall | 200 | SMV | 2 | 5 | 1 | 4 | 16 | 1 | 3 | 64 | 5 | 0.01 | 96.99% | 98.47% | 97.73% | 0.506% | 97.05% | 98.36% | 97.7% | 0.3879% | 99.5% | 99.59% | 99.54% | 0.3492% | none
SisFall | 200 | SMV | 2 | 5 | 1 | 4 | 32 | 1 | 2 | 64 | 5 | 0.01 | 96.83% | 97.87% | 97.34% | 0.5721% | 96.88% | 97.69% | 97.28% | 0.1629% | 99.33% | 99.55% | 99.44% | 0.1796% | none
SisFall | 200 | SMV | 2 | 5 | 1 | 4 | 32 | 1 | 3 | 64 | 5 | 0.01 | 96.61% | 98.55% | 97.57% | 0.4234% | 95.94% | 99.07% | 97.49% | 0.4551% | 99.59% | 99.85% | 99.72% | 0.2569% | none
SisFall | 200 | SMV | 2 | 5 | 1 | 4 | 64 | 1 | 2 | 64 | 5 | 0.01 | 96.94% | 98.36% | 97.64% | 0.6157% | 97.27% | 98.21% | 97.73% | 0.6871% | 99.07% | 99.88% | 99.47% | 0.7983% | none
SisFall | 200 | SMV | 2 | 5 | 1 | 4 | 64 | 1 | 3 | 64 | 5 | 0.01 | 97.89% | 99.1% | 98.49% | 0.4847% | 97.16% | 98.96% | 98.05% | 0.2235% | 99.87% | 99.81% | 99.84% | 0.2635% | none
SisFall | 200 | SMV | 2 | 5 | 1 | 8 | 8 | 1 | 2 | 64 | 5 | 0.01 | 96.16% | 97.87% | 97.01% | 0.2062% | 96.44% | 98.06% | 97.24% | 0.7249% | 98.87% | 99.45% | 99.16% | 0.3374% | none
SisFall | 200 | SMV | 2 | 5 | 1 | 8 | 8 | 1 | 3 | 64 | 5 | 0.01 | 96.27% | 98.43% | 97.35% | 0.1672% | 95.55% | 98.4% | 96.96% | 0.8191% | 98.63% | 99.64% | 99.13% | 0.3735% | none
SisFall | 200 | SMV | 2 | 5 | 1 | 8 | 16 | 1 | 2 | 64 | 5 | 0.01 | 95.77% | 98.88% | 97.31% | 0.5595% | 96.16% | 99.14% | 97.64% | 0.6815% | 99.35% | 99.93% | 99.64% | 0.1874% | none
SisFall | 200 | SMV | 2 | 5 | 1 | 8 | 16 | 1 | 3 | 64 | 5 | 0.01 | 97.22% | 98.99% | 98.1% | 0.3475% | 97.39% | 98.73% | 98.06% | 0.3327% | 99.7% | 99.95% | 99.83% | 0.113% | none
SisFall | 200 | SMV | 2 | 5 | 1 | 8 | 32 | 1 | 2 | 64 | 5 | 0.01 | 97.16% | 98.92% | 98.03% | 0.4792% | 97.22% | 99.03% | 98.12% | 0.5386% | 99.37% | 99.99% | 99.68% | 0.5174% | none
SisFall | 200 | SMV | 2 | 5 | 1 | 8 | 32 | 1 | 3 | 64 | 5 | 0.01 | 97.22% | 99.37% | 98.28% | 0.6913% | 96.49% | 99.25% | 97.86% | 0.3391% | 99.67% | 99.95% | 99.81% | 0.1662% | none
SisFall | 200 | SMV | 2 | 5 | 1 | 8 | 64 | 1 | 2 | 64 | 5 | 0.01 | 97.27% | 99.03% | 98.15% | 0.4681% | 96.94% | 98.99% | 97.96% | 0.3544% | 99.35% | 99.96% | 99.65% | 0.585% | none
SisFall | 200 | SMV | 2 | 5 | 1 | 8 | 64 | 1 | 3 | 64 | 5 | 0.01 | 97.72% | 99.7% | 98.7% | 0.2671% | 97.77% | 99.52% | 98.64% | 0.4879% | 99.98% | 99.99% | 99.98% | 0.0219% | none
SisFall | 200 | SMV | 2 | 3 | 1 | 4 | 8 | 1 | 2 | 64 | 5 | 0.01 | 93.88% | 97.8% | 95.8% | 0.9255% | 94.27% | 97.8% | 96% | 0.7667% | 94.99% | 98.46% | 96.69% | 1.088% | none
SisFall | 200 | SMV | 2 | 3 | 1 | 4 | 8 | 1 | 3 | 64 | 5 | 0.01 | 96.61% | 97.13% | 96.87% | 0.5116% | 96.49% | 97.09% | 96.79% | 0.4135% | 98.18% | 98.59% | 98.39% | 0.5925% | none
SisFall | 200 | SMV | 2 | 3 | 1 | 4 | 16 | 1 | 2 | 64 | 5 | 0.01 | 95.77% | 97.54% | 96.64% | 0.7533% | 96% | 97.99% | 96.98% | 0.2905% | 98.2% | 99.19% | 98.69% | 0.1972% | none
SisFall | 200 | SMV | 2 | 3 | 1 | 4 | 16 | 1 | 3 | 64 | 5 | 0.01 | 95.55% | 98.47% | 96.99% | 0.7301% | 95.05% | 98.62% | 96.81% | 0.5093% | 98.27% | 99.64% | 98.95% | 0.3874% | none
SisFall | 200 | SMV | 2 | 3 | 1 | 4 | 32 | 1 | 2 | 64 | 5 | 0.01 | 93.71% | 98.62% | 96.12% | 1.15% | 94.09% | 98.81% | 96.4% | 1.752% | 96.11% | 99.68% | 97.85% | 2.184% | none
SisFall | 200 | SMV | 2 | 3 | 1 | 4 | 32 | 1 | 3 | 64 | 5 | 0.01 | 95.83% | 98.14% | 96.96% | 0.5455% | 96.44% | 98.14% | 97.27% | 0.5009% | 98.26% | 99.1% | 98.68% | 0.734% | none
SisFall | 200 | SMV | 2 | 3 | 1 | 4 | 64 | 1 | 2 | 64 | 5 | 0.01 | 96.33% | 97.09% | 96.7% | 0.6061% | 95.89% | 97.35% | 96.6% | 0.5767% | 98.46% | 98.32% | 98.38% | 0.9483% | none
SisFall | 200 | SMV | 2 | 3 | 1 | 4 | 64 | 1 | 3 | 64 | 5 | 0.01 | 96.44% | 98.1% | 97.25% | 0.8199% | 97.38% | 98.1% | 97.73% | 0.5863% | 98.89% | 99.23% | 99.06% | 0.4733% | none
SisFall | 200 | SMV | 2 | 3 | 1 | 8 | 8 | 1 | 2 | 64 | 5 | 0.01 | 95.05% | 98.06% | 96.53% | 0.8147% | 95.49% | 97.95% | 96.71% | 0.7177% | 97.4% | 99.43% | 98.41% | 0.857% | none
SisFall | 200 | SMV | 2 | 3 | 1 | 8 | 8 | 1 | 3 | 64 | 5 | 0.01 | 95.94% | 97.99% | 96.95% | 0.7058% | 95.77% | 97.65% | 96.69% | 0.4944% | 97.59% | 99.18% | 98.38% | 0.8244% | none
SisFall | 200 | SMV | 2 | 3 | 1 | 8 | 16 | 1 | 2 | 64 | 5 | 0.01 | 95.94% | 98.43% | 97.18% | 0.3756% | 96.5% | 98.51% | 97.49% | 0.4849% | 98.76% | 99.61% | 99.18% | 0.4586% | none
SisFall | 200 | SMV | 2 | 3 | 1 | 8 | 16 | 1 | 3 | 64 | 5 | 0.01 | 95.94% | 98.51% | 97.21% | 0.7858% | 95.66% | 98.69% | 97.15% | 1.127% | 98.13% | 99.47% | 98.79% | 0.8936% | none
SisFall | 200 | SMV | 2 | 3 | 1 | 8 | 32 | 1 | 2 | 64 | 5 | 0.01 | 96.27% | 97.99% | 97.11% | 0.5924% | 96.27% | 97.84% | 97.04% | 0.9988% | 98.92% | 99.08% | 99% | 0.7215% | none
SisFall | 200 | SMV | 2 | 3 | 1 | 8 | 32 | 1 | 3 | 64 | 5 | 0.01 | 96.83% | 98.47% | 97.64% | 0.3902% | 96.72% | 98.51% | 97.6% | 0.3315% | 99.17% | 99.59% | 99.38% | 0.5233% | none
SisFall | 200 | SMV | 2 | 3 | 1 | 8 | 64 | 1 | 2 | 64 | 5 | 0.01 | 95.6% | 97.84% | 96.71% | 0.7816% | 95.27% | 98.25% | 96.73% | 0.5886% | 97.98% | 99.03% | 98.5% | 0.657% | none
SisFall | 200 | SMV | 2 | 3 | 1 | 8 | 64 | 1 | 3 | 64 | 5 | 0.01 | 96.61% | 98.47% | 97.53% | 0.4597% | 96.99% | 98.84% | 97.91% | 0.5923% | 99.22% | 99.61% | 99.42% | 0.5014% | none
SisFall | 200 | SMV | 2 | 1 | 1 | 4 | 8 | 1 | 2 | 64 | 5 | 0.01 | 91.6% | 98.13% | 94.8% | 0.7424% | 91.33% | 98.28% | 94.73% | 1.192% | 93.58% | 98.89% | 96.18% | 1.566% | none
SisFall | 200 | SMV | 2 | 1 | 1 | 4 | 8 | 1 | 3 | 64 | 5 | 0.01 | 93.15% | 97.16% | 95.13% | 0.771% | 93.28% | 97.35% | 95.27% | 0.7314% | 94.99% | 98.35% | 96.64% | 1.258% | none
SisFall | 200 | SMV | 2 | 1 | 1 | 4 | 16 | 1 | 2 | 64 | 5 | 0.01 | 94.49% | 96.94% | 95.7% | 0.5843% | 94.66% | 96.68% | 95.65% | 0.9179% | 96.77% | 98.32% | 97.54% | 0.5516% | none
SisFall | 200 | SMV | 2 | 1 | 1 | 4 | 16 | 1 | 3 | 64 | 5 | 0.01 | 91.88% | 98.25% | 94.98% | 1.806% | 91.94% | 98.28% | 95.02% | 2.286% | 93.67% | 99.42% | 96.48% | 2.073% | none
SisFall | 200 | SMV | 2 | 1 | 1 | 4 | 32 | 1 | 2 | 64 | 5 | 0.01 | 91.93% | 96.98% | 94.37% | 1.432% | 92.65% | 97.28% | 94.88% | 2.065% | 94.27% | 98.47% | 96.31% | 1.578% | none
SisFall | 200 | SMV | 2 | 1 | 1 | 4 | 32 | 1 | 3 | 64 | 5 | 0.01 | 95.49% | 95.86% | 95.66% | 0.6288% | 95.72% | 95.97% | 95.83% | 0.8344% | 97.48% | 97.41% | 97.44% | 0.6183% | none
SisFall | 200 | SMV | 2 | 1 | 1 | 4 | 64 | 1 | 2 | 64 | 5 | 0.01 | 94.55% | 95.52% | 95% | 0.5068% | 94.44% | 95.71% | 95.03% | 0.5929% | 97.03% | 97.07% | 97.03% | 0.8175% | none
SisFall | 200 | SMV | 2 | 1 | 1 | 4 | 64 | 1 | 3 | 64 | 5 | 0.01 | 93.55% | 97.72% | 95.59% | 1.261% | 93.21% | 97.69% | 95.41% | 1.028% | 95.83% | 98.84% | 97.31% | 1.184% | none
SisFall | 200 | SMV | 2 | 1 | 1 | 8 | 8 | 1 | 2 | 64 | 5 | 0.01 | 94.1% | 96.27% | 95.16% | 0.2983% | 94.38% | 95.9% | 95.12% | 0.8533% | 95.92% | 97.1% | 96.49% | 0.6643% | none
SisFall | 200 | SMV | 2 | 1 | 1 | 8 | 8 | 1 | 3 | 64 | 5 | 0.01 | 93.88% | 96.98% | 95.41% | 0.8781% | 94.39% | 97.09% | 95.71% | 1.187% | 95.86% | 98.57% | 97.2% | 0.7995% | none
SisFall | 200 | SMV | 2 | 1 | 1 | 8 | 16 | 1 | 2 | 64 | 5 | 0.01 | 92.32% | 97.54% | 94.86% | 1.268% | 91.99% | 97.46% | 94.66% | 1.181% | 94.23% | 98.69% | 96.41% | 1.791% | none
SisFall | 200 | SMV | 2 | 1 | 1 | 8 | 16 | 1 | 3 | 64 | 5 | 0.01 | 94.94% | 96.79% | 95.85% | 0.5908% | 94.05% | 96.9% | 95.45% | 0.8405% | 96.72% | 98.04% | 97.36% | 0.9074% | none
SisFall | 200 | SMV | 2 | 1 | 1 | 8 | 32 | 1 | 2 | 64 | 5 | 0.01 | 94.38% | 97.05% | 95.7% | 0.8672% | 94.44% | 97.16% | 95.78% | 0.6444% | 97.03% | 98.43% | 97.72% | 0.7308% | none
SisFall | 200 | SMV | 2 | 1 | 1 | 8 | 32 | 1 | 3 | 64 | 5 | 0.01 | 94.32% | 96.83% | 95.55% | 0.7872% | 93.82% | 97.05% | 95.41% | 0.7265% | 96.16% | 98.27% | 97.2% | 1.041% | none
SisFall | 200 | SMV | 2 | 1 | 1 | 8 | 64 | 1 | 2 | 64 | 5 | 0.01 | 91.04% | 97.65% | 94.2% | 3.196% | 90.48% | 97.69% | 93.9% | 3.971% | 92.84% | 99.18% | 95.87% | 4.071% | none
SisFall | 200 | SMV | 2 | 1 | 1 | 8 | 64 | 1 | 3 | 64 | 5 | 0.01 | 89.15% | 98.1% | 93.43% | 3.098% | 90.03% | 97.84% | 93.79% | 2.43% | 91.21% | 98.73% | 94.82% | 3.333% | none
SisFall | 200 | SMV | 2 | 5 | 1 | 4 | 8 | 1 | 2 | 256 | 5 | 0.01 | 95.22% | 98.02% | 96.61% | 0.6249% | 93.99% | 97.99% | 95.96% | 0.9599% | 98.66% | 99.74% | 99.2% | 0.6255% | none
SisFall | 200 | SMV | 2 | 5 | 1 | 4 | 8 | 1 | 3 | 256 | 5 | 0.01 | 96.16% | 97.46% | 96.81% | 0.5892% | 96.32% | 97.8% | 97.06% | 0.2085% | 99.07% | 99.59% | 99.33% | 0.529% | none
SisFall | 200 | SMV | 2 | 5 | 1 | 4 | 16 | 1 | 2 | 256 | 5 | 0.01 | 95.88% | 98.36% | 97.11% | 0.3606% | 96.1% | 98.17% | 97.13% | 0.6887% | 99.52% | 99.85% | 99.68% | 0.1167% | none
SisFall | 200 | SMV | 2 | 5 | 1 | 4 | 16 | 1 | 3 | 256 | 5 | 0.01 | 95.77% | 98.25% | 97% | 0.4313% | 96% | 98.25% | 97.11% | 0.6918% | 99.63% | 99.99% | 99.81% | 0.04465% | none
SisFall | 200 | SMV | 2 | 5 | 1 | 4 | 32 | 1 | 2 | 256 | 5 | 0.01 | 96.49% | 98.36% | 97.42% | 0.3756% | 96.66% | 98.66% | 97.65% | 0.3596% | 99.74% | 99.94% | 99.84% | 0.09767% | none
SisFall | 200 | SMV | 2 | 5 | 1 | 4 | 32 | 1 | 3 | 256 | 5 | 0.01 | 96.83% | 98.88% | 97.85% | 0.3731% | 97% | 99.03% | 98.01% | 0.5079% | 99.81% | 99.95% | 99.88% | 0.08376% | none
SisFall | 200 | SMV | 2 | 5 | 1 | 4 | 64 | 1 | 2 | 256 | 5 | 0.01 | 96.94% | 98.58% | 97.76% | 0.5874% | 97.11% | 98.84% | 97.97% | 0.4842% | 99.85% | 99.99% | 99.92% | 0.06327% | none
SisFall | 200 | SMV | 2 | 5 | 1 | 4 | 64 | 1 | 3 | 256 | 5 | 0.01 | 97.33% | 98.92% | 98.12% | 0.2709% | 97.38% | 99.07% | 98.22% | 0.3578% | 99.78% | 99.96% | 99.87% | 0.05537% | none
SisFall | 200 | SMV | 2 | 5 | 1 | 8 | 8 | 1 | 2 | 256 | 5 | 0.01 | 95.83% | 98.4% | 97.1% | 0.5833% | 95.39% | 98.36% | 96.86% | 0.7127% | 99.54% | 99.94% | 99.74% | 0.1072% | none
SisFall | 200 | SMV | 2 | 5 | 1 | 8 | 8 | 1 | 3 | 256 | 5 | 0.01 | 95.94% | 97.61% | 96.77% | 0.2632% | 95.72% | 98.06% | 96.88% | 0.2431% | 99.57% | 99.93% | 99.75% | 0.1129% | none
SisFall | 200 | SMV | 2 | 5 | 1 | 8 | 16 | 1 | 2 | 256 | 5 | 0.01 | 96.72% | 97.91% | 97.31% | 0.6286% | 97.16% | 97.69% | 97.42% | 0.8496% | 99.72% | 99.59% | 99.66% | 0.5306% | none
SisFall | 200 | SMV | 2 | 5 | 1 | 8 | 16 | 1 | 3 | 256 | 5 | 0.01 | 95.94% | 98.62% | 97.27% | 0.3341% | 96.38% | 98.73% | 97.55% | 0.3673% | 99.87% | 99.93% | 99.9% | 0.04033% | none
SisFall | 200 | SMV | 2 | 5 | 1 | 8 | 32 | 1 | 2 | 256 | 5 | 0.01 | 97.27% | 98.84% | 98.05% | 0.4905% | 97.1% | 98.73% | 97.91% | 0.54% | 99.87% | 99.9% | 99.89% | 0.09209% | none
SisFall | 200 | SMV | 2 | 5 | 1 | 8 | 32 | 1 | 3 | 256 | 5 | 0.01 | 96.88% | 98.99% | 97.93% | 0.3325% | 96.94% | 98.92% | 97.92% | 0.2763% | 99.8% | 99.94% | 99.87% | 0.09197% | none
SisFall | 200 | SMV | 2 | 5 | 1 | 8 | 64 | 1 | 2 | 256 | 5 | 0.01 | 97.38% | 99.07% | 98.22% | 0.3949% | 97.33% | 99.25% | 98.28% | 0.2973% | 99.76% | 99.91% | 99.84% | 0.05073% | none
SisFall | 200 | SMV | 2 | 5 | 1 | 8 | 64 | 1 | 3 | 256 | 5 | 0.01 | 97.27% | 98.99% | 98.13% | 0.235% | 97.38% | 98.92% | 98.15% | 0.4102% | 99.85% | 99.98% | 99.91% | 0.04714% | none
SisFall | 200 | SMV | 2 | 3 | 1 | 4 | 8 | 1 | 2 | 256 | 5 | 0.01 | 95.83% | 97.91% | 96.86% | 0.4427% | 96.16% | 98.17% | 97.16% | 0.5078% | 98.28% | 99.54% | 98.9% | 0.4064% | none
SisFall | 200 | SMV | 2 | 3 | 1 | 4 | 8 | 1 | 3 | 256 | 5 | 0.01 | 95.99% | 98.02% | 97% | 0.6613% | 95.44% | 98.13% | 96.78% | 0.6214% | 98.35% | 99.45% | 98.9% | 0.1668% | none
SisFall | 200 | SMV | 2 | 3 | 1 | 4 | 16 | 1 | 2 | 256 | 5 | 0.01 | 95.77% | 98.36% | 97.05% | 0.5016% | 96.66% | 98.4% | 97.52% | 0.4637% | 98.85% | 99.85% | 99.35% | 0.2567% | none
SisFall | 200 | SMV | 2 | 3 | 1 | 4 | 16 | 1 | 3 | 256 | 5 | 0.01 | 96.11% | 98.28% | 97.19% | 0.3924% | 96.11% | 98.92% | 97.5% | 0.5566% | 98.63% | 99.93% | 99.27% | 0.3379% | none
SisFall | 200 | SMV | 2 | 3 | 1 | 4 | 32 | 1 | 2 | 256 | 5 | 0.01 | 96.66% | 98.21% | 97.43% | 0.5889% | 97.05% | 98.25% | 97.65% | 0.3448% | 99.46% | 99.85% | 99.66% | 0.1202% | none
SisFall | 200 | SMV | 2 | 3 | 1 | 4 | 32 | 1 | 3 | 256 | 5 | 0.01 | 97.11% | 98.88% | 97.99% | 0.4952% | 96.16% | 98.77% | 97.45% | 0.8697% | 99.44% | 99.91% | 99.68% | 0.2319% | none
SisFall | 200 | SMV | 2 | 3 | 1 | 4 | 64 | 1 | 2 | 256 | 5 | 0.01 | 96.72% | 98.28% | 97.49% | 0.3799% | 97.05% | 98.96% | 98% | 0.5181% | 99.63% | 99.9% | 99.76% | 0.09931% | none
SisFall | 200 | SMV | 2 | 3 | 1 | 4 | 64 | 1 | 3 | 256 | 5 | 0.01 | 97.33% | 98.4% | 97.86% | 0.4342% | 97.22% | 98.4% | 97.8% | 0.2992% | 99.39% | 99.86% | 99.63% | 0.1392% | none
SisFall | 200 | SMV | 2 | 3 | 1 | 8 | 8 | 1 | 2 | 256 | 5 | 0.01 | 96.49% | 98.47% | 97.47% | 0.5701% | 95.88% | 98.36% | 97.11% | 0.8793% | 99.37% | 99.85% | 99.61% | 0.1635% | none
SisFall | 200 | SMV | 2 | 3 | 1 | 8 | 8 | 1 | 3 | 256 | 5 | 0.01 | 96.49% | 98.06% | 97.27% | 0.3987% | 95.49% | 98.21% | 96.84% | 0.5562% | 99% | 99.7% | 99.35% | 0.2511% | none
SisFall | 200 | SMV | 2 | 3 | 1 | 8 | 16 | 1 | 2 | 256 | 5 | 0.01 | 97.27% | 98.51% | 97.89% | 0.3081% | 96.88% | 97.95% | 97.41% | 0.4132% | 99.41% | 99.7% | 99.55% | 0.1952% | none
SisFall | 200 | SMV | 2 | 3 | 1 | 8 | 16 | 1 | 3 | 256 | 5 | 0.01 | 96.49% | 97.99% | 97.24% | 0.3729% | 96.66% | 98.47% | 97.56% | 0.3894% | 99.57% | 99.88% | 99.72% | 0.2752% | none
SisFall | 200 | SMV | 2 | 3 | 1 | 8 | 32 | 1 | 2 | 256 | 5 | 0.01 | 97.16% | 98.1% | 97.63% | 0.3132% | 97.11% | 97.8% | 97.45% | 0.3236% | 99.48% | 99.53% | 99.5% | 0.5356% | none
SisFall | 200 | SMV | 2 | 3 | 1 | 8 | 32 | 1 | 3 | 256 | 5 | 0.01 | 96.83% | 98.62% | 97.72% | 0.1467% | 96.44% | 98.77% | 97.6% | 0.2846% | 99.7% | 99.95% | 99.83% | 0.09565% | none
SisFall | 200 | SMV | 2 | 3 | 1 | 8 | 64 | 1 | 2 | 256 | 5 | 0.01 | 96.66% | 98.73% | 97.69% | 0.4705% | 96.49% | 98.88% | 97.68% | 0.1647% | 99.55% | 99.86% | 99.71% | 0.1683% | none
SisFall | 200 | SMV | 2 | 3 | 1 | 8 | 64 | 1 | 3 | 256 | 5 | 0.01 | 97.27% | 98.73% | 98% | 0.1631% | 97.44% | 98.7% | 98.07% | 0.419% | 99.8% | 99.94% | 99.87% | 0.07933% | none
SisFall | 200 | SMV | 2 | 1 | 1 | 4 | 8 | 1 | 2 | 256 | 5 | 0.01 | 93.27% | 97.31% | 95.27% | 0.6333% | 93.71% | 96.87% | 95.27% | 0.5162% | 95.33% | 98.74% | 97.02% | 0.7228% | none
SisFall | 200 | SMV | 2 | 1 | 1 | 4 | 8 | 1 | 3 | 256 | 5 | 0.01 | 94.32% | 97.65% | 95.97% | 0.5809% | 94.05% | 97.5% | 95.75% | 0.8865% | 96.2% | 98.84% | 97.51% | 0.8557% | none
SisFall | 200 | SMV | 2 | 1 | 1 | 4 | 16 | 1 | 2 | 256 | 5 | 0.01 | 95.05% | 96.98% | 96% | 0.5735% | 95.44% | 96.75% | 96.08% | 0.441% | 97.7% | 98.42% | 98.06% | 0.6832% | none
SisFall | 200 | SMV | 2 | 1 | 1 | 4 | 16 | 1 | 3 | 256 | 5 | 0.01 | 95.49% | 97.17% | 96.32% | 0.6667% | 95.66% | 97.47% | 96.55% | 0.4776% | 98.02% | 99.07% | 98.54% | 0.3745% | none
SisFall | 200 | SMV | 2 | 1 | 1 | 4 | 32 | 1 | 2 | 256 | 5 | 0.01 | 90.27% | 98.1% | 94.05% | 1.908% | 90.15% | 97.99% | 93.91% | 3.26% | 92.78% | 99.3% | 95.94% | 2.872% | none
SisFall | 200 | SMV | 2 | 1 | 1 | 4 | 32 | 1 | 3 | 256 | 5 | 0.01 | 93.99% | 97.54% | 95.72% | 1.076% | 93.99% | 97.13% | 95.53% | 1.057% | 96.81% | 98.84% | 97.81% | 1.473% | none
SisFall | 200 | SMV | 2 | 1 | 1 | 4 | 64 | 1 | 2 | 256 | 5 | 0.01 | 92.71% | 97.72% | 95.17% | 0.9251% | 92.54% | 97.39% | 94.91% | 1.164% | 96.03% | 99.12% | 97.55% | 0.7744% | none
SisFall | 200 | SMV | 2 | 1 | 1 | 4 | 64 | 1 | 3 | 256 | 5 | 0.01 | 93.94% | 97.05% | 95.46% | 0.977% | 93.82% | 97.43% | 95.58% | 0.6825% | 96.7% | 98.62% | 97.64% | 1.126% | none
SisFall | 200 | SMV | 2 | 1 | 1 | 8 | 8 | 1 | 2 | 256 | 5 | 0.01 | 94.21% | 96.72% | 95.45% | 0.5575% | 94.38% | 96.72% | 95.54% | 0.6257% | 96.66% | 98.15% | 97.4% | 0.6521% | none
SisFall | 200 | SMV | 2 | 1 | 1 | 8 | 8 | 1 | 3 | 256 | 5 | 0.01 | 94.44% | 96.98% | 95.69% | 0.479% | 94.16% | 97.16% | 95.65% | 0.8497% | 96.44% | 98.66% | 97.54% | 0.6558% | none
SisFall | 200 | SMV | 2 | 1 | 1 | 8 | 16 | 1 | 2 | 256 | 5 | 0.01 | 95.1% | 96.75% | 95.92% | 0.5475% | 94.71% | 96.19% | 95.44% | 0.5887% | 97.76% | 98.48% | 98.12% | 0.7344% | none
SisFall | 200 | SMV | 2 | 1 | 1 | 8 | 16 | 1 | 3 | 256 | 5 | 0.01 | 94.99% | 97.65% | 96.31% | 0.7047% | 95.38% | 97.35% | 96.36% | 0.6774% | 97.59% | 99.28% | 98.43% | 0.4094% | none
SisFall | 200 | SMV | 2 | 1 | 1 | 8 | 32 | 1 | 2 | 256 | 5 | 0.01 | 93.55% | 97.46% | 95.46% | 1.591% | 93.32% | 97.61% | 95.42% | 1.539% | 96.33% | 99.08% | 97.67% | 1.932% | none
SisFall | 200 | SMV | 2 | 1 | 1 | 8 | 32 | 1 | 3 | 256 | 5 | 0.01 | 94.72% | 96.79% | 95.72% | 1.629% | 94.82% | 97.24% | 96.01% | 1.067% | 96.62% | 98.84% | 97.71% | 1.522% | none
SisFall | 200 | SMV | 2 | 1 | 1 | 8 | 64 | 1 | 2 | 256 | 5 | 0.01 | 94.49% | 95.15% | 94.77% | 1.277% | 94.04% | 95.45% | 94.69% | 1.642% | 96.51% | 97.13% | 96.76% | 2.274% | none
SisFall | 200 | SMV | 2 | 1 | 1 | 8 | 64 | 1 | 3 | 256 | 5 | 0.01 | 93.71% | 97.54% | 95.58% | 1.477% | 94.1% | 97.65% | 95.84% | 1.284% | 97.27% | 99.14% | 98.19% | 1.608% | none
IMUFD | 128 | SMV | 4 | 5 | 1 | 4 | 8 | 1 | 2 | 64 | 5 | 0.01 | 92.26% | 96.28% | 94.23% | 0.8378% | 91.21% | 96% | 93.56% | 2.369% | 98.55% | 99.82% | 99.18% | 0.6225% | none
IMUFD | 128 | SMV | 4 | 5 | 1 | 4 | 8 | 1 | 3 | 64 | 5 | 0.01 | 90.37% | 96.81% | 93.52% | 2.62% | 90.51% | 96.03% | 93.2% | 2.31% | 99.36% | 99.38% | 99.37% | 0.4127% | none
IMUFD | 128 | SMV | 4 | 5 | 1 | 4 | 16 | 1 | 2 | 64 | 5 | 0.01 | 89.91% | 96.27% | 93.02% | 2.306% | 92.89% | 96.27% | 94.55% | 1.653% | 99.35% | 99.64% | 99.5% | 0.637% | none
IMUFD | 128 | SMV | 4 | 5 | 1 | 4 | 16 | 1 | 3 | 64 | 5 | 0.01 | 91.94% | 97.34% | 94.54% | 3.262% | 90.69% | 97.9% | 94.12% | 5.205% | 98.89% | 99.73% | 99.31% | 0.7521% | none
IMUFD | 128 | SMV | 4 | 5 | 1 | 4 | 32 | 1 | 2 | 64 | 5 | 0.01 | 90.95% | 97.35% | 94.03% | 3.319% | 93.4% | 95.97% | 94.67% | 1.5% | 98.86% | 99.65% | 99.25% | 0.4787% | none
IMUFD | 128 | SMV | 4 | 5 | 1 | 4 | 32 | 1 | 3 | 64 | 5 | 0.01 | 92.89% | 96.01% | 94.38% | 4.152% | 93.28% | 97.05% | 95.14% | 2.385% | 99.35% | 99.73% | 99.54% | 0.1724% | none
IMUFD | 128 | SMV | 4 | 5 | 1 | 4 | 64 | 1 | 2 | 64 | 5 | 0.01 | 93.25% | 96.28% | 94.75% | 0.6053% | 95.75% | 97.08% | 96.39% | 2.287% | 99.03% | 99.82% | 99.42% | 0.4484% | none
IMUFD | 128 | SMV | 4 | 5 | 1 | 4 | 64 | 1 | 3 | 64 | 5 | 0.01 | 93.84% | 97.87% | 95.8% | 2.436% | 94.18% | 97.61% | 95.88% | 2.256% | 99.2% | 99.91% | 99.55% | 0.4967% | none
IMUFD | 128 | SMV | 4 | 5 | 1 | 8 | 8 | 1 | 2 | 64 | 5 | 0.01 | 88.94% | 96.28% | 92.52% | 1.186% | 84.49% | 96.27% | 90.09% | 3.481% | 100% | 99.56% | 99.78% | 0.1561% | none
IMUFD | 128 | SMV | 4 | 5 | 1 | 8 | 8 | 1 | 3 | 64 | 5 | 0.01 | 93.4% | 97.61% | 95.42% | 2.578% | 91.05% | 97.33% | 94.11% | 1.764% | 99.35% | 99.73% | 99.54% | 0.3699% | none
IMUFD | 128 | SMV | 4 | 5 | 1 | 8 | 16 | 1 | 2 | 64 | 5 | 0.01 | 95.72% | 97.88% | 96.79% | 1.291% | 94.67% | 96.31% | 95.46% | 1.994% | 99.52% | 99.56% | 99.54% | 0.3879% | none
IMUFD | 128 | SMV | 4 | 5 | 1 | 8 | 16 | 1 | 3 | 64 | 5 | 0.01 | 92.28% | 96.8% | 94.49% | 2.815% | 91.9% | 97.33% | 94.54% | 2.693% | 98.87% | 99.82% | 99.34% | 0.4442% | none
IMUFD | 128 | SMV | 4 | 5 | 1 | 8 | 32 | 1 | 2 | 64 | 5 | 0.01 | 94.18% | 96.8% | 95.48% | 1.863% | 95.6% | 97.09% | 96.33% | 2.43% | 99.36% | 99.64% | 99.5% | 0.3086% | none
IMUFD | 128 | SMV | 4 | 5 | 1 | 8 | 32 | 1 | 3 | 64 | 5 | 0.01 | 89.99% | 97.34% | 93.56% | 2.523% | 91.4% | 97.33% | 94.28% | 3.16% | 98.7% | 99.82% | 99.26% | 0.6876% | none
IMUFD | 128 | SMV | 4 | 5 | 1 | 8 | 64 | 1 | 2 | 64 | 5 | 0.01 | 94.71% | 96.28% | 95.48% | 1.561% | 96.26% | 96.79% | 96.51% | 1.719% | 99.69% | 99.64% | 99.66% | 0.4761% | none
IMUFD | 128 | SMV | 4 | 5 | 1 | 8 | 64 | 1 | 3 | 64 | 5 | 0.01 | 94.84% | 97.34% | 96.05% | 2.373% | 94.4% | 97.06% | 95.7% | 2.404% | 99.51% | 99.56% | 99.53% | 0.3871% | none
IMUFD | 128 | SMV | 4 | 3 | 1 | 4 | 8 | 1 | 2 | 64 | 5 | 0.01 | 93.31% | 95.48% | 94.37% | 1.966% | 89.38% | 96.28% | 92.74% | 2.475% | 99.83% | 99.82% | 99.83% | 0.1765% | none
IMUFD | 128 | SMV | 4 | 3 | 1 | 4 | 8 | 1 | 3 | 64 | 5 | 0.01 | 92.85% | 96.8% | 94.79% | 2.358% | 93.28% | 96.27% | 94.75% | 2.499% | 99.03% | 99.65% | 99.34% | 0.5461% | none
IMUFD | 128 | SMV | 4 | 3 | 1 | 4 | 16 | 1 | 2 | 64 | 5 | 0.01 | 91.43% | 95.46% | 93.38% | 2.848% | 92.67% | 95.51% | 94.05% | 1.499% | 99.52% | 99.91% | 99.72% | 0.3945% | none
IMUFD | 128 | SMV | 4 | 3 | 1 | 4 | 16 | 1 | 3 | 64 | 5 | 0.01 | 93.37% | 96.01% | 94.66% | 2.478% | 91.16% | 97.07% | 94.03% | 2.45% | 99.52% | 99.56% | 99.54% | 0.3305% | none
IMUFD | 128 | SMV | 4 | 3 | 1 | 4 | 32 | 1 | 2 | 64 | 5 | 0.01 | 93.86% | 95.48% | 94.62% | 2.39% | 92.38% | 96.55% | 94.42% | 2.579% | 99.36% | 99.74% | 99.55% | 0.3671% | none
IMUFD | 128 | SMV | 4 | 3 | 1 | 4 | 32 | 1 | 3 | 64 | 5 | 0.01 | 91.26% | 96.54% | 93.86% | 1.033% | 93.91% | 96.01% | 94.94% | 2.372% | 99.19% | 100% | 99.6% | 0.2863% | none
IMUFD | 128 | SMV | 4 | 3 | 1 | 4 | 64 | 1 | 2 | 64 | 5 | 0.01 | 93.37% | 96.01% | 94.64% | 2.44% | 92.05% | 96.8% | 94.36% | 2.812% | 99.68% | 99.91% | 99.79% | 0.293% | none
IMUFD | 128 | SMV | 4 | 3 | 1 | 4 | 64 | 1 | 3 | 64 | 5 | 0.01 | 91.93% | 96.28% | 94.05% | 2.375% | 91.95% | 96.54% | 94.2% | 2.203% | 99.35% | 99.64% | 99.5% | 0.4209% | none
IMUFD | 128 | SMV | 4 | 3 | 1 | 8 | 8 | 1 | 2 | 64 | 5 | 0.01 | 92.36% | 96% | 94.13% | 2.761% | 93.84% | 95.72% | 94.73% | 1.604% | 99.84% | 99.38% | 99.61% | 0.2347% | none
IMUFD | 128 | SMV | 4 | 3 | 1 | 8 | 8 | 1 | 3 | 64 | 5 | 0.01 | 91.82% | 95.21% | 93.44% | 2.196% | 90.8% | 95.75% | 93.23% | 1.746% | 99.35% | 99.56% | 99.46% | 0.1968% | none
IMUFD | 128 | SMV | 4 | 3 | 1 | 8 | 16 | 1 | 2 | 64 | 5 | 0.01 | 93.69% | 96.27% | 94.96% | 0.7316% | 94.29% | 95.76% | 95% | 2.983% | 99.52% | 99.64% | 99.58% | 0.2642% | none
IMUFD | 128 | SMV | 4 | 3 | 1 | 8 | 16 | 1 | 3 | 64 | 5 | 0.01 | 92.79% | 96.54% | 94.63% | 1.283% | 97% | 96.86% | 96.92% | 1.457% | 99.52% | 99.64% | 99.58% | 0.2992% | none
IMUFD | 128 | SMV | 4 | 3 | 1 | 8 | 32 | 1 | 2 | 64 | 5 | 0.01 | 91.37% | 96.81% | 94.02% | 1.65% | 94.63% | 96.79% | 95.67% | 2.069% | 99.67% | 99.82% | 99.75% | 0.1685% | none
IMUFD | 128 | SMV | 4 | 3 | 1 | 8 | 32 | 1 | 3 | 64 | 5 | 0.01 | 93.89% | 96.56% | 95.15% | 2.085% | 91.93% | 96.29% | 94.06% | 2.364% | 99.5% | 99.73% | 99.62% | 0.3094% | none
IMUFD | 128 | SMV | 4 | 3 | 1 | 8 | 64 | 1 | 2 | 64 | 5 | 0.01 | 94.31% | 97.08% | 95.66% | 2.264% | 91.75% | 97.33% | 94.49% | 2.281% | 99.34% | 100% | 99.67% | 0.5376% | none
IMUFD | 128 | SMV | 4 | 3 | 1 | 8 | 64 | 1 | 3 | 64 | 5 | 0.01 | 93.29% | 97.34% | 95.23% | 3.798% | 95.09% | 97.36% | 96.19% | 3.237% | 99.68% | 99.82% | 99.75% | 0.2711% | none
IMUFD | 128 | SMV | 4 | 1 | 1 | 4 | 8 | 1 | 2 | 64 | 5 | 0.01 | 89.97% | 95.48% | 92.65% | 3.287% | 86.82% | 96.53% | 91.52% | 2.422% | 99.51% | 99.82% | 99.67% | 0.2379% | none
IMUFD | 128 | SMV | 4 | 1 | 1 | 4 | 8 | 1 | 3 | 64 | 5 | 0.01 | 93.25% | 96.55% | 94.87% | 1.855% | 92.31% | 95.99% | 94.11% | 1.303% | 99.18% | 99.29% | 99.24% | 0.24% | none
IMUFD | 128 | SMV | 4 | 1 | 1 | 4 | 16 | 1 | 2 | 64 | 5 | 0.01 | 89.47% | 95.48% | 92.34% | 3.367% | 86.75% | 96.78% | 91.59% | 2.669% | 98.86% | 99.65% | 99.25% | 0.3382% | none
IMUFD | 128 | SMV | 4 | 1 | 1 | 4 | 16 | 1 | 3 | 64 | 5 | 0.01 | 91.45% | 96.27% | 93.79% | 2.98% | 91.35% | 94.96% | 93.06% | 3.228% | 99.51% | 99.82% | 99.67% | 0.352% | none
IMUFD | 128 | SMV | 4 | 1 | 1 | 4 | 32 | 1 | 2 | 64 | 5 | 0.01 | 91.8% | 96.55% | 94.1% | 3.184% | 91.2% | 97.09% | 94.09% | 2.319% | 99.19% | 99.82% | 99.51% | 0.8017% | none
IMUFD | 128 | SMV | 4 | 1 | 1 | 4 | 32 | 1 | 3 | 64 | 5 | 0.01 | 87.54% | 96.02% | 91.62% | 2.937% | 91.16% | 96.03% | 93.52% | 2.752% | 99.68% | 99.56% | 99.62% | 0.2321% | none
IMUFD | 128 | SMV | 4 | 1 | 1 | 4 | 64 | 1 | 2 | 64 | 5 | 0.01 | 89.44% | 96.54% | 92.89% | 2.524% | 90.06% | 96.54% | 93.18% | 3.195% | 98.36% | 99.82% | 99.09% | 0.7972% | none
IMUFD | 128 | SMV | 4 | 1 | 1 | 4 | 64 | 1 | 3 | 64 | 5 | 0.01 | 87.96% | 96% | 91.83% | 3.158% | 89.1% | 96.51% | 92.73% | 1.067% | 98.87% | 99.82% | 99.34% | 0.3953% | none
IMUFD | 128 | SMV | 4 | 1 | 1 | 8 | 8 | 1 | 2 | 64 | 5 | 0.01 | 93.78% | 95.49% | 94.6% | 1.898% | 91.59% | 94.97% | 93.24% | 1.997% | 98.22% | 99.82% | 99.02% | 0.4078% | none
IMUFD | 128 | SMV | 4 | 1 | 1 | 8 | 8 | 1 | 3 | 64 | 5 | 0.01 | 88.49% | 96.55% | 92.36% | 2.962% | 90.8% | 96.8% | 93.73% | 2.607% | 99.34% | 99.82% | 99.58% | 0.484% | none
IMUFD | 128 | SMV | 4 | 1 | 1 | 8 | 16 | 1 | 2 | 64 | 5 | 0.01 | 92.28% | 96.27% | 94.21% | 3.254% | 90.84% | 96.32% | 93.5% | 2.647% | 99.83% | 99.74% | 99.78% | 0.482% | none
IMUFD | 128 | SMV | 4 | 1 | 1 | 8 | 16 | 1 | 3 | 64 | 5 | 0.01 | 90.97% | 94.95% | 92.89% | 2.364% | 88% | 97.09% | 92.38% | 3.183% | 99.19% | 99.73% | 99.46% | 0.498% | none
IMUFD | 128 | SMV | 4 | 1 | 1 | 8 | 32 | 1 | 2 | 64 | 5 | 0.01 | 93.76% | 95.48% | 94.58% | 2.133% | 94.11% | 94.97% | 94.49% | 1.988% | 99.68% | 99.47% | 99.57% | 0.3305% | none
IMUFD | 128 | SMV | 4 | 1 | 1 | 8 | 32 | 1 | 3 | 64 | 5 | 0.01 | 91.36% | 95.74% | 93.47% | 3.069% | 90.3% | 96.06% | 93.07% | 2.937% | 99.51% | 99.55% | 99.53% | 0.2296% | none
IMUFD | 128 | SMV | 4 | 1 | 1 | 8 | 64 | 1 | 2 | 64 | 5 | 0.01 | 90.94% | 95.49% | 93.14% | 2.807% | 91.08% | 95.76% | 93.3% | 3.184% | 98.7% | 99.73% | 99.21% | 0.5311% | none
IMUFD | 128 | SMV | 4 | 1 | 1 | 8 | 64 | 1 | 3 | 64 | 5 | 0.01 | 91.41% | 95.48% | 93.39% | 1.958% | 91.1% | 95.47% | 93.22% | 3.075% | 99.67% | 99.2% | 99.44% | 0.3288% | none
IMUFD | 128 | SMV | 4 | 5 | 1 | 4 | 8 | 1 | 2 | 256 | 5 | 0.01 | 89.33% | 95.74% | 92.45% | 0.8712% | 89.86% | 96.28% | 92.97% | 2.649% | 95.65% | 98.14% | 96.87% | 1.713% | none
IMUFD | 128 | SMV | 4 | 5 | 1 | 4 | 8 | 1 | 3 | 256 | 5 | 0.01 | 91.79% | 95.48% | 93.6% | 1.415% | 87.82% | 96.24% | 91.89% | 0.6269% | 98.03% | 98.49% | 98.26% | 0.9142% | none
IMUFD | 128 | SMV | 4 | 5 | 1 | 4 | 16 | 1 | 2 | 256 | 5 | 0.01 | 90.42% | 95.47% | 92.89% | 1.933% | 94.56% | 94.68% | 94.6% | 1.988% | 96.61% | 99.29% | 97.94% | 0.5635% | none
IMUFD | 128 | SMV | 4 | 5 | 1 | 4 | 16 | 1 | 3 | 256 | 5 | 0.01 | 91.81% | 98.13% | 94.89% | 1.989% | 89.34% | 96.26% | 92.73% | 1.956% | 98.38% | 98.94% | 98.66% | 0.8608% | none
IMUFD | 128 | SMV | 4 | 5 | 1 | 4 | 32 | 1 | 2 | 256 | 5 | 0.01 | 89.85% | 95.74% | 92.71% | 0.4619% | 90.16% | 95.99% | 93.02% | 2.255% | 98.04% | 98.85% | 98.44% | 0.6959% | none
IMUFD | 128 | SMV | 4 | 5 | 1 | 4 | 32 | 1 | 3 | 256 | 5 | 0.01 | 91.45% | 97.33% | 94.3% | 3.166% | 93.3% | 97.1% | 95.14% | 1.929% | 97.57% | 99.11% | 98.34% | 0.4484% | none
IMUFD | 128 | SMV | 4 | 5 | 1 | 4 | 64 | 1 | 2 | 256 | 5 | 0.01 | 95.16% | 95.21% | 95.17% | 0.656% | 92.29% | 95.99% | 94.1% | 2.226% | 97.76% | 99.03% | 98.39% | 0.9822% | none
IMUFD | 128 | SMV | 4 | 5 | 1 | 4 | 64 | 1 | 3 | 256 | 5 | 0.01 | 94.27% | 97.34% | 95.78% | 1.373% | 95.22% | 97.07% | 96.13% | 1.537% | 98.23% | 99.38% | 98.8% | 0.8767% | none
IMUFD | 128 | SMV | 4 | 5 | 1 | 8 | 8 | 1 | 2 | 256 | 5 | 0.01 | 88.47% | 96.54% | 92.38% | 2.261% | 90.12% | 97.33% | 93.63% | 3.217% | 97.71% | 98.85% | 98.28% | 0.1857% | none
IMUFD | 128 | SMV | 4 | 5 | 1 | 8 | 8 | 1 | 3 | 256 | 5 | 0.01 | 90% | 97.6% | 93.64% | 3.354% | 88.94% | 95.74% | 92.24% | 1.49% | 97.09% | 99.02% | 98.05% | 0.6502% | none
IMUFD | 128 | SMV | 4 | 5 | 1 | 8 | 16 | 1 | 2 | 256 | 5 | 0.01 | 90.96% | 96.54% | 93.66% | 2.821% | 92.72% | 95.49% | 94.08% | 3.051% | 97.12% | 98.84% | 97.97% | 0.8813% | none
IMUFD | 128 | SMV | 4 | 5 | 1 | 8 | 16 | 1 | 3 | 256 | 5 | 0.01 | 90.88% | 96.27% | 93.53% | 1.528% | 94.33% | 97.06% | 95.68% | 1.182% | 98.86% | 99.12% | 98.99% | 0.5122% | none
IMUFD | 128 | SMV | 4 | 5 | 1 | 8 | 32 | 1 | 2 | 256 | 5 | 0.01 | 92.7% | 96.81% | 94.72% | 1.661% | 93.33% | 97.11% | 95.13% | 3.135% | 96.93% | 98.66% | 97.79% | 0.5839% | none
IMUFD | 128 | SMV | 4 | 5 | 1 | 8 | 32 | 1 | 3 | 256 | 5 | 0.01 | 92.36% | 98.14% | 95.18% | 1.958% | 94.18% | 96.03% | 95.08% | 2.295% | 96.95% | 99.47% | 98.19% | 0.9713% | none
IMUFD | 128 | SMV | 4 | 5 | 1 | 8 | 64 | 1 | 2 | 256 | 5 | 0.01 | 93.89% | 96.54% | 95.17% | 2.941% | 91.41% | 96.28% | 93.76% | 2.586% | 97.72% | 99.02% | 98.36% | 0.4917% | none
IMUFD | 128 | SMV | 4 | 5 | 1 | 8 | 64 | 1 | 3 | 256 | 5 | 0.01 | 93.82% | 95.74% | 94.76% | 2.237% | 94.77% | 96.53% | 95.64% | 1.535% | 99.18% | 99.29% | 99.24% | 0.5861% | none
IMUFD | 128 | SMV | 4 | 3 | 1 | 4 | 8 | 1 | 2 | 256 | 5 | 0.01 | 89.2% | 96% | 92.5% | 2.562% | 88.95% | 96.81% | 92.76% | 2.309% | 97.59% | 99.02% | 98.3% | 0.6121% | none
IMUFD | 128 | SMV | 4 | 3 | 1 | 4 | 8 | 1 | 3 | 256 | 5 | 0.01 | 89.56% | 96.29% | 92.79% | 2.864% | 91.32% | 96.32% | 93.69% | 3.114% | 96.3% | 99.2% | 97.73% | 0.9148% | none
IMUFD | 128 | SMV | 4 | 3 | 1 | 4 | 16 | 1 | 2 | 256 | 5 | 0.01 | 92.34% | 95.48% | 93.87% | 1.649% | 89.5% | 94.12% | 91.71% | 2.586% | 97.4% | 98.76% | 98.07% | 0.7032% | none
IMUFD | 128 | SMV | 4 | 3 | 1 | 4 | 16 | 1 | 3 | 256 | 5 | 0.01 | 90.93% | 95.73% | 93.28% | 2.817% | 92.23% | 94.69% | 93.43% | 1.675% | 97.58% | 98.49% | 98.03% | 0.3946% | none
IMUFD | 128 | SMV | 4 | 3 | 1 | 4 | 32 | 1 | 2 | 256 | 5 | 0.01 | 92.85% | 96.27% | 94.52% | 2.972% | 92.37% | 97.07% | 94.69% | 1.44% | 98.38% | 99.38% | 98.88% | 0.3881% | none
IMUFD | 128 | SMV | 4 | 3 | 1 | 4 | 32 | 1 | 3 | 256 | 5 | 0.01 | 91.41% | 97.07% | 94.18% | 2.381% | 91.49% | 96.26% | 93.82% | 1.849% | 97.71% | 98.94% | 98.31% | 0.7238% | none
IMUFD | 128 | SMV | 4 | 3 | 1 | 4 | 64 | 1 | 2 | 256 | 5 | 0.01 | 91.77% | 95.21% | 93.47% | 0.6683% | 91.1% | 96.03% | 93.49% | 3.027% | 97.28% | 98.76% | 98.02% | 0.5458% | none
IMUFD | 128 | SMV | 4 | 3 | 1 | 4 | 64 | 1 | 3 | 256 | 5 | 0.01 | 92.8% | 96.54% | 94.63% | 2.271% | 94.19% | 95.8% | 94.95% | 3.478% | 97.6% | 98.75% | 98.17% | 0.6223% | none
IMUFD | 128 | SMV | 4 | 3 | 1 | 8 | 8 | 1 | 2 | 256 | 5 | 0.01 | 91.43% | 96.02% | 93.65% | 1.677% | 91.43% | 97.35% | 94.3% | 2.206% | 97.89% | 98.67% | 98.28% | 0.5801% | none
IMUFD | 128 | SMV | 4 | 3 | 1 | 8 | 8 | 1 | 3 | 256 | 5 | 0.01 | 92.41% | 95.75% | 94.02% | 3.57% | 90.96% | 95.72% | 93.27% | 2.72% | 97.06% | 99.03% | 98.04% | 0.4028% | none
IMUFD | 128 | SMV | 4 | 3 | 1 | 8 | 16 | 1 | 2 | 256 | 5 | 0.01 | 92.36% | 96.02% | 94.15% | 2.149% | 91.45% | 94.91% | 93.14% | 1.465% | 97.88% | 99.03% | 98.45% | 0.4285% | none
IMUFD | 128 | SMV | 4 | 3 | 1 | 8 | 16 | 1 | 3 | 256 | 5 | 0.01 | 93.68% | 96.54% | 95.09% | 0.8931% | 91.19% | 96.54% | 93.81% | 3.272% | 97.91% | 99.2% | 98.55% | 0.2591% | none
IMUFD | 128 | SMV | 4 | 3 | 1 | 8 | 32 | 1 | 2 | 256 | 5 | 0.01 | 94.33% | 94.41% | 94.33% | 2.803% | 92.6% | 96.01% | 94.27% | 1.53% | 98.72% | 98.67% | 98.69% | 0.8039% | none
IMUFD | 128 | SMV | 4 | 3 | 1 | 8 | 32 | 1 | 3 | 256 | 5 | 0.01 | 92.41% | 96.55% | 94.42% | 2.811% | 92.16% | 95.74% | 93.92% | 2.06% | 98.24% | 98.76% | 98.5% | 0.3798% | none
IMUFD | 128 | SMV | 4 | 3 | 1 | 8 | 64 | 1 | 2 | 256 | 5 | 0.01 | 91.41% | 96.81% | 94.02% | 2.52% | 92.28% | 96.82% | 94.48% | 3.321% | 97.76% | 98.94% | 98.34% | 0.7158% | none
IMUFD | 128 | SMV | 4 | 3 | 1 | 8 | 64 | 1 | 3 | 256 | 5 | 0.01 | 94.71% | 96.02% | 95.34% | 1.543% | 93.78% | 94.97% | 94.33% | 2.648% | 97.91% | 98.94% | 98.41% | 0.6498% | none
IMUFD | 128 | SMV | 4 | 1 | 1 | 4 | 8 | 1 | 2 | 256 | 5 | 0.01 | 90.93% | 97.08% | 93.9% | 3.482% | 88.94% | 94.69% | 91.73% | 2.092% | 96.92% | 98.58% | 97.75% | 0.7584% | none
IMUFD | 128 | SMV | 4 | 1 | 1 | 4 | 8 | 1 | 3 | 256 | 5 | 0.01 | 90.35% | 95.48% | 92.84% | 2.829% | 89.28% | 96.56% | 92.82% | 2.329% | 98.21% | 98.32% | 98.26% | 0.5755% | none
IMUFD | 128 | SMV | 4 | 1 | 1 | 4 | 16 | 1 | 2 | 256 | 5 | 0.01 | 91.35% | 96.02% | 93.63% | 1.331% | 91.71% | 96% | 93.8% | 1.654% | 97.42% | 98.49% | 97.94% | 0.5995% | none
IMUFD | 128 | SMV | 4 | 1 | 1 | 4 | 16 | 1 | 3 | 256 | 5 | 0.01 | 90.27% | 96.28% | 93.2% | 2.507% | 90.54% | 97.05% | 93.71% | 1.105% | 97.88% | 99.21% | 98.54% | 0.8185% | none
IMUFD | 128 | SMV | 4 | 1 | 1 | 4 | 32 | 1 | 2 | 256 | 5 | 0.01 | 88.35% | 96.55% | 92.33% | 1.56% | 92.26% | 96.28% | 94.24% | 1.048% | 95.15% | 99.38% | 97.24% | 0.5461% | none
IMUFD | 128 | SMV | 4 | 1 | 1 | 4 | 32 | 1 | 3 | 256 | 5 | 0.01 | 90.32% | 96.29% | 93.21% | 3.651% | 90% | 96.01% | 92.94% | 1.86% | 97.9% | 98.58% | 98.24% | 0.6573% | none
IMUFD | 128 | SMV | 4 | 1 | 1 | 4 | 64 | 1 | 2 | 256 | 5 | 0.01 | 89.33% | 95.49% | 92.34% | 2.324% | 90.56% | 94.93% | 92.66% | 3.094% | 97.56% | 99.2% | 98.38% | 0.6257% | none
IMUFD | 128 | SMV | 4 | 1 | 1 | 4 | 64 | 1 | 3 | 256 | 5 | 0.01 | 88.01% | 96.02% | 91.85% | 2.507% | 90.99% | 96.04% | 93.45% | 2.582% | 96.48% | 99.29% | 97.87% | 0.8522% | none
IMUFD | 128 | SMV | 4 | 1 | 1 | 8 | 8 | 1 | 2 | 256 | 5 | 0.01 | 89.04% | 95.48% | 92.13% | 2.873% | 88.47% | 95.48% | 91.88% | 2.123% | 96.74% | 99.02% | 97.87% | 0.7718% | none
IMUFD | 128 | SMV | 4 | 1 | 1 | 8 | 8 | 1 | 3 | 256 | 5 | 0.01 | 91.73% | 95.21% | 93.42% | 1.571% | 90.41% | 96% | 93.14% | 0.7848% | 97.57% | 98.67% | 98.11% | 0.6697% | none
IMUFD | 128 | SMV | 4 | 1 | 1 | 8 | 16 | 1 | 2 | 256 | 5 | 0.01 | 90.33% | 96.28% | 93.22% | 1.344% | 88.59% | 95.97% | 92.17% | 1.97% | 97.72% | 98.85% | 98.28% | 0.8536% | none
IMUFD | 128 | SMV | 4 | 1 | 1 | 8 | 16 | 1 | 3 | 256 | 5 | 0.01 | 89.43% | 95.49% | 92.35% | 2.931% | 86.97% | 96.27% | 91.47% | 1.555% | 97.09% | 98.59% | 97.83% | 0.2839% | none
IMUFD | 128 | SMV | 4 | 1 | 1 | 8 | 32 | 1 | 2 | 256 | 5 | 0.01 | 88.59% | 95.46% | 91.82% | 5.256% | 87.99% | 95.72% | 91.73% | 1.958% | 97.88% | 98.67% | 98.28% | 0.717% | none
IMUFD | 128 | SMV | 4 | 1 | 1 | 8 | 32 | 1 | 3 | 256 | 5 | 0.01 | 90.42% | 96% | 93.11% | 2.674% | 92.71% | 96% | 94.34% | 1.714% | 97.89% | 98.94% | 98.41% | 0.5861% | none
IMUFD | 128 | SMV | 4 | 1 | 1 | 8 | 64 | 1 | 2 | 256 | 5 | 0.01 | 91.34% | 95.74% | 93.45% | 3.592% | 87.24% | 96.26% | 91.62% | 1.963% | 97.71% | 99.2% | 98.45% | 0.278% | none
IMUFD | 128 | SMV | 4 | 1 | 1 | 8 | 64 | 1 | 3 | 256 | 5 | 0.01 | 88.91% | 95.48% | 92.08% | 3.397% | 89.5% | 95.71% | 92.53% | 1.077% | 96.6% | 98.76% | 97.67% | 0.689% | none
IMUFD | 128 | SMV | 3 | 5 | 1 | 4 | 8 | 1 | 2 | 64 | 5 | 0.01 | 90.47% | 95.51% | 92.93% | 1.411% | 91.03% | 94.41% | 92.68% | 1.341% | 99.51% | 99.38% | 99.45% | 0.431% | none
IMUFD | 128 | SMV | 3 | 5 | 1 | 4 | 8 | 1 | 3 | 64 | 5 | 0.01 | 89.03% | 94.71% | 91.81% | 2.462% | 87.75% | 95.49% | 91.51% | 2.031% | 99.36% | 99.38% | 99.37% | 0.5914% | none
IMUFD | 128 | SMV | 3 | 5 | 1 | 4 | 16 | 1 | 2 | 64 | 5 | 0.01 | 91.45% | 95.5% | 93.44% | 2.289% | 90.1% | 97.08% | 93.49% | 1.696% | 99.52% | 99.38% | 99.45% | 0.3633% | none
IMUFD | 128 | SMV | 3 | 5 | 1 | 4 | 16 | 1 | 3 | 64 | 5 | 0.01 | 93.31% | 96.04% | 94.65% | 1.249% | 92.35% | 96.57% | 94.43% | 0.7142% | 99.2% | 99.56% | 99.38% | 0.1564% | none
IMUFD | 128 | SMV | 3 | 5 | 1 | 4 | 32 | 1 | 2 | 64 | 5 | 0.01 | 90.47% | 95.77% | 93.06% | 1.945% | 92.31% | 96.33% | 94.28% | 1.458% | 99.37% | 99.82% | 99.59% | 0.471% | none
IMUFD | 128 | SMV | 3 | 5 | 1 | 4 | 32 | 1 | 3 | 64 | 5 | 0.01 | 93.82% | 96.03% | 94.9% | 1.67% | 95.26% | 96.83% | 96.03% | 1.655% | 99.68% | 99.65% | 99.66% | 0.3145% | none
IMUFD | 128 | SMV | 3 | 5 | 1 | 4 | 64 | 1 | 2 | 64 | 5 | 0.01 | 94.77% | 96.83% | 95.79% | 1.114% | 96.1% | 95.55% | 95.82% | 1.053% | 99.68% | 99.65% | 99.66% | 0.1758% | none
IMUFD | 128 | SMV | 3 | 5 | 1 | 4 | 64 | 1 | 3 | 64 | 5 | 0.01 | 91.96% | 97.08% | 94.46% | 2.256% | 91.51% | 97.35% | 94.37% | 0.698% | 99.68% | 99.74% | 99.71% | 0.3488% | none
IMUFD | 128 | SMV | 3 | 5 | 1 | 8 | 8 | 1 | 2 | 64 | 5 | 0.01 | 95.77% | 95.77% | 95.75% | 2.467% | 92.77% | 95.79% | 94.25% | 1.947% | 98.73% | 99.47% | 99.1% | 0.2726% | none
IMUFD | 128 | SMV | 3 | 5 | 1 | 8 | 8 | 1 | 3 | 64 | 5 | 0.01 | 91.89% | 95.76% | 93.75% | 2.253% | 90.91% | 96.29% | 93.56% | 2.84% | 99.05% | 99.29% | 99.17% | 0.4982% | none
IMUFD | 128 | SMV | 3 | 5 | 1 | 8 | 16 | 1 | 2 | 64 | 5 | 0.01 | 90.47% | 96.03% | 93.16% | 3.128% | 88.72% | 96.28% | 92.38% | 3.095% | 98.88% | 99.21% | 99.04% | 0.2342% | none
IMUFD | 128 | SMV | 3 | 5 | 1 | 8 | 16 | 1 | 3 | 64 | 5 | 0.01 | 92.35% | 96.04% | 94.15% | 2.799% | 92.09% | 97.35% | 94.58% | 4.713% | 100% | 99.74% | 99.87% | 0.1975% | none
IMUFD | 128 | SMV | 3 | 5 | 1 | 8 | 32 | 1 | 2 | 64 | 5 | 0.01 | 94.75% | 96.83% | 95.78% | 1.025% | 93.86% | 96.57% | 95.19% | 2.723% | 99.68% | 99.82% | 99.75% | 0.1655% | none
IMUFD | 128 | SMV | 3 | 5 | 1 | 8 | 32 | 1 | 3 | 64 | 5 | 0.01 | 94.77% | 97.36% | 96.04% | 1.509% | 93.4% | 98.15% | 95.74% | 0.6784% | 99.36% | 99.82% | 99.59% | 0.3182% | none
IMUFD | 128 | SMV | 3 | 5 | 1 | 8 | 64 | 1 | 2 | 64 | 5 | 0.01 | 93.4% | 96.56% | 94.93% | 2.491% | 95.68% | 96.05% | 95.86% | 1.551% | 99.84% | 99.65% | 99.74% | 0.2243% | none
IMUFD | 128 | SMV | 3 | 5 | 1 | 8 | 64 | 1 | 3 | 64 | 5 | 0.01 | 92.89% | 97.1% | 94.94% | 1.42% | 93.77% | 96.31% | 95.02% | 2.126% | 99.05% | 99.65% | 99.34% | 0.5573% | none
IMUFD | 128 | SMV | 3 | 3 | 1 | 4 | 8 | 1 | 2 | 64 | 5 | 0.01 | 90.47% | 96.03% | 93.18% | 1.67% | 88.98% | 95.52% | 92.18% | 0.9061% | 98.73% | 99.47% | 99.1% | 0.4% | none
IMUFD | 128 | SMV | 3 | 3 | 1 | 4 | 8 | 1 | 3 | 64 | 5 | 0.01 | 92.35% | 94.7% | 93.5% | 1.175% | 91.33% | 94.99% | 93.08% | 1.41% | 99.04% | 99.82% | 99.43% | 0.562% | none
IMUFD | 128 | SMV | 3 | 3 | 1 | 4 | 16 | 1 | 2 | 64 | 5 | 0.01 | 91.89% | 95.51% | 93.66% | 1.6% | 94.7% | 94.99% | 94.84% | 0.8766% | 99.52% | 99.56% | 99.54% | 0.2765% | none
IMUFD | 128 | SMV | 3 | 3 | 1 | 4 | 16 | 1 | 3 | 64 | 5 | 0.01 | 90.47% | 96.29% | 93.32% | 2.145% | 89.08% | 96.01% | 92.46% | 2.553% | 99.36% | 99.65% | 99.5% | 0.2635% | none
IMUFD | 128 | SMV | 3 | 3 | 1 | 4 | 32 | 1 | 2 | 64 | 5 | 0.01 | 93.35% | 94.97% | 94.13% | 1.942% | 92.86% | 95.5% | 94.16% | 1.33% | 99.53% | 99.38% | 99.45% | 0.4126% | none
IMUFD | 128 | SMV | 3 | 3 | 1 | 4 | 32 | 1 | 3 | 64 | 5 | 0.01 | 92.4% | 96.3% | 94.31% | 2.522% | 90.94% | 96.56% | 93.68% | 1.475% | 98.88% | 99.65% | 99.26% | 0.2979% | none
IMUFD | 128 | SMV | 3 | 3 | 1 | 4 | 64 | 1 | 2 | 64 | 5 | 0.01 | 93.82% | 96.03% | 94.9% | 1.033% | 92.86% | 95.24% | 94.02% | 1.562% | 99.36% | 99.65% | 99.5% | 0.2367% | none
IMUFD | 128 | SMV | 3 | 3 | 1 | 4 | 64 | 1 | 3 | 64 | 5 | 0.01 | 93.82% | 96.3% | 95.03% | 2.201% | 92.93% | 96.02% | 94.44% | 2.2% | 99.36% | 99.82% | 99.59% | 0.2544% | none
IMUFD | 128 | SMV | 3 | 3 | 1 | 8 | 8 | 1 | 2 | 64 | 5 | 0.01 | 93.31% | 95.5% | 94.39% | 0.4157% | 93.82% | 96.53% | 95.15% | 1.163% | 99.2% | 99.47% | 99.33% | 0.2684% | none
IMUFD | 128 | SMV | 3 | 3 | 1 | 8 | 8 | 1 | 3 | 64 | 5 | 0.01 | 91.84% | 95.5% | 93.65% | 1.482% | 93.26% | 95.26% | 94.24% | 1.003% | 98.89% | 99.29% | 99.09% | 0.9793% | none
IMUFD | 128 | SMV | 3 | 3 | 1 | 8 | 16 | 1 | 2 | 64 | 5 | 0.01 | 92.84% | 94.72% | 93.73% | 1.393% | 93.28% | 95.52% | 94.39% | 1.715% | 99.36% | 99.91% | 99.64% | 0.3592% | none
IMUFD | 128 | SMV | 3 | 3 | 1 | 8 | 16 | 1 | 3 | 64 | 5 | 0.01 | 93.79% | 97.1% | 95.42% | 0.9121% | 91.87% | 96.56% | 94.18% | 1.462% | 99.04% | 99.56% | 99.3% | 0.2206% | none
IMUFD | 128 | SMV | 3 | 3 | 1 | 8 | 32 | 1 | 2 | 64 | 5 | 0.01 | 94.77% | 95.77% | 95.25% | 1.277% | 91.38% | 96.56% | 93.92% | 2.076% | 99.52% | 99.47% | 99.5% | 0.3786% | none
IMUFD | 128 | SMV | 3 | 3 | 1 | 8 | 32 | 1 | 3 | 64 | 5 | 0.01 | 92.86% | 96.55% | 94.67% | 1.805% | 93.33% | 96.29% | 94.79% | 0.6439% | 99.36% | 99.74% | 99.55% | 0.27% | none
IMUFD | 128 | SMV | 3 | 3 | 1 | 8 | 64 | 1 | 2 | 64 | 5 | 0.01 | 93.75% | 96.03% | 94.85% | 3.064% | 96.14% | 96.57% | 96.36% | 1.213% | 99.37% | 99.47% | 99.42% | 0.3936% | none
IMUFD | 128 | SMV | 3 | 3 | 1 | 8 | 64 | 1 | 3 | 64 | 5 | 0.01 | 91.89% | 95.76% | 93.77% | 3.419% | 92.91% | 95.75% | 94.31% | 1.202% | 99.84% | 99.74% | 99.79% | 0.253% | none
IMUFD | 128 | SMV | 3 | 1 | 1 | 4 | 8 | 1 | 2 | 64 | 5 | 0.01 | 92.35% | 95.5% | 93.87% | 2.27% | 86.73% | 96.01% | 91.24% | 2.48% | 99.84% | 99.65% | 99.74% | 0.1756% | none
IMUFD | 128 | SMV | 3 | 1 | 1 | 4 | 8 | 1 | 3 | 64 | 5 | 0.01 | 87.15% | 94.98% | 90.93% | 2.836% | 85.99% | 94.47% | 90.04% | 3.751% | 98.89% | 99.74% | 99.31% | 0.3507% | none
IMUFD | 128 | SMV | 3 | 1 | 1 | 4 | 16 | 1 | 2 | 64 | 5 | 0.01 | 89.96% | 96.04% | 92.9% | 2.171% | 90.89% | 94.49% | 92.62% | 2.655% | 99.21% | 99.56% | 99.38% | 0.2506% | none
IMUFD | 128 | SMV | 3 | 1 | 1 | 4 | 16 | 1 | 3 | 64 | 5 | 0.01 | 88.5% | 95.75% | 92% | 3.441% | 85.64% | 96.31% | 90.79% | 2.559% | 99.68% | 99.91% | 99.8% | 0.2883% | none
IMUFD | 128 | SMV | 3 | 1 | 1 | 4 | 32 | 1 | 2 | 64 | 5 | 0.01 | 90.45% | 95.75% | 93.01% | 2.827% | 86.52% | 95.81% | 91.04% | 2.012% | 99.37% | 99.65% | 99.51% | 0.2766% | none
IMUFD | 128 | SMV | 3 | 1 | 1 | 4 | 32 | 1 | 3 | 64 | 5 | 0.01 | 87.08% | 96.84% | 91.77% | 3.219% | 86.99% | 96.32% | 91.48% | 1.556% | 99.37% | 99.65% | 99.51% | 0.2282% | none
IMUFD | 128 | SMV | 3 | 1 | 1 | 4 | 64 | 1 | 2 | 64 | 5 | 0.01 | 89.98% | 95.77% | 92.8% | 3.107% | 91.33% | 95.26% | 93.2% | 3.366% | 99.05% | 99.65% | 99.35% | 0.3929% | none
IMUFD | 128 | SMV | 3 | 1 | 1 | 4 | 64 | 1 | 3 | 64 | 5 | 0.01 | 86.66% | 96.56% | 91.4% | 2.815% | 87.61% | 94.97% | 91.13% | 3.552% | 99.37% | 99.74% | 99.55% | 0.5926% | none
IMUFD | 128 | SMV | 3 | 1 | 1 | 8 | 8 | 1 | 2 | 64 | 5 | 0.01 | 92.35% | 94.71% | 93.47% | 2.254% | 91.8% | 94.74% | 93.24% | 1.324% | 99.04% | 99.29% | 99.17% | 0.617% | none
IMUFD | 128 | SMV | 3 | 1 | 1 | 8 | 8 | 1 | 3 | 64 | 5 | 0.01 | 89.96% | 94.97% | 92.4% | 1.05% | 93.22% | 95% | 94.08% | 1.547% | 99.84% | 99.65% | 99.74% | 0.2737% | none
IMUFD | 128 | SMV | 3 | 1 | 1 | 8 | 16 | 1 | 2 | 64 | 5 | 0.01 | 87.06% | 96.56% | 91.6% | 3.93% | 91% | 96.28% | 93.6% | 0.8862% | 98.4% | 99.65% | 99.02% | 0.726% | none
IMUFD | 128 | SMV | 3 | 1 | 1 | 8 | 16 | 1 | 3 | 64 | 5 | 0.01 | 89.94% | 94.97% | 92.38% | 1.789% | 92.24% | 96.84% | 94.49% | 1.674% | 98.89% | 99.73% | 99.31% | 0.4205% | none
IMUFD | 128 | SMV | 3 | 1 | 1 | 8 | 32 | 1 | 2 | 64 | 5 | 0.01 | 92.35% | 96.03% | 94.15% | 2.629% | 86.83% | 95.28% | 90.87% | 2.877% | 99.37% | 99.47% | 99.42% | 0.5841% | none
IMUFD | 128 | SMV | 3 | 1 | 1 | 8 | 32 | 1 | 3 | 64 | 5 | 0.01 | 89.01% | 95.77% | 92.26% | 2.619% | 87.43% | 96.06% | 91.6% | 2.716% | 99.37% | 99.74% | 99.55% | 0.4478% | none
IMUFD | 128 | SMV | 3 | 1 | 1 | 8 | 64 | 1 | 2 | 64 | 5 | 0.01 | 90.96% | 96.29% | 93.54% | 3.071% | 87.96% | 96.57% | 92.11% | 2.494% | 98.58% | 99.47% | 99.02% | 0.6023% | none
IMUFD | 128 | SMV | 3 | 1 | 1 | 8 | 64 | 1 | 3 | 64 | 5 | 0.01 | 90.49% | 95.5% | 92.91% | 2.775% | 87.52% | 96.55% | 91.89% | 3.058% | 99.68% | 99.65% | 99.66% | 0.3777% | none
IMUFD | 128 | SMV | 3 | 5 | 1 | 4 | 8 | 1 | 2 | 256 | 5 | 0.01 | 90.47% | 96.03% | 93.2% | 1.692% | 87.4% | 96.01% | 91.57% | 2.323% | 97.43% | 99.03% | 98.23% | 0.4128% | none
IMUFD | 128 | SMV | 3 | 5 | 1 | 4 | 8 | 1 | 3 | 256 | 5 | 0.01 | 90.89% | 96.3% | 93.54% | 2.761% | 89.56% | 96.28% | 92.83% | 1.206% | 96.64% | 98.5% | 97.56% | 1.134% | none
IMUFD | 128 | SMV | 3 | 5 | 1 | 4 | 16 | 1 | 2 | 256 | 5 | 0.01 | 91% | 94.96% | 92.93% | 2.966% | 93.31% | 95% | 94.11% | 2.118% | 98.11% | 99.03% | 98.56% | 0.783% | none
IMUFD | 128 | SMV | 3 | 5 | 1 | 4 | 16 | 1 | 3 | 256 | 5 | 0.01 | 91.4% | 96.04% | 93.67% | 2.601% | 93.37% | 95.22% | 94.29% | 1.678% | 97.92% | 98.5% | 98.21% | 0.8933% | none
IMUFD | 128 | SMV | 3 | 5 | 1 | 4 | 32 | 1 | 2 | 256 | 5 | 0.01 | 92.82% | 95.23% | 94% | 1.9% | 92.89% | 95.52% | 94.18% | 1.067% | 98.41% | 98.77% | 98.58% | 0.7643% | none
IMUFD | 128 | SMV | 3 | 5 | 1 | 4 | 32 | 1 | 3 | 256 | 5 | 0.01 | 93.35% | 96.03% | 94.67% | 1.126% | 92.77% | 96.57% | 94.64% | 2.48% | 97.45% | 98.33% | 97.89% | 0.8811% | none
IMUFD | 128 | SMV | 3 | 5 | 1 | 4 | 64 | 1 | 2 | 256 | 5 | 0.01 | 92.84% | 96.58% | 94.68% | 1.124% | 93.84% | 95.76% | 94.78% | 2.118% | 97.77% | 98.41% | 98.09% | 0.4702% | none
IMUFD | 128 | SMV | 3 | 5 | 1 | 4 | 64 | 1 | 3 | 256 | 5 | 0.01 | 91.47% | 97.35% | 94.34% | 2.354% | 93.73% | 97.63% | 95.65% | 1.514% | 97.46% | 99.12% | 98.28% | 0.2241% | none
IMUFD | 128 | SMV | 3 | 5 | 1 | 8 | 8 | 1 | 2 | 256 | 5 | 0.01 | 88.59% | 95.76% | 92.07% | 3.452% | 92.35% | 94.18% | 93.25% | 0.5247% | 96.81% | 98.32% | 97.56% | 0.9197% | none
IMUFD | 128 | SMV | 3 | 5 | 1 | 8 | 8 | 1 | 3 | 256 | 5 | 0.01 | 92.33% | 95.24% | 93.77% | 1.243% | 90.96% | 94.97% | 92.9% | 2.145% | 97.61% | 98.51% | 98.05% | 0.5722% | none
IMUFD | 128 | SMV | 3 | 5 | 1 | 8 | 16 | 1 | 2 | 256 | 5 | 0.01 | 92.35% | 96.58% | 94.43% | 2.595% | 91.98% | 96.82% | 94.32% | 2.981% | 97.93% | 99.21% | 98.56% | 0.8272% | none
IMUFD | 128 | SMV | 3 | 5 | 1 | 8 | 16 | 1 | 3 | 256 | 5 | 0.01 | 90.47% | 95.24% | 92.82% | 2.466% | 90.36% | 95.26% | 92.75% | 0.903% | 96.98% | 99.29% | 98.13% | 0.5031% | none
IMUFD | 128 | SMV | 3 | 5 | 1 | 8 | 32 | 1 | 2 | 256 | 5 | 0.01 | 92.86% | 96.3% | 94.56% | 1.285% | 93.86% | 96.56% | 95.19% | 2.602% | 99.05% | 98.77% | 98.91% | 0.4343% | none
IMUFD | 128 | SMV | 3 | 5 | 1 | 8 | 32 | 1 | 3 | 256 | 5 | 0.01 | 95.26% | 96.03% | 95.62% | 1.729% | 90.91% | 96.57% | 93.68% | 1.446% | 98.26% | 99.12% | 98.69% | 0.6908% | none
IMUFD | 128 | SMV | 3 | 5 | 1 | 8 | 64 | 1 | 2 | 256 | 5 | 0.01 | 94.33% | 96.3% | 95.29% | 1.886% | 94.31% | 96.56% | 95.41% | 1.245% | 98.25% | 98.94% | 98.59% | 0.2858% | none
IMUFD | 128 | SMV | 3 | 5 | 1 | 8 | 64 | 1 | 3 | 256 | 5 | 0.01 | 93.26% | 96.56% | 94.88% | 1.52% | 92.47% | 97.33% | 94.86% | 1.024% | 97.76% | 99.03% | 98.39% | 0.9136% | none
IMUFD | 128 | SMV | 3 | 3 | 1 | 4 | 8 | 1 | 2 | 256 | 5 | 0.01 | 90.03% | 95.25% | 92.57% | 1.695% | 92.26% | 95.52% | 93.83% | 2.401% | 97.77% | 99.12% | 98.44% | 0.4837% | none
IMUFD | 128 | SMV | 3 | 3 | 1 | 4 | 8 | 1 | 3 | 256 | 5 | 0.01 | 90.49% | 95.5% | 92.94% | 2.144% | 91.33% | 94.99% | 93.13% | 1.187% | 96.19% | 98.24% | 97.2% | 0.9257% | none
IMUFD | 128 | SMV | 3 | 3 | 1 | 4 | 16 | 1 | 2 | 256 | 5 | 0.01 | 92.38% | 95.22% | 93.76% | 2.926% | 92.42% | 95.5% | 93.91% | 1.408% | 98.4% | 98.33% | 98.36% | 0.5872% | none
IMUFD | 128 | SMV | 3 | 3 | 1 | 4 | 16 | 1 | 3 | 256 | 5 | 0.01 | 94.31% | 95.51% | 94.9% | 1.736% | 92.86% | 96.32% | 94.54% | 2.412% | 96.97% | 98.59% | 97.77% | 0.4146% | none
IMUFD | 128 | SMV | 3 | 3 | 1 | 4 | 32 | 1 | 2 | 256 | 5 | 0.01 | 91.89% | 95.78% | 93.81% | 1.791% | 89.17% | 95.22% | 92.12% | 2.102% | 97.76% | 98.68% | 98.22% | 0.4747% | none
IMUFD | 128 | SMV | 3 | 3 | 1 | 4 | 32 | 1 | 3 | 256 | 5 | 0.01 | 91.89% | 96.03% | 93.93% | 0.7583% | 93.66% | 95.28% | 94.46% | 1.116% | 98.41% | 98.76% | 98.58% | 0.4633% | none
IMUFD | 128 | SMV | 3 | 3 | 1 | 4 | 64 | 1 | 2 | 256 | 5 | 0.01 | 91.91% | 95.5% | 93.66% | 1.741% | 92.31% | 96.33% | 94.26% | 2.276% | 97.77% | 98.76% | 98.26% | 0.586% | none
IMUFD | 128 | SMV | 3 | 3 | 1 | 4 | 64 | 1 | 3 | 256 | 5 | 0.01 | 93.35% | 97.09% | 95.19% | 1.416% | 93.66% | 95.26% | 94.44% | 1.484% | 97.78% | 98.68% | 98.22% | 1.135% | none
IMUFD | 128 | SMV | 3 | 3 | 1 | 8 | 8 | 1 | 2 | 256 | 5 | 0.01 | 90.01% | 96.56% | 93.21% | 1.21% | 91.45% | 93.88% | 92.64% | 2.198% | 97.6% | 98.68% | 98.13% | 0.8432% | none
IMUFD | 128 | SMV | 3 | 3 | 1 | 8 | 8 | 1 | 3 | 256 | 5 | 0.01 | 89.47% | 95.76% | 92.56% | 2.596% | 89.59% | 95.75% | 92.58% | 2.578% | 96.96% | 98.06% | 97.51% | 0.7596% | none
IMUFD | 128 | SMV | 3 | 3 | 1 | 8 | 16 | 1 | 2 | 256 | 5 | 0.01 | 91.93% | 96.3% | 94.06% | 2.539% | 90.33% | 95.77% | 92.99% | 2.513% | 96.97% | 99.03% | 97.98% | 1.33% | none
IMUFD | 128 | SMV | 3 | 3 | 1 | 8 | 16 | 1 | 3 | 256 | 5 | 0.01 | 89.05% | 95.51% | 92.18% | 1.871% | 91.05% | 97.08% | 94% | 1.727% | 97.43% | 99.12% | 98.27% | 0.3725% | none
IMUFD | 128 | SMV | 3 | 3 | 1 | 8 | 32 | 1 | 2 | 256 | 5 | 0.01 | 91.4% | 95.51% | 93.43% | 0.7071% | 91.42% | 96.8% | 94.06% | 1.897% | 96.32% | 99.12% | 97.71% | 0.3853% | none
IMUFD | 128 | SMV | 3 | 3 | 1 | 8 | 32 | 1 | 3 | 256 | 5 | 0.01 | 93.82% | 96.57% | 95.17% | 1.82% | 93.24% | 96.55% | 94.86% | 2.055% | 98.09% | 98.68% | 98.38% | 0.4422% | none
IMUFD | 128 | SMV | 3 | 3 | 1 | 8 | 64 | 1 | 2 | 256 | 5 | 0.01 | 93.35% | 95.77% | 94.5% | 1.047% | 93.26% | 95.79% | 94.51% | 1.667% | 98.58% | 98.94% | 98.76% | 0.719% | none
IMUFD | 128 | SMV | 3 | 3 | 1 | 8 | 64 | 1 | 3 | 256 | 5 | 0.01 | 93.79% | 96.29% | 95.03% | 1.184% | 92.96% | 97.61% | 95.23% | 2.151% | 98.24% | 98.85% | 98.54% | 0.3655% | none
IMUFD | 128 | SMV | 3 | 1 | 1 | 4 | 8 | 1 | 2 | 256 | 5 | 0.01 | 90.96% | 96.03% | 93.4% | 2.613% | 84.38% | 95.75% | 89.88% | 1.896% | 97.76% | 99.12% | 98.43% | 0.6468% | none
IMUFD | 128 | SMV | 3 | 1 | 1 | 4 | 8 | 1 | 3 | 256 | 5 | 0.01 | 91.91% | 94.98% | 93.4% | 2.226% | 95.17% | 93.68% | 94.4% | 1.772% | 98.57% | 98.59% | 98.58% | 0.7268% | none
IMUFD | 128 | SMV | 3 | 1 | 1 | 4 | 16 | 1 | 2 | 256 | 5 | 0.01 | 86.22% | 96.05% | 90.91% | 3.499% | 86.97% | 95.51% | 91.11% | 1.457% | 95.39% | 98.94% | 97.15% | 0.8775% | none
IMUFD | 128 | SMV | 3 | 1 | 1 | 4 | 16 | 1 | 3 | 256 | 5 | 0.01 | 86.59% | 95.52% | 90.92% | 2.148% | 88.08% | 96.82% | 92.29% | 2.222% | 96.97% | 98.68% | 97.82% | 0.9062% | none
IMUFD | 128 | SMV | 3 | 1 | 1 | 4 | 32 | 1 | 2 | 256 | 5 | 0.01 | 86.66% | 96.56% | 91.4% | 3.478% | 90.24% | 95.82% | 92.95% | 1.823% | 96.52% | 99.29% | 97.89% | 0.3237% | none
IMUFD | 128 | SMV | 3 | 1 | 1 | 4 | 32 | 1 | 3 | 256 | 5 | 0.01 | 91.42% | 95.24% | 93.3% | 1.97% | 90.38% | 95.26% | 92.74% | 1.768% | 97.62% | 99.12% | 98.36% | 0.6539% | none
IMUFD | 128 | SMV | 3 | 1 | 1 | 4 | 64 | 1 | 2 | 256 | 5 | 0.01 | 88.08% | 96.56% | 92.21% | 1.511% | 90.38% | 93.69% | 91.95% | 3.387% | 95.87% | 99.03% | 97.42% | 1.416% | none
IMUFD | 128 | SMV | 3 | 1 | 1 | 4 | 64 | 1 | 3 | 256 | 5 | 0.01 | 92.38% | 94.71% | 93.52% | 2.042% | 89.08% | 94.72% | 91.83% | 2.849% | 98.88% | 98.24% | 98.56% | 0.732% | none
IMUFD | 128 | SMV | 3 | 1 | 1 | 8 | 8 | 1 | 2 | 256 | 5 | 0.01 | 89.98% | 96.04% | 92.95% | 1.698% | 89.1% | 96.31% | 92.58% | 2.486% | 97.13% | 99.2% | 98.16% | 0.6511% | none
IMUFD | 128 | SMV | 3 | 1 | 1 | 8 | 8 | 1 | 3 | 256 | 5 | 0.01 | 89.43% | 95.76% | 92.49% | 2.382% | 85.62% | 96.29% | 90.76% | 3.009% | 97.14% | 98.86% | 97.99% | 0.5727% | none
IMUFD | 128 | SMV | 3 | 1 | 1 | 8 | 16 | 1 | 2 | 256 | 5 | 0.01 | 90.89% | 95.23% | 92.97% | 2.226% | 87.35% | 95.25% | 91.13% | 3.442% | 98.55% | 99.03% | 98.78% | 0.3998% | none
IMUFD | 128 | SMV | 3 | 1 | 1 | 8 | 16 | 1 | 3 | 256 | 5 | 0.01 | 88.12% | 95.79% | 91.83% | 1.735% | 87.31% | 96.29% | 91.65% | 2.567% | 96.96% | 99.03% | 97.99% | 0.3085% | none
IMUFD | 128 | SMV | 3 | 1 | 1 | 8 | 32 | 1 | 2 | 256 | 5 | 0.01 | 87.63% | 94.97% | 91.16% | 2.839% | 89.23% | 96% | 92.54% | 3.003% | 97.11% | 98.86% | 97.98% | 0.7618% | none
IMUFD | 128 | SMV | 3 | 1 | 1 | 8 | 32 | 1 | 3 | 256 | 5 | 0.01 | 89.91% | 95.25% | 92.47% | 3.869% | 89.17% | 96.8% | 92.87% | 2.316% | 97.59% | 99.03% | 98.31% | 0.6324% | none
IMUFD | 128 | SMV | 3 | 1 | 1 | 8 | 64 | 1 | 2 | 256 | 5 | 0.01 | 87.12% | 95.78% | 91.25% | 3.875% | 91.09% | 95.76% | 93.32% | 2.946% | 96.95% | 99.21% | 98.07% | 0.8069% | none
IMUFD | 128 | SMV | 3 | 1 | 1 | 8 | 64 | 1 | 3 | 256 | 5 | 0.01 | 88.12% | 95.52% | 91.71% | 2.2% | 87.17% | 96.05% | 91.43% | 2.375% | 96.17% | 98.85% | 97.5% | 0.8344% | none
IMUFD | 128 | SMV | 2 | 5 | 1 | 4 | 8 | 1 | 2 | 64 | 5 | 0.01 | 88.96% | 96.6% | 92.68% | 2.53% | 89.03% | 95.53% | 92.16% | 2.4% | 99.36% | 99.56% | 99.46% | 0.1784% | none
IMUFD | 128 | SMV | 2 | 5 | 1 | 4 | 8 | 1 | 3 | 64 | 5 | 0.01 | 88.01% | 96.07% | 91.93% | 2.207% | 89.61% | 96.56% | 93.01% | 1.453% | 98.24% | 99.56% | 98.9% | 0.5289% | none
IMUFD | 128 | SMV | 2 | 5 | 1 | 4 | 16 | 1 | 2 | 64 | 5 | 0.01 | 92.82% | 95.81% | 94.3% | 1.485% | 92.38% | 95.82% | 94.07% | 1.036% | 99.05% | 99.65% | 99.35% | 0.6822% | none
IMUFD | 128 | SMV | 2 | 5 | 1 | 4 | 16 | 1 | 3 | 64 | 5 | 0.01 | 89.98% | 96.34% | 93.09% | 2.038% | 90.33% | 96.61% | 93.41% | 1.342% | 99.05% | 99.56% | 99.3% | 0.3562% | none
IMUFD | 128 | SMV | 2 | 5 | 1 | 4 | 32 | 1 | 2 | 64 | 5 | 0.01 | 89.98% | 96.34% | 93.08% | 1.685% | 92.2% | 97.14% | 94.63% | 1.374% | 99.37% | 99.91% | 99.64% | 0.4915% | none
IMUFD | 128 | SMV | 2 | 5 | 1 | 4 | 32 | 1 | 3 | 64 | 5 | 0.01 | 90.91% | 96.86% | 93.82% | 2.283% | 92.8% | 97.63% | 95.17% | 0.5331% | 99.36% | 99.83% | 99.59% | 0.1418% | none
IMUFD | 128 | SMV | 2 | 5 | 1 | 4 | 64 | 1 | 2 | 64 | 5 | 0.01 | 93.28% | 95.8% | 94.53% | 1.288% | 93.86% | 96.31% | 95.07% | 1.029% | 99.2% | 99.83% | 99.51% | 0.3052% | none
IMUFD | 128 | SMV | 2 | 5 | 1 | 4 | 64 | 1 | 3 | 64 | 5 | 0.01 | 91.87% | 96.6% | 94.19% | 1.624% | 94.66% | 97.12% | 95.87% | 1.278% | 99.53% | 99.56% | 99.54% | 0.3607% | none
IMUFD | 128 | SMV | 2 | 5 | 1 | 8 | 8 | 1 | 2 | 64 | 5 | 0.01 | 87.08% | 96.07% | 91.44% | 2.216% | 87.24% | 95.78% | 91.37% | 2.253% | 99.21% | 99.74% | 99.47% | 0.6% | none
IMUFD | 128 | SMV | 2 | 5 | 1 | 8 | 8 | 1 | 3 | 64 | 5 | 0.01 | 91.38% | 97.89% | 94.56% | 0.853% | 90.58% | 96.58% | 93.5% | 1.468% | 99.04% | 99.65% | 99.34% | 0.4387% | none
IMUFD | 128 | SMV | 2 | 5 | 1 | 8 | 16 | 1 | 2 | 64 | 5 | 0.01 | 92.8% | 96.58% | 94.66% | 1.522% | 89.96% | 96.58% | 93.19% | 2.398% | 99.52% | 99.56% | 99.54% | 0.4804% | none
IMUFD | 128 | SMV | 2 | 5 | 1 | 8 | 16 | 1 | 3 | 64 | 5 | 0.01 | 87.61% | 95.8% | 91.59% | 2.908% | 90.45% | 95.8% | 93.03% | 1.451% | 99.2% | 99.91% | 99.56% | 0.5019% | none
IMUFD | 128 | SMV | 2 | 5 | 1 | 8 | 32 | 1 | 2 | 64 | 5 | 0.01 | 91.42% | 96.59% | 93.96% | 1.761% | 93.26% | 96.09% | 94.66% | 1.325% | 98.89% | 99.91% | 99.4% | 0.6339% | none
IMUFD | 128 | SMV | 2 | 5 | 1 | 8 | 32 | 1 | 3 | 64 | 5 | 0.01 | 95.21% | 96.32% | 95.76% | 1.515% | 94.68% | 96.61% | 95.63% | 1.254% | 99.53% | 99.74% | 99.63% | 0.3075% | none
IMUFD | 128 | SMV | 2 | 5 | 1 | 8 | 64 | 1 | 2 | 64 | 5 | 0.01 | 91.93% | 96.6% | 94.19% | 1.998% | 92.93% | 97.35% | 95.11% | 1.803% | 99.36% | 99.74% | 99.55% | 0.6729% | none
IMUFD | 128 | SMV | 2 | 5 | 1 | 8 | 64 | 1 | 3 | 64 | 5 | 0.01 | 94.31% | 96.34% | 95.3% | 1.046% | 92.07% | 97.62% | 94.79% | 1.589% | 99.51% | 99.83% | 99.67% | 0.4263% | none
IMUFD | 128 | SMV | 2 | 3 | 1 | 4 | 8 | 1 | 2 | 64 | 5 | 0.01 | 89.94% | 94.74% | 92.3% | 1.267% | 91.33% | 95.29% | 93.25% | 3.015% | 99.05% | 98.95% | 99% | 1.09% | none
IMUFD | 128 | SMV | 2 | 3 | 1 | 4 | 8 | 1 | 3 | 64 | 5 | 0.01 | 92.35% | 95.27% | 93.76% | 2.462% | 89.19% | 95.78% | 92.39% | 2.139% | 98.4% | 99.74% | 99.06% | 0.7643% | none
IMUFD | 128 | SMV | 2 | 3 | 1 | 4 | 16 | 1 | 2 | 64 | 5 | 0.01 | 94.75% | 95.02% | 94.88% | 0.5067% | 91.71% | 95.58% | 93.62% | 1.841% | 99.68% | 99.21% | 99.45% | 0.4126% | none
IMUFD | 128 | SMV | 2 | 3 | 1 | 4 | 16 | 1 | 3 | 64 | 5 | 0.01 | 91.36% | 94.22% | 92.73% | 2.669% | 90.87% | 95.57% | 93.17% | 1.064% | 99.04% | 99.56% | 99.3% | 0.3316% | none
IMUFD | 128 | SMV | 2 | 3 | 1 | 4 | 32 | 1 | 2 | 64 | 5 | 0.01 | 91.96% | 96.32% | 94.09% | 2.572% | 87.66% | 95.77% | 91.61% | 2.714% | 98.88% | 99.48% | 99.18% | 0.3782% | none
IMUFD | 128 | SMV | 2 | 3 | 1 | 4 | 32 | 1 | 3 | 64 | 5 | 0.01 | 93.77% | 95.55% | 94.63% | 1.512% | 92.86% | 95.78% | 94.29% | 1.918% | 99.67% | 99.21% | 99.44% | 0.438% | none
IMUFD | 128 | SMV | 2 | 3 | 1 | 4 | 64 | 1 | 2 | 64 | 5 | 0.01 | 89.91% | 96.58% | 93.17% | 1.157% | 93.33% | 95.52% | 94.4% | 1.726% | 99.52% | 99.56% | 99.54% | 0.3343% | none
IMUFD | 128 | SMV | 2 | 3 | 1 | 4 | 64 | 1 | 3 | 64 | 5 | 0.01 | 93.28% | 95.8% | 94.53% | 1.505% | 92.73% | 95.56% | 94.12% | 2.32% | 99.36% | 99.65% | 99.51% | 0.3696% | none
IMUFD | 128 | SMV | 2 | 3 | 1 | 8 | 8 | 1 | 2 | 64 | 5 | 0.01 | 90.38% | 94.23% | 92.25% | 2.488% | 92.68% | 95.84% | 94.23% | 1.984% | 99.21% | 99.56% | 99.38% | 0.2743% | none
IMUFD | 128 | SMV | 2 | 3 | 1 | 8 | 8 | 1 | 3 | 64 | 5 | 0.01 | 90.91% | 95.82% | 93.32% | 1.856% | 93.31% | 95.55% | 94.41% | 1.194% | 98.72% | 99.48% | 99.1% | 0.3426% | none
IMUFD | 128 | SMV | 2 | 3 | 1 | 8 | 16 | 1 | 2 | 64 | 5 | 0.01 | 92.84% | 94.76% | 93.77% | 2.225% | 89.94% | 95.02% | 92.35% | 4.641% | 99.04% | 99.74% | 99.39% | 0.5124% | none
IMUFD | 128 | SMV | 2 | 3 | 1 | 8 | 16 | 1 | 3 | 64 | 5 | 0.01 | 90.94% | 96.06% | 93.44% | 2.942% | 90.4% | 94.78% | 92.54% | 2.167% | 99.05% | 99.83% | 99.43% | 0.2108% | none
IMUFD | 128 | SMV | 2 | 3 | 1 | 8 | 32 | 1 | 2 | 64 | 5 | 0.01 | 92.31% | 95.55% | 93.91% | 1.781% | 93.7% | 95.56% | 94.62% | 1.302% | 99.36% | 99.74% | 99.55% | 0.2562% | none
IMUFD | 128 | SMV | 2 | 3 | 1 | 8 | 32 | 1 | 3 | 64 | 5 | 0.01 | 93.31% | 96.85% | 95.05% | 0.6896% | 92.49% | 96.59% | 94.48% | 1.757% | 99.2% | 99.74% | 99.47% | 0.6277% | none
IMUFD | 128 | SMV | 2 | 3 | 1 | 8 | 64 | 1 | 2 | 64 | 5 | 0.01 | 92.82% | 95.02% | 93.91% | 1.367% | 91.82% | 95.3% | 93.53% | 1.357% | 99.36% | 99.65% | 99.5% | 0.1901% | none
IMUFD | 128 | SMV | 2 | 3 | 1 | 8 | 64 | 1 | 3 | 64 | 5 | 0.01 | 93.77% | 95.54% | 94.64% | 1.748% | 95.28% | 96.28% | 95.77% | 1.452% | 99.03% | 99.3% | 99.17% | 0.3655% | none
IMUFD | 128 | SMV | 2 | 1 | 1 | 4 | 8 | 1 | 2 | 64 | 5 | 0.01 | 90.49% | 94.24% | 92.31% | 1.515% | 87.54% | 95.26% | 91.31% | 0.6936% | 98.25% | 99.3% | 98.77% | 0.4319% | none
IMUFD | 128 | SMV | 2 | 1 | 1 | 4 | 8 | 1 | 3 | 64 | 5 | 0.01 | 90.91% | 95.55% | 93.19% | 0.7006% | 89.52% | 94.22% | 91.81% | 1.601% | 98.41% | 99.48% | 98.94% | 0.3451% | none
IMUFD | 128 | SMV | 2 | 1 | 1 | 4 | 16 | 1 | 2 | 64 | 5 | 0.01 | 90.49% | 95.03% | 92.7% | 1.741% | 92.47% | 95.22% | 93.82% | 1.521% | 98.08% | 99.22% | 98.64% | 0.5541% | none
IMUFD | 128 | SMV | 2 | 1 | 1 | 4 | 16 | 1 | 3 | 64 | 5 | 0.01 | 89.94% | 95.01% | 92.41% | 2.449% | 88.79% | 93.91% | 91.28% | 2.926% | 98.4% | 99.04% | 98.72% | 0.7786% | none
IMUFD | 128 | SMV | 2 | 1 | 1 | 4 | 32 | 1 | 2 | 64 | 5 | 0.01 | 88.52% | 93.44% | 90.93% | 1.125% | 89.8% | 94.26% | 91.96% | 2.285% | 98.26% | 99.12% | 98.69% | 0.4253% | none
IMUFD | 128 | SMV | 2 | 1 | 1 | 4 | 32 | 1 | 3 | 64 | 5 | 0.01 | 87.96% | 95.01% | 91.32% | 3.43% | 90.54% | 94.48% | 92.45% | 1.817% | 99.05% | 99.48% | 99.26% | 0.4199% | none
IMUFD | 128 | SMV | 2 | 1 | 1 | 4 | 64 | 1 | 2 | 64 | 5 | 0.01 | 88.12% | 94.24% | 91.06% | 2.647% | 85.45% | 94.69% | 89.93% | 1.857% | 98.71% | 99.65% | 99.18% | 0.4823% | none
IMUFD | 128 | SMV | 2 | 1 | 1 | 4 | 64 | 1 | 3 | 64 | 5 | 0.01 | 89.45% | 93.68% | 91.47% | 3.255% | 91.93% | 93.98% | 92.88% | 2.589% | 99.2% | 99.13% | 99.16% | 0.3721% | none
IMUFD | 128 | SMV | 2 | 1 | 1 | 8 | 8 | 1 | 2 | 64 | 5 | 0.01 | 87.1% | 93.7% | 90.31% | 2.012% | 87.88% | 95.5% | 91.56% | 2.768% | 97.9% | 99.3% | 98.6% | 0.8684% | none
IMUFD | 128 | SMV | 2 | 1 | 1 | 8 | 8 | 1 | 3 | 64 | 5 | 0.01 | 89.47% | 95.28% | 92.29% | 1.753% | 92.84% | 95.04% | 93.87% | 2.118% | 98.4% | 99.21% | 98.81% | 0.2647% | none
IMUFD | 128 | SMV | 2 | 1 | 1 | 8 | 16 | 1 | 2 | 64 | 5 | 0.01 | 91.38% | 93.96% | 92.62% | 1.781% | 91.87% | 93.7% | 92.74% | 1.519% | 99.04% | 99.56% | 99.3% | 0.4403% | none
IMUFD | 128 | SMV | 2 | 1 | 1 | 8 | 16 | 1 | 3 | 64 | 5 | 0.01 | 89.5% | 94.24% | 91.77% | 3.438% | 90.21% | 94.46% | 92.24% | 2.373% | 99.52% | 99.39% | 99.45% | 0.4658% | none
IMUFD | 128 | SMV | 2 | 1 | 1 | 8 | 32 | 1 | 2 | 64 | 5 | 0.01 | 89.98% | 94.76% | 92.31% | 1.851% | 92.26% | 91.92% | 92.09% | 2.499% | 99.36% | 99.12% | 99.24% | 0.228% | none
IMUFD | 128 | SMV | 2 | 1 | 1 | 8 | 32 | 1 | 3 | 64 | 5 | 0.01 | 90.87% | 94.22% | 92.45% | 2.837% | 88.7% | 95.23% | 91.9% | 2.303% | 98.88% | 99.13% | 99% | 0.3228% | none
IMUFD | 128 | SMV | 2 | 1 | 1 | 8 | 64 | 1 | 2 | 64 | 5 | 0.01 | 88.96% | 93.97% | 91.33% | 3.525% | 88.36% | 94.75% | 91.33% | 4.717% | 98.56% | 99.12% | 98.84% | 0.3708% | none
IMUFD | 128 | SMV | 2 | 1 | 1 | 8 | 64 | 1 | 3 | 64 | 5 | 0.01 | 86.13% | 93.98% | 89.95% | 1.442% | 87.94% | 93.22% | 90.49% | 1.005% | 98.56% | 99.65% | 99.11% | 0.5997% | none
IMUFD | 128 | SMV | 2 | 5 | 1 | 4 | 8 | 1 | 2 | 256 | 5 | 0.01 | 90.96% | 94.48% | 92.68% | 1.498% | 87.54% | 95.02% | 91.17% | 2.437% | 96.49% | 98.16% | 97.32% | 1.359% | none
IMUFD | 128 | SMV | 2 | 5 | 1 | 4 | 8 | 1 | 3 | 256 | 5 | 0.01 | 91.82% | 95.26% | 93.5% | 1.81% | 90.12% | 95% | 92.5% | 2.616% | 96.32% | 98.86% | 97.58% | 1.076% | none
IMUFD | 128 | SMV | 2 | 5 | 1 | 4 | 16 | 1 | 2 | 256 | 5 | 0.01 | 89.43% | 95.29% | 92.3% | 2.292% | 88.08% | 96.32% | 92.1% | 1.303% | 96.01% | 98.51% | 97.25% | 0.732% | none
IMUFD | 128 | SMV | 2 | 5 | 1 | 4 | 16 | 1 | 3 | 256 | 5 | 0.01 | 91.4% | 95.52% | 93.43% | 1.739% | 92.33% | 95.83% | 94.04% | 2.185% | 97.61% | 99.12% | 98.36% | 1.08% | none
IMUFD | 128 | SMV | 2 | 5 | 1 | 4 | 32 | 1 | 2 | 256 | 5 | 0.01 | 91.47% | 95.28% | 93.33% | 1.992% | 94.75% | 96.32% | 95.53% | 0.4885% | 97.45% | 98.6% | 98.02% | 0.2788% | none
IMUFD | 128 | SMV | 2 | 5 | 1 | 4 | 32 | 1 | 3 | 256 | 5 | 0.01 | 95.75% | 96.33% | 96.02% | 1.571% | 92.29% | 95.56% | 93.9% | 2.381% | 97.78% | 99.21% | 98.49% | 0.6183% | none
IMUFD | 128 | SMV | 2 | 5 | 1 | 4 | 64 | 1 | 2 | 256 | 5 | 0.01 | 91.89% | 97.12% | 94.46% | 1.213% | 92.26% | 95.82% | 94.01% | 0.9355% | 97.29% | 99.21% | 98.25% | 0.6401% | none
IMUFD | 128 | SMV | 2 | 5 | 1 | 4 | 64 | 1 | 3 | 256 | 5 | 0.01 | 94.31% | 96.06% | 95.17% | 1.54% | 92.89% | 97.1% | 94.97% | 1.193% | 98.56% | 99.21% | 98.88% | 0.454% | none
IMUFD | 128 | SMV | 2 | 5 | 1 | 8 | 8 | 1 | 2 | 256 | 5 | 0.01 | 90.94% | 95.55% | 93.2% | 1.577% | 92.38% | 96.33% | 94.31% | 2.428% | 97.61% | 99.13% | 98.36% | 1.052% | none
IMUFD | 128 | SMV | 2 | 5 | 1 | 8 | 8 | 1 | 3 | 256 | 5 | 0.01 | 92% | 95.29% | 93.53% | 2.931% | 91.38% | 96.86% | 94.01% | 4.192% | 97.44% | 98.86% | 98.14% | 0.1381% | none
IMUFD | 128 | SMV | 2 | 5 | 1 | 8 | 16 | 1 | 2 | 256 | 5 | 0.01 | 88.96% | 95.01% | 91.89% | 2.292% | 91.89% | 96.34% | 94.07% | 2.033% | 96.81% | 98.95% | 97.86% | 0.904% | none
IMUFD | 128 | SMV | 2 | 5 | 1 | 8 | 16 | 1 | 3 | 256 | 5 | 0.01 | 91.93% | 94.74% | 93.31% | 2.52% | 89.03% | 94.48% | 91.67% | 2.4% | 98.24% | 98.86% | 98.55% | 0.584% | none
IMUFD | 128 | SMV | 2 | 5 | 1 | 8 | 32 | 1 | 2 | 256 | 5 | 0.01 | 93.35% | 95.8% | 94.55% | 2.152% | 90.16% | 96.82% | 93.42% | 0.84% | 98.08% | 98.08% | 98.08% | 0.5715% | none
IMUFD | 128 | SMV | 2 | 5 | 1 | 8 | 32 | 1 | 3 | 256 | 5 | 0.01 | 89.5% | 97.12% | 93.22% | 1.302% | 89.21% | 97.09% | 93.06% | 1.821% | 96.79% | 99.13% | 97.95% | 0.8184% | none
IMUFD | 128 | SMV | 2 | 5 | 1 | 8 | 64 | 1 | 2 | 256 | 5 | 0.01 | 94.79% | 96.61% | 95.67% | 1.371% | 93.42% | 96.04% | 94.7% | 1.891% | 98.39% | 98.86% | 98.63% | 0.4982% | none
IMUFD | 128 | SMV | 2 | 5 | 1 | 8 | 64 | 1 | 3 | 256 | 5 | 0.01 | 92.91% | 95.55% | 94.18% | 2.145% | 94.35% | 95.79% | 95.06% | 0.9487% | 97.76% | 98.6% | 98.18% | 0.4945% | none
IMUFD | 128 | SMV | 2 | 3 | 1 | 4 | 8 | 1 | 2 | 256 | 5 | 0.01 | 90.47% | 96.08% | 93.21% | 1.547% | 91.4% | 95.28% | 93.31% | 0.6931% | 96.33% | 98.77% | 97.54% | 0.7421% | none
IMUFD | 128 | SMV | 2 | 3 | 1 | 4 | 8 | 1 | 3 | 256 | 5 | 0.01 | 90.96% | 94.48% | 92.69% | 1.974% | 88.66% | 95.52% | 92.01% | 1.236% | 96.49% | 98.25% | 97.37% | 0.6153% | none
IMUFD | 128 | SMV | 2 | 3 | 1 | 4 | 16 | 1 | 2 | 256 | 5 | 0.01 | 92.8% | 93.42% | 93.09% | 1.159% | 93.82% | 95.54% | 94.67% | 1.048% | 97.44% | 98.69% | 98.06% | 0.486% | none
IMUFD | 128 | SMV | 2 | 3 | 1 | 4 | 16 | 1 | 3 | 256 | 5 | 0.01 | 91.91% | 95.28% | 93.57% | 1.608% | 92.35% | 95.55% | 93.93% | 1.739% | 96.98% | 98.34% | 97.65% | 0.8447% | none
IMUFD | 128 | SMV | 2 | 3 | 1 | 4 | 32 | 1 | 2 | 256 | 5 | 0.01 | 91.87% | 95.8% | 93.81% | 0.8797% | 93.77% | 94.78% | 94.25% | 1.581% | 98.73% | 97.89% | 98.31% | 0.8152% | none
IMUFD | 128 | SMV | 2 | 3 | 1 | 4 | 32 | 1 | 3 | 256 | 5 | 0.01 | 90.91% | 96.32% | 93.57% | 1.203% | 94.15% | 95.32% | 94.73% | 0.7061% | 96.36% | 98.68% | 97.51% | 1.093% | none
IMUFD | 128 | SMV | 2 | 3 | 1 | 4 | 64 | 1 | 2 | 256 | 5 | 0.01 | 93.31% | 94.22% | 93.74% | 1.975% | 93.7% | 93.99% | 93.83% | 0.8284% | 98.57% | 98.51% | 98.54% | 1.205% | none
IMUFD | 128 | SMV | 2 | 3 | 1 | 4 | 64 | 1 | 3 | 256 | 5 | 0.01 | 91.33% | 94.74% | 93% | 1.861% | 90.07% | 95.8% | 92.87% | 1.216% | 96.64% | 98.78% | 97.69% | 0.9692% | none
IMUFD | 128 | SMV | 2 | 3 | 1 | 8 | 8 | 1 | 2 | 256 | 5 | 0.01 | 92.35% | 96.07% | 94.17% | 2.453% | 87.79% | 96.83% | 92.14% | 3.201% | 96% | 99.13% | 97.55% | 0.2531% | none
IMUFD | 128 | SMV | 2 | 3 | 1 | 8 | 8 | 1 | 3 | 256 | 5 | 0.01 | 89.96% | 95.29% | 92.57% | 2.296% | 92.73% | 95.3% | 93.99% | 2.444% | 96.51% | 97.9% | 97.2% | 0.9429% | none
IMUFD | 128 | SMV | 2 | 3 | 1 | 8 | 16 | 1 | 2 | 256 | 5 | 0.01 | 92.4% | 94.49% | 93.41% | 2.254% | 95.72% | 95.02% | 95.36% | 1.553% | 98.41% | 98.08% | 98.24% | 0.7151% | none
IMUFD | 128 | SMV | 2 | 3 | 1 | 8 | 16 | 1 | 3 | 256 | 5 | 0.01 | 93.82% | 95.8% | 94.79% | 2.184% | 90.89% | 95.57% | 93.16% | 2.055% | 96.67% | 98.34% | 97.5% | 0.7023% | none
IMUFD | 128 | SMV | 2 | 3 | 1 | 8 | 32 | 1 | 2 | 256 | 5 | 0.01 | 91.89% | 95.8% | 93.82% | 1.332% | 92.84% | 95.01% | 93.91% | 1.29% | 97.44% | 98.69% | 98.06% | 0.7317% | none
IMUFD | 128 | SMV | 2 | 3 | 1 | 8 | 32 | 1 | 3 | 256 | 5 | 0.01 | 93.82% | 95.26% | 94.53% | 2.834% | 93.77% | 96.1% | 94.9% | 1.406% | 97.46% | 98.07% | 97.76% | 0.4192% | none
IMUFD | 128 | SMV | 2 | 3 | 1 | 8 | 64 | 1 | 2 | 256 | 5 | 0.01 | 91.45% | 95.01% | 93.2% | 2.231% | 92.93% | 95.52% | 94.21% | 1.766% | 97.76% | 99.04% | 98.4% | 0.594% | none
IMUFD | 128 | SMV | 2 | 3 | 1 | 8 | 64 | 1 | 3 | 256 | 5 | 0.01 | 93.84% | 96.34% | 95.06% | 1.485% | 92.33% | 95.02% | 93.66% | 1.219% | 97.93% | 98.43% | 98.17% | 0.937% | none
IMUFD | 128 | SMV | 2 | 1 | 1 | 4 | 8 | 1 | 2 | 256 | 5 | 0.01 | 89.5% | 95.28% | 92.33% | 1.169% | 91.84% | 95.55% | 93.67% | 1.647% | 97.61% | 98.6% | 98.1% | 0.09886% | none
IMUFD | 128 | SMV | 2 | 1 | 1 | 4 | 8 | 1 | 3 | 256 | 5 | 0.01 | 91.4% | 95.28% | 93.27% | 2.447% | 94.19% | 93.74% | 93.93% | 2.6% | 95.39% | 98.25% | 96.81% | 0.5344% | none
IMUFD | 128 | SMV | 2 | 1 | 1 | 4 | 16 | 1 | 2 | 256 | 5 | 0.01 | 89.47% | 95.02% | 92.19% | 2.262% | 92.75% | 94.26% | 93.47% | 1.745% | 95.71% | 98.86% | 97.27% | 0.6819% | none
IMUFD | 128 | SMV | 2 | 1 | 1 | 4 | 16 | 1 | 3 | 256 | 5 | 0.01 | 87.99% | 95.8% | 91.71% | 3.763% | 88.56% | 95.02% | 91.7% | 2.855% | 97.61% | 99.04% | 98.32% | 0.7061% | none
IMUFD | 128 | SMV | 2 | 1 | 1 | 4 | 32 | 1 | 2 | 256 | 5 | 0.01 | 90.43% | 94.48% | 92.39% | 1.883% | 90.85% | 93.46% | 92.14% | 2.314% | 96.35% | 98.16% | 97.24% | 0.6652% | none
IMUFD | 128 | SMV | 2 | 1 | 1 | 4 | 32 | 1 | 3 | 256 | 5 | 0.01 | 92.31% | 95.28% | 93.74% | 2.554% | 92.2% | 94.55% | 93.32% | 2.245% | 97.46% | 98.68% | 98.07% | 0.3633% | none
IMUFD | 128 | SMV | 2 | 1 | 1 | 4 | 64 | 1 | 2 | 256 | 5 | 0.01 | 89.91% | 94.76% | 92.27% | 2.285% | 90.14% | 95.28% | 92.6% | 2.907% | 97.12% | 98.6% | 97.86% | 0.8526% | none
IMUFD | 128 | SMV | 2 | 1 | 1 | 4 | 64 | 1 | 3 | 256 | 5 | 0.01 | 89.94% | 95.54% | 92.67% | 2.911% | 89.98% | 93.72% | 91.8% | 1.657% | 97.29% | 98.95% | 98.11% | 1.129% | none
IMUFD | 128 | SMV | 2 | 1 | 1 | 8 | 8 | 1 | 2 | 256 | 5 | 0.01 | 87.57% | 94.78% | 91.09% | 1.247% | 89.23% | 93.37% | 91.24% | 1.84% | 97.11% | 98.87% | 97.98% | 0.7532% | none
IMUFD | 128 | SMV | 2 | 1 | 1 | 8 | 8 | 1 | 3 | 256 | 5 | 0.01 | 89.08% | 95.54% | 92.22% | 2.789% | 89.05% | 95.29% | 92.05% | 1.66% | 96.18% | 98.51% | 97.33% | 0.3892% | none
IMUFD | 128 | SMV | 2 | 1 | 1 | 8 | 16 | 1 | 2 | 256 | 5 | 0.01 | 89.01% | 95.03% | 91.95% | 1.351% | 91.22% | 93.51% | 92.32% | 1.969% | 96.67% | 98.24% | 97.45% | 0.8595% | none
IMUFD | 128 | SMV | 2 | 1 | 1 | 8 | 16 | 1 | 3 | 256 | 5 | 0.01 | 89.94% | 94.23% | 92% | 2.138% | 88.68% | 95% | 91.76% | 1.172% | 97.12% | 98.78% | 97.94% | 0.7085% | none
IMUFD | 128 | SMV | 2 | 1 | 1 | 8 | 32 | 1 | 2 | 256 | 5 | 0.01 | 88.08% | 94.23% | 91.06% | 2.009% | 86.48% | 93.46% | 89.88% | 2.008% | 96.5% | 97.81% | 97.14% | 0.6198% | none
IMUFD | 128 | SMV | 2 | 1 | 1 | 8 | 32 | 1 | 3 | 256 | 5 | 0.01 | 87.52% | 93.18% | 90.23% | 2.248% | 90.52% | 96.06% | 93.23% | 2.004% | 97.6% | 97.9% | 97.75% | 1.113% | none
IMUFD | 128 | SMV | 2 | 1 | 1 | 8 | 64 | 1 | 2 | 256 | 5 | 0.01 | 89.1% | 95.03% | 91.94% | 2.47% | 90.07% | 94.25% | 92.03% | 3.084% | 98.08% | 97.81% | 97.94% | 0.6997% | none
IMUFD | 128 | SMV | 2 | 1 | 1 | 8 | 64 | 1 | 3 | 256 | 5 | 0.01 | 87.57% | 94.76% | 91.09% | 2.085% | 90.31% | 91.92% | 91.01% | 3.011% | 96.03% | 98.6% | 97.3% | 0.5313% | none
Erciyes | 25 | SMV | 4 | 5 | 1 | 4 | 8 | 1 | 2 | 64 | 5 | 0.01 | 99.12% | 99.18% | 99.15% | 0.4299% | 99.56% | 98.77% | 99.16% | 0.309% | 99.74% | 99.95% | 99.85% | 0.2375% | none
Erciyes | 25 | SMV | 4 | 5 | 1 | 4 | 16 | 1 | 2 | 64 | 5 | 0.01 | 99.17% | 99.52% | 99.35% | 0.3448% | 99.23% | 99.8% | 99.51% | 0.1962% | 99.96% | 99.91% | 99.94% | 0.04233% | none
Erciyes | 25 | SMV | 4 | 5 | 1 | 4 | 32 | 1 | 2 | 64 | 5 | 0.01 | 99.12% | 99.32% | 99.22% | 0.2516% | 99.17% | 99.25% | 99.21% | 0.2365% | 99.95% | 99.89% | 99.92% | 0.09631% | none
Erciyes | 25 | SMV | 4 | 5 | 1 | 4 | 64 | 1 | 2 | 64 | 5 | 0.01 | 99.51% | 99.59% | 99.55% | 0.2616% | 99.62% | 99.32% | 99.47% | 0.1444% | 100% | 99.91% | 99.95% | 0.0475% | none
Erciyes | 25 | SMV | 4 | 5 | 1 | 8 | 8 | 1 | 2 | 64 | 5 | 0.01 | 99.39% | 99.12% | 99.25% | 0.1952% | 99.45% | 99.32% | 99.38% | 0.3789% | 99.96% | 99.77% | 99.87% | 0.2103% | none
Erciyes | 25 | SMV | 4 | 5 | 1 | 8 | 16 | 1 | 2 | 64 | 5 | 0.01 | 99.39% | 99.46% | 99.42% | 0.2058% | 99.4% | 99.46% | 99.43% | 0.3809% | 100% | 99.84% | 99.92% | 0.06461% | none
Erciyes | 25 | SMV | 4 | 5 | 1 | 8 | 32 | 1 | 2 | 64 | 5 | 0.01 | 99.34% | 99.59% | 99.46% | 0.1587% | 99.12% | 99.59% | 99.35% | 0.1425% | 99.95% | 99.95% | 99.95% | 0.04881% | none
Erciyes | 25 | SMV | 4 | 5 | 1 | 8 | 64 | 1 | 2 | 64 | 5 | 0.01 | 99.45% | 99.39% | 99.42% | 0.2397% | 99.29% | 99.46% | 99.37% | 0.1853% | 99.93% | 99.93% | 99.93% | 0.0567% | none
Erciyes | 25 | SMV | 4 | 3 | 1 | 4 | 8 | 1 | 2 | 64 | 5 | 0.01 | 99.07% | 99.18% | 99.12% | 0.2494% | 99.34% | 99.18% | 99.26% | 0.1499% | 99.76% | 99.8% | 99.78% | 0.214% | none
Erciyes | 25 | SMV | 4 | 3 | 1 | 4 | 8 | 1 | 3 | 64 | 5 | 0.01 | 99.29% | 99.25% | 99.27% | 0.3979% | 99.12% | 99.39% | 99.25% | 0.1495% | 99.78% | 99.77% | 99.78% | 0.2834% | none
Erciyes | 25 | SMV | 4 | 3 | 1 | 4 | 16 | 1 | 2 | 64 | 5 | 0.01 | 99.34% | 99.12% | 99.23% | 0.2114% | 99.06% | 98.98% | 99.02% | 0.41% | 99.8% | 99.77% | 99.79% | 0.1214% | none
Erciyes | 25 | SMV | 4 | 3 | 1 | 4 | 16 | 1 | 3 | 64 | 5 | 0.01 | 99.39% | 99.25% | 99.32% | 0.3073% | 99.17% | 99.52% | 99.35% | 0.1365% | 99.91% | 99.91% | 99.91% | 0.04468% | none
Erciyes | 25 | SMV | 4 | 3 | 1 | 4 | 32 | 1 | 2 | 64 | 5 | 0.01 | 99.45% | 99.18% | 99.32% | 0.2511% | 99.01% | 99.39% | 99.2% | 0.3704% | 99.89% | 99.71% | 99.8% | 0.2531% | none
Erciyes | 25 | SMV | 4 | 3 | 1 | 4 | 32 | 1 | 3 | 64 | 5 | 0.01 | 99.23% | 99.25% | 99.24% | 0.2866% | 99.17% | 99.59% | 99.38% | 0.1811% | 99.93% | 99.89% | 99.91% | 0.04217% | none
Erciyes | 25 | SMV | 4 | 3 | 1 | 4 | 64 | 1 | 2 | 64 | 5 | 0.01 | 98.02% | 98.64% | 98.31% | 1.244% | 98.13% | 98.71% | 98.4% | 1.369% | 98.64% | 99.41% | 99.02% | 1.32% | none
Erciyes | 25 | SMV | 4 | 3 | 1 | 4 | 64 | 1 | 3 | 64 | 5 | 0.01 | 99.45% | 99.52% | 99.49% | 0.1002% | 99.62% | 99.39% | 99.5% | 0.3317% | 100% | 99.93% | 99.97% | 0.03102% | none
Erciyes | 25 | SMV | 4 | 3 | 1 | 8 | 8 | 1 | 2 | 64 | 5 | 0.01 | 99.28% | 99.25% | 99.27% | 0.3142% | 99.34% | 99.66% | 99.5% | 0.1178% | 99.98% | 99.95% | 99.97% | 0.04649% | none
Erciyes | 25 | SMV | 4 | 3 | 1 | 8 | 8 | 1 | 3 | 64 | 5 | 0.01 | 99.28% | 99.66% | 99.47% | 0.1689% | 99.23% | 99.52% | 99.38% | 0.1708% | 99.98% | 99.89% | 99.93% | 0.02046% | none
Erciyes | 25 | SMV | 4 | 3 | 1 | 8 | 16 | 1 | 2 | 64 | 5 | 0.01 | 99.61% | 99.32% | 99.47% | 0.3302% | 99.56% | 98.91% | 99.24% | 0.2494% | 99.95% | 99.95% | 99.95% | 0.06511% | none
Erciyes | 25 | SMV | 4 | 3 | 1 | 8 | 16 | 1 | 3 | 64 | 5 | 0.01 | 99.39% | 99.25% | 99.32% | 0.2501% | 99.34% | 99.25% | 99.3% | 0.2424% | 99.87% | 99.64% | 99.75% | 0.2782% | none
Erciyes | 25 | SMV | 4 | 3 | 1 | 8 | 32 | 1 | 2 | 64 | 5 | 0.01 | 99.45% | 99.46% | 99.45% | 0.2485% | 99.45% | 99.52% | 99.49% | 0.1263% | 99.93% | 99.89% | 99.91% | 0.05547% | none
Erciyes | 25 | SMV | 4 | 3 | 1 | 8 | 32 | 1 | 3 | 64 | 5 | 0.01 | 99.39% | 99.46% | 99.42% | 0.2344% | 99.39% | 99.52% | 99.46% | 0.1195% | 99.96% | 99.91% | 99.94% | 0.04586% | none
Erciyes | 25 | SMV | 4 | 3 | 1 | 8 | 64 | 1 | 2 | 64 | 5 | 0.01 | 99.28% | 98.98% | 99.13% | 0.4445% | 99.34% | 99.05% | 99.19% | 0.3436% | 99.8% | 99.52% | 99.66% | 0.3554% | none
Erciyes | 25 | SMV | 4 | 3 | 1 | 8 | 64 | 1 | 3 | 64 | 5 | 0.01 | 99.5% | 99.39% | 99.45% | 0.1376% | 99.56% | 99.25% | 99.4% | 0.2097% | 100% | 99.95% | 99.98% | 0.03102% | none
Erciyes | 25 | SMV | 4 | 1 | 1 | 4 | 8 | 1 | 2 | 64 | 5 | 0.01 | 98.9% | 99.05% | 98.97% | 0.1788% | 98.9% | 99.11% | 99.01% | 0.2592% | 99.52% | 99.46% | 99.49% | 0.2047% | none
Erciyes | 25 | SMV | 4 | 1 | 1 | 4 | 8 | 1 | 3 | 64 | 5 | 0.01 | 98.57% | 99.18% | 98.88% | 0.4545% | 98.74% | 99.32% | 99.03% | 0.445% | 99.36% | 99.43% | 99.4% | 0.1144% | none
Erciyes | 25 | SMV | 4 | 1 | 1 | 4 | 16 | 1 | 2 | 64 | 5 | 0.01 | 98.68% | 99.12% | 98.9% | 0.3067% | 98.74% | 99.25% | 98.99% | 0.215% | 99.34% | 99.59% | 99.46% | 0.3536% | none
Erciyes | 25 | SMV | 4 | 1 | 1 | 4 | 16 | 1 | 3 | 64 | 5 | 0.01 | 98.85% | 99.52% | 99.18% | 0.2174% | 98.79% | 99.12% | 98.95% | 0.2333% | 99.56% | 99.52% | 99.54% | 0.1817% | none
Erciyes | 25 | SMV | 4 | 1 | 1 | 4 | 32 | 1 | 2 | 64 | 5 | 0.01 | 99.01% | 97.76% | 98.37% | 0.6151% | 99.01% | 98.64% | 98.82% | 0.3459% | 99.62% | 98.44% | 99.02% | 0.5374% | none
Erciyes | 25 | SMV | 4 | 1 | 1 | 4 | 32 | 1 | 3 | 64 | 5 | 0.01 | 97.41% | 99.18% | 98.27% | 1.893% | 97.3% | 99.18% | 98.21% | 2.102% | 98% | 99.71% | 98.83% | 2.023% | none
Erciyes | 25 | SMV | 4 | 1 | 1 | 4 | 64 | 1 | 2 | 64 | 5 | 0.01 | 96.11% | 99.46% | 97.74% | 2.012% | 96.04% | 99.66% | 97.81% | 2.223% | 96.55% | 99.86% | 98.16% | 2.624% | none
Erciyes | 25 | SMV | 4 | 1 | 1 | 4 | 64 | 1 | 3 | 64 | 5 | 0.01 | 98.73% | 99.18% | 98.96% | 0.1452% | 98.84% | 98.84% | 98.84% | 0.3145% | 99.54% | 99.61% | 99.58% | 0.1914% | none
Erciyes | 25 | SMV | 4 | 1 | 1 | 8 | 8 | 1 | 2 | 64 | 5 | 0.01 | 98.07% | 99.18% | 98.62% | 0.7527% | 98.51% | 99.18% | 98.84% | 0.5537% | 99.05% | 99.48% | 99.26% | 0.2829% | none
Erciyes | 25 | SMV | 4 | 1 | 1 | 8 | 8 | 1 | 3 | 64 | 5 | 0.01 | 98.4% | 99.12% | 98.76% | 0.595% | 98.63% | 99.32% | 98.97% | 0.6243% | 99.32% | 99.43% | 99.38% | 0.2476% | none
Erciyes | 25 | SMV | 4 | 1 | 1 | 8 | 16 | 1 | 2 | 64 | 5 | 0.01 | 98.4% | 99.11% | 98.75% | 0.7693% | 98.85% | 99.11% | 98.98% | 0.5876% | 99.21% | 99.61% | 99.41% | 0.6168% | none
Erciyes | 25 | SMV | 4 | 1 | 1 | 8 | 16 | 1 | 3 | 64 | 5 | 0.01 | 98.46% | 99.39% | 98.92% | 0.3621% | 98.24% | 99.25% | 98.74% | 0.2919% | 99.14% | 99.57% | 99.35% | 0.1321% | none
Erciyes | 25 | SMV | 4 | 1 | 1 | 8 | 32 | 1 | 2 | 64 | 5 | 0.01 | 99.23% | 98.64% | 98.93% | 0.1131% | 98.85% | 98.64% | 98.74% | 0.3593% | 99.52% | 99.37% | 99.44% | 0.2855% | none
Erciyes | 25 | SMV | 4 | 1 | 1 | 8 | 32 | 1 | 3 | 64 | 5 | 0.01 | 99.23% | 98.84% | 99.04% | 0.3338% | 99.34% | 98.3% | 98.82% | 0.2928% | 99.78% | 99.37% | 99.57% | 0.2398% | none
Erciyes | 25 | SMV | 4 | 1 | 1 | 8 | 64 | 1 | 2 | 64 | 5 | 0.01 | 97.69% | 99.52% | 98.6% | 0.6431% | 98.08% | 99.52% | 98.79% | 0.7626% | 98.64% | 99.89% | 99.26% | 0.9891% | none
Erciyes | 25 | SMV | 4 | 1 | 1 | 8 | 64 | 1 | 3 | 64 | 5 | 0.01 | 98.35% | 99.12% | 98.72% | 0.8192% | 98.57% | 98.98% | 98.77% | 0.4743% | 99.03% | 99.34% | 99.18% | 0.5001% | none
Erciyes | 25 | SMV | 4 | 5 | 1 | 4 | 8 | 1 | 2 | 256 | 5 | 0.01 | 99.23% | 99.11% | 99.17% | 0.5079% | 99.17% | 99.12% | 99.15% | 0.1747% | 99.89% | 99.84% | 99.87% | 0.03029% | none
Erciyes | 25 | SMV | 4 | 5 | 1 | 4 | 16 | 1 | 2 | 256 | 5 | 0.01 | 99.01% | 99.45% | 99.23% | 0.207% | 99.23% | 99.32% | 99.27% | 0.3271% | 99.98% | 99.86% | 99.92% | 0.06086% | none
Erciyes | 25 | SMV | 4 | 5 | 1 | 4 | 32 | 1 | 2 | 256 | 5 | 0.01 | 99.56% | 99.25% | 99.41% | 0.1746% | 99.78% | 99.25% | 99.51% | 0.1464% | 99.91% | 99.84% | 99.87% | 0.07766% | none
Erciyes | 25 | SMV | 4 | 5 | 1 | 4 | 64 | 1 | 2 | 256 | 5 | 0.01 | 99.4% | 99.32% | 99.36% | 0.3601% | 99.34% | 99.66% | 99.5% | 0.1084% | 99.93% | 99.91% | 99.92% | 0.02832% | none
Erciyes | 25 | SMV | 4 | 5 | 1 | 8 | 8 | 1 | 2 | 256 | 5 | 0.01 | 99.5% | 99.18% | 99.34% | 0.2377% | 99.28% | 99.52% | 99.4% | 0.3415% | 99.91% | 99.84% | 99.87% | 0.06409% | none
Erciyes | 25 | SMV | 4 | 5 | 1 | 8 | 16 | 1 | 2 | 256 | 5 | 0.01 | 99.39% | 99.25% | 99.32% | 0.3445% | 99.4% | 99.32% | 99.36% | 0.1868% | 99.94% | 99.91% | 99.93% | 0.02744% | none
Erciyes | 25 | SMV | 4 | 5 | 1 | 8 | 32 | 1 | 2 | 256 | 5 | 0.01 | 99.45% | 99.46% | 99.45% | 0.1861% | 99.45% | 99.39% | 99.42% | 0.1254% | 99.89% | 99.91% | 99.9% | 0.0297% | none
Erciyes | 25 | SMV | 4 | 5 | 1 | 8 | 64 | 1 | 2 | 256 | 5 | 0.01 | 99.34% | 99.59% | 99.46% | 0.1138% | 99.34% | 99.59% | 99.47% | 0.1631% | 99.93% | 99.89% | 99.91% | 0.02189% | none
Erciyes | 25 | SMV | 4 | 3 | 1 | 4 | 8 | 1 | 2 | 256 | 5 | 0.01 | 99.12% | 99.05% | 99.08% | 0.1872% | 99.01% | 99.32% | 99.16% | 0.4151% | 99.84% | 99.73% | 99.78% | 0.07614% | none
Erciyes | 25 | SMV | 4 | 3 | 1 | 4 | 8 | 1 | 3 | 256 | 5 | 0.01 | 99.29% | 99.25% | 99.27% | 0.3532% | 99.34% | 98.84% | 99.09% | 0.5005% | 99.78% | 99.73% | 99.75% | 0.01916% | none
Erciyes | 25 | SMV | 4 | 3 | 1 | 4 | 16 | 1 | 2 | 256 | 5 | 0.01 | 99.34% | 99.39% | 99.36% | 0.1147% | 99.01% | 99.32% | 99.16% | 0.1753% | 99.85% | 99.8% | 99.82% | 0.1076% | none
Erciyes | 25 | SMV | 4 | 3 | 1 | 4 | 16 | 1 | 3 | 256 | 5 | 0.01 | 99.34% | 99.05% | 99.19% | 0.3174% | 99.23% | 99.25% | 99.24% | 0.162% | 99.83% | 99.75% | 99.79% | 0.06353% | none
Erciyes | 25 | SMV | 4 | 3 | 1 | 4 | 32 | 1 | 2 | 256 | 5 | 0.01 | 99.51% | 99.25% | 99.38% | 0.2674% | 99.06% | 99.39% | 99.23% | 0.08707% | 99.87% | 99.91% | 99.89% | 0.08539% | none
Erciyes | 25 | SMV | 4 | 3 | 1 | 4 | 32 | 1 | 3 | 256 | 5 | 0.01 | 99.56% | 99.25% | 99.41% | 0.2218% | 99.34% | 99.32% | 99.33% | 0.3153% | 99.89% | 99.84% | 99.87% | 0.08537% | none
Erciyes | 25 | SMV | 4 | 3 | 1 | 4 | 64 | 1 | 2 | 256 | 5 | 0.01 | 99.39% | 99.39% | 99.39% | 0.248% | 99.34% | 99.39% | 99.36% | 0.1714% | 99.89% | 99.84% | 99.87% | 0.0593% | none
Erciyes | 25 | SMV | 4 | 3 | 1 | 4 | 64 | 1 | 3 | 256 | 5 | 0.01 | 99.39% | 99.59% | 99.49% | 0.2272% | 99.4% | 99.32% | 99.36% | 0.2401% | 99.89% | 99.86% | 99.88% | 0.02838% | none
Erciyes | 25 | SMV | 4 | 3 | 1 | 8 | 8 | 1 | 2 | 256 | 5 | 0.01 | 99.23% | 99.32% | 99.27% | 0.121% | 99.34% | 99.39% | 99.36% | 0.2577% | 99.83% | 99.86% | 99.85% | 0.06698% | none
Erciyes | 25 | SMV | 4 | 3 | 1 | 8 | 8 | 1 | 3 | 256 | 5 | 0.01 | 99.17% | 99.18% | 99.18% | 0.3071% | 99.23% | 99.12% | 99.17% | 0.2325% | 99.93% | 99.93% | 99.93% | 0.05671% | none
Erciyes | 25 | SMV | 4 | 3 | 1 | 8 | 16 | 1 | 2 | 256 | 5 | 0.01 | 99.5% | 99.18% | 99.34% | 0.3738% | 99.34% | 99.32% | 99.33% | 0.1779% | 99.87% | 99.8% | 99.83% | 0.1178% | none
Erciyes | 25 | SMV | 4 | 3 | 1 | 8 | 16 | 1 | 3 | 256 | 5 | 0.01 | 99.56% | 99.46% | 99.51% | 0.2079% | 99.45% | 99.25% | 99.35% | 0.08866% | 99.85% | 99.91% | 99.88% | 0.07753% | none
Erciyes | 25 | SMV | 4 | 3 | 1 | 8 | 32 | 1 | 2 | 256 | 5 | 0.01 | 99.23% | 99.25% | 99.24% | 0.332% | 99.29% | 99.32% | 99.3% | 0.341% | 99.82% | 99.84% | 99.83% | 0.08991% | none
Erciyes | 25 | SMV | 4 | 3 | 1 | 8 | 32 | 1 | 3 | 256 | 5 | 0.01 | 99.34% | 99.39% | 99.36% | 0.2189% | 99.23% | 99.86% | 99.55% | 0.235% | 99.89% | 99.86% | 99.88% | 0.02473% | none
Erciyes | 25 | SMV | 4 | 3 | 1 | 8 | 64 | 1 | 2 | 256 | 5 | 0.01 | 99.23% | 99.32% | 99.27% | 0.3843% | 99.4% | 98.98% | 99.19% | 0.1769% | 99.93% | 99.89% | 99.91% | 0.03914% | none
Erciyes | 25 | SMV | 4 | 3 | 1 | 8 | 64 | 1 | 3 | 256 | 5 | 0.01 | 99.45% | 99.25% | 99.35% | 0.3053% | 99.29% | 99.59% | 99.44% | 0.2269% | 99.89% | 99.95% | 99.92% | 0.02938% | none
Erciyes | 25 | SMV | 4 | 1 | 1 | 4 | 8 | 1 | 2 | 256 | 5 | 0.01 | 99.17% | 99.18% | 99.18% | 0.3404% | 99.07% | 98.77% | 98.92% | 0.3362% | 99.58% | 99.3% | 99.44% | 0.1369% | none
Erciyes | 25 | SMV | 4 | 1 | 1 | 4 | 8 | 1 | 3 | 256 | 5 | 0.01 | 98.74% | 99.18% | 98.96% | 0.4083% | 98.9% | 98.98% | 98.94% | 0.3631% | 99.45% | 99.23% | 99.34% | 0.04118% | none
Erciyes | 25 | SMV | 4 | 1 | 1 | 4 | 16 | 1 | 2 | 256 | 5 | 0.01 | 99.34% | 98.98% | 99.16% | 0.2523% | 99.28% | 99.25% | 99.27% | 0.2275% | 99.54% | 99.34% | 99.44% | 0.1438% | none
Erciyes | 25 | SMV | 4 | 1 | 1 | 4 | 16 | 1 | 3 | 256 | 5 | 0.01 | 99.01% | 99.25% | 99.13% | 0.5175% | 99.01% | 99.19% | 99.1% | 0.1814% | 99.47% | 99.3% | 99.38% | 0.0701% | none
Erciyes | 25 | SMV | 4 | 1 | 1 | 4 | 32 | 1 | 2 | 256 | 5 | 0.01 | 99.17% | 99.12% | 99.14% | 0.1294% | 99.12% | 99.11% | 99.12% | 0.2174% | 99.67% | 99.52% | 99.6% | 0.05804% | none
Erciyes | 25 | SMV | 4 | 1 | 1 | 4 | 32 | 1 | 3 | 256 | 5 | 0.01 | 99.18% | 99.25% | 99.21% | 0.4403% | 99.06% | 99.05% | 99.06% | 0.2817% | 99.63% | 99.46% | 99.54% | 0.1145% | none
Erciyes | 25 | SMV | 4 | 1 | 1 | 4 | 64 | 1 | 2 | 256 | 5 | 0.01 | 98.68% | 99.18% | 98.93% | 0.3297% | 98.73% | 99.19% | 98.96% | 0.2278% | 99.84% | 99.68% | 99.76% | 0.1069% | none
Erciyes | 25 | SMV | 4 | 1 | 1 | 4 | 64 | 1 | 3 | 256 | 5 | 0.01 | 99.06% | 99.18% | 99.12% | 0.08498% | 98.9% | 99.25% | 99.07% | 0.2728% | 99.74% | 99.68% | 99.71% | 0.07648% | none
Erciyes | 25 | SMV | 4 | 1 | 1 | 8 | 8 | 1 | 2 | 256 | 5 | 0.01 | 99.23% | 98.91% | 99.07% | 0.2107% | 99.34% | 98.84% | 99.09% | 0.3011% | 99.54% | 99.39% | 99.46% | 0.1171% | none
Erciyes | 25 | SMV | 4 | 1 | 1 | 8 | 8 | 1 | 3 | 256 | 5 | 0.01 | 99.39% | 99.12% | 99.25% | 0.2802% | 99.4% | 98.57% | 98.98% | 0.2818% | 99.61% | 99.28% | 99.44% | 0.02721% | none
Erciyes | 25 | SMV | 4 | 1 | 1 | 8 | 16 | 1 | 2 | 256 | 5 | 0.01 | 99.12% | 98.84% | 98.98% | 0.4444% | 99.06% | 99.32% | 99.19% | 0.2276% | 99.65% | 99.27% | 99.46% | 0.07759% | none
Erciyes | 25 | SMV | 4 | 1 | 1 | 8 | 16 | 1 | 3 | 256 | 5 | 0.01 | 99.29% | 98.98% | 99.13% | 0.3465% | 99.5% | 98.98% | 99.24% | 0.2368% | 99.62% | 99.28% | 99.44% | 0.1351% | none
Erciyes | 25 | SMV | 4 | 1 | 1 | 8 | 32 | 1 | 2 | 256 | 5 | 0.01 | 99.01% | 99.05% | 99.03% | 0.1561% | 99.12% | 99.25% | 99.18% | 0.1431% | 99.74% | 99.68% | 99.71% | 0.1104% | none
Erciyes | 25 | SMV | 4 | 1 | 1 | 8 | 32 | 1 | 3 | 256 | 5 | 0.01 | 99.06% | 99.05% | 99.06% | 0.1367% | 99.23% | 99.25% | 99.24% | 0.3803% | 99.69% | 99.48% | 99.58% | 0.09581% | none
Erciyes | 25 | SMV | 4 | 1 | 1 | 8 | 64 | 1 | 2 | 256 | 5 | 0.01 | 99.12% | 99.18% | 99.15% | 0.2019% | 99.23% | 99.18% | 99.21% | 0.1925% | 99.83% | 99.84% | 99.84% | 0.05443% | none
Erciyes | 25 | SMV | 4 | 1 | 1 | 8 | 64 | 1 | 3 | 256 | 5 | 0.01 | 98.24% | 99.12% | 98.67% | 0.4397% | 98.29% | 99.46% | 98.87% | 0.1544% | 99.07% | 99.8% | 99.43% | 0.5631% | none
Erciyes | 25 | SMV | 3 | 5 | 1 | 4 | 8 | 1 | 2 | 64 | 5 | 0.01 | 99.07% | 99.32% | 99.19% | 0.407% | 99.23% | 98.98% | 99.1% | 0.1622% | 99.91% | 99.75% | 99.83% | 0.1594% | none
Erciyes | 25 | SMV | 3 | 5 | 1 | 4 | 16 | 1 | 2 | 64 | 5 | 0.01 | 99.34% | 99.12% | 99.23% | 0.2163% | 99.73% | 99.18% | 99.45% | 0.3246% | 99.98% | 99.93% | 99.96% | 0.02458% | none
Erciyes | 25 | SMV | 3 | 5 | 1 | 4 | 32 | 1 | 2 | 64 | 5 | 0.01 | 99.39% | 99.46% | 99.42% | 0.04394% | 99.34% | 99.73% | 99.53% | 0.1247% | 99.96% | 99.93% | 99.95% | 0.05129% | none
Erciyes | 25 | SMV | 3 | 5 | 1 | 4 | 64 | 1 | 2 | 64 | 5 | 0.01 | 99.4% | 99.32% | 99.36% | 0.2724% | 99.62% | 99.25% | 99.43% | 0.2546% | 99.98% | 99.89% | 99.93% | 0.04501% | none
Erciyes | 25 | SMV | 3 | 5 | 1 | 8 | 8 | 1 | 2 | 64 | 5 | 0.01 | 99.39% | 99.32% | 99.36% | 0.2453% | 99.12% | 99.73% | 99.42% | 0.1111% | 99.95% | 99.89% | 99.92% | 0.04731% | none
Erciyes | 25 | SMV | 3 | 5 | 1 | 8 | 16 | 1 | 2 | 64 | 5 | 0.01 | 99.23% | 99.39% | 99.31% | 0.1891% | 99.17% | 99.32% | 99.25% | 0.1468% | 99.96% | 99.89% | 99.92% | 0.03062% | none
Erciyes | 25 | SMV | 3 | 5 | 1 | 8 | 32 | 1 | 2 | 64 | 5 | 0.01 | 99.4% | 99.46% | 99.42% | 0.2904% | 99.51% | 99.05% | 99.28% | 0.2059% | 99.96% | 99.93% | 99.95% | 0.06068% | none
Erciyes | 25 | SMV | 3 | 5 | 1 | 8 | 64 | 1 | 2 | 64 | 5 | 0.01 | 99.5% | 99.32% | 99.41% | 0.2659% | 99.51% | 99.25% | 99.38% | 0.1403% | 99.96% | 99.93% | 99.95% | 0.07444% | none
Erciyes | 25 | SMV | 3 | 3 | 1 | 4 | 8 | 1 | 2 | 64 | 5 | 0.01 | 99.01% | 99.39% | 99.2% | 0.383% | 99.06% | 99.46% | 99.26% | 0.2305% | 99.73% | 99.73% | 99.73% | 0.1477% | none
Erciyes | 25 | SMV | 3 | 3 | 1 | 4 | 8 | 1 | 3 | 64 | 5 | 0.01 | 99.17% | 98.98% | 99.07% | 0.3098% | 98.96% | 99.18% | 99.07% | 0.1005% | 99.65% | 99.36% | 99.51% | 0.5498% | none
Erciyes | 25 | SMV | 3 | 3 | 1 | 4 | 16 | 1 | 2 | 64 | 5 | 0.01 | 99.12% | 99.46% | 99.29% | 0.1894% | 99.12% | 99.11% | 99.12% | 0.3656% | 99.78% | 99.82% | 99.8% | 0.1417% | none
Erciyes | 25 | SMV | 3 | 3 | 1 | 4 | 16 | 1 | 3 | 64 | 5 | 0.01 | 99.29% | 99.05% | 99.17% | 0.3586% | 99.45% | 99.12% | 99.28% | 0.2527% | 99.87% | 99.77% | 99.82% | 0.142% | none
Erciyes | 25 | SMV | 3 | 3 | 1 | 4 | 32 | 1 | 2 | 64 | 5 | 0.01 | 99.17% | 99.39% | 99.28% | 0.1957% | 99.34% | 99.59% | 99.47% | 0.2026% | 99.96% | 99.93% | 99.95% | 0.0365% | none
Erciyes | 25 | SMV | 3 | 3 | 1 | 4 | 32 | 1 | 3 | 64 | 5 | 0.01 | 99.5% | 99.39% | 99.45% | 0.1622% | 99.39% | 99.39% | 99.39% | 0.2255% | 99.91% | 99.84% | 99.87% | 0.1044% | none
Erciyes | 25 | SMV | 3 | 3 | 1 | 4 | 64 | 1 | 2 | 64 | 5 | 0.01 | 99.23% | 99.25% | 99.24% | 0.4313% | 99.4% | 99.11% | 99.26% | 0.2536% | 99.78% | 99.8% | 99.79% | 0.1965% | none
Erciyes | 25 | SMV | 3 | 3 | 1 | 4 | 64 | 1 | 3 | 64 | 5 | 0.01 | 99.45% | 99.59% | 99.52% | 0.2272% | 99.45% | 99.45% | 99.45% | 0.2911% | 99.96% | 99.93% | 99.95% | 0.03293% | none
Erciyes | 25 | SMV | 3 | 3 | 1 | 8 | 8 | 1 | 2 | 64 | 5 | 0.01 | 99.23% | 99.25% | 99.24% | 0.2307% | 99.23% | 99.18% | 99.2% | 0.1042% | 99.95% | 99.86% | 99.9% | 0.04581% | none
Erciyes | 25 | SMV | 3 | 3 | 1 | 8 | 8 | 1 | 3 | 64 | 5 | 0.01 | 99.06% | 99.46% | 99.26% | 0.1918% | 98.79% | 99.52% | 99.16% | 0.2494% | 99.89% | 99.93% | 99.91% | 0.06031% | none
Erciyes | 25 | SMV | 3 | 3 | 1 | 8 | 16 | 1 | 2 | 64 | 5 | 0.01 | 99.29% | 99.25% | 99.27% | 0.3669% | 99.34% | 99.32% | 99.33% | 0.1527% | 99.94% | 99.91% | 99.93% | 0.05568% | none
Erciyes | 25 | SMV | 3 | 3 | 1 | 8 | 16 | 1 | 3 | 64 | 5 | 0.01 | 99.39% | 99.32% | 99.36% | 0.1814% | 99.12% | 99.25% | 99.19% | 0.3598% | 99.91% | 99.89% | 99.9% | 0.07782% | none
Erciyes | 25 | SMV | 3 | 3 | 1 | 8 | 32 | 1 | 2 | 64 | 5 | 0.01 | 99.12% | 99.32% | 99.22% | 0.2851% | 99.23% | 99.25% | 99.24% | 0.1792% | 99.91% | 99.84% | 99.87% | 0.07232% | none
Erciyes | 25 | SMV | 3 | 3 | 1 | 8 | 32 | 1 | 3 | 64 | 5 | 0.01 | 99.29% | 99.52% | 99.4% | 0.2216% | 99.01% | 99.73% | 99.37% | 0.147% | 99.89% | 99.91% | 99.9% | 0.04868% | none
Erciyes | 25 | SMV | 3 | 3 | 1 | 8 | 64 | 1 | 2 | 64 | 5 | 0.01 | 99.34% | 99.32% | 99.33% | 0.1743% | 99.39% | 99.39% | 99.39% | 0.2324% | 99.93% | 99.93% | 99.93% | 0.06712% | none
Erciyes | 25 | SMV | 3 | 3 | 1 | 8 | 64 | 1 | 3 | 64 | 5 | 0.01 | 99.39% | 99.39% | 99.39% | 0.1689% | 99.34% | 99.66% | 99.5% | 0.07866% | 99.91% | 99.93% | 99.92% | 0.02676% | none
Erciyes | 25 | SMV | 3 | 1 | 1 | 4 | 8 | 1 | 2 | 64 | 5 | 0.01 | 99.01% | 98.98% | 98.99% | 0.3211% | 99.18% | 98.77% | 98.98% | 0.3532% | 99.47% | 99.37% | 99.42% | 0.191% | none
Erciyes | 25 | SMV | 3 | 1 | 1 | 4 | 8 | 1 | 3 | 64 | 5 | 0.01 | 98.62% | 99.18% | 98.9% | 0.4986% | 98.68% | 99.39% | 99.03% | 0.4563% | 99.38% | 99.3% | 99.34% | 0.229% | none
Erciyes | 25 | SMV | 3 | 1 | 1 | 4 | 16 | 1 | 2 | 64 | 5 | 0.01 | 98.96% | 99.18% | 99.07% | 0.3289% | 99.12% | 99.05% | 99.08% | 0.393% | 99.69% | 99.46% | 99.57% | 0.2141% | none
Erciyes | 25 | SMV | 3 | 1 | 1 | 4 | 16 | 1 | 3 | 64 | 5 | 0.01 | 98.35% | 99.12% | 98.73% | 0.6342% | 98.62% | 99.25% | 98.93% | 0.5261% | 98.81% | 99.61% | 99.21% | 0.7336% | none
Erciyes | 25 | SMV | 3 | 1 | 1 | 4 | 32 | 1 | 2 | 64 | 5 | 0.01 | 97.58% | 99.46% | 98.51% | 0.9201% | 97.42% | 99.66% | 98.53% | 0.8011% | 98.26% | 99.61% | 98.93% | 0.86% | none
Erciyes | 25 | SMV | 3 | 1 | 1 | 4 | 32 | 1 | 3 | 64 | 5 | 0.01 | 99.18% | 98.37% | 98.77% | 0.5339% | 99.01% | 98.36% | 98.68% | 0.7343% | 99.63% | 98.94% | 99.28% | 0.4013% | none
Erciyes | 25 | SMV | 3 | 1 | 1 | 4 | 64 | 1 | 2 | 64 | 5 | 0.01 | 98.9% | 99.05% | 98.97% | 0.3926% | 99.06% | 99.25% | 99.16% | 0.1344% | 99.72% | 99.34% | 99.53% | 0.3108% | none
Erciyes | 25 | SMV | 3 | 1 | 1 | 4 | 64 | 1 | 3 | 64 | 5 | 0.01 | 97.58% | 98.23% | 97.89% | 0.4811% | 98.18% | 98.84% | 98.5% | 0.7508% | 98.52% | 99.05% | 98.77% | 0.6602% | none
Erciyes | 25 | SMV | 3 | 1 | 1 | 8 | 8 | 1 | 2 | 64 | 5 | 0.01 | 98.13% | 99.12% | 98.62% | 0.602% | 98.52% | 98.98% | 98.75% | 0.6246% | 98.75% | 99.46% | 99.1% | 0.5203% | none
Erciyes | 25 | SMV | 3 | 1 | 1 | 8 | 8 | 1 | 3 | 64 | 5 | 0.01 | 99.01% | 98.91% | 98.96% | 0.3375% | 99.23% | 99.12% | 99.17% | 0.4181% | 99.65% | 99.27% | 99.46% | 0.1409% | none
Erciyes | 25 | SMV | 3 | 1 | 1 | 8 | 16 | 1 | 2 | 64 | 5 | 0.01 | 99.12% | 99.05% | 99.08% | 0.2217% | 98.74% | 98.64% | 98.68% | 0.2302% | 99.34% | 99.05% | 99.19% | 0.531% | none
Erciyes | 25 | SMV | 3 | 1 | 1 | 8 | 16 | 1 | 3 | 64 | 5 | 0.01 | 98.96% | 99.12% | 99.03% | 0.4349% | 98.96% | 99.39% | 99.17% | 0.313% | 99.72% | 99.68% | 99.7% | 0.07313% | none
Erciyes | 25 | SMV | 3 | 1 | 1 | 8 | 32 | 1 | 2 | 64 | 5 | 0.01 | 99.06% | 99.05% | 99.05% | 0.1465% | 99.01% | 99.11% | 99.06% | 0.2731% | 99.69% | 99.59% | 99.64% | 0.06648% | none
Erciyes | 25 | SMV | 3 | 1 | 1 | 8 | 32 | 1 | 3 | 64 | 5 | 0.01 | 99.17% | 98.71% | 98.94% | 0.2454% | 99.23% | 98.5% | 98.86% | 0.125% | 99.56% | 99.14% | 99.35% | 0.1709% | none
Erciyes | 25 | SMV | 3 | 1 | 1 | 8 | 64 | 1 | 2 | 64 | 5 | 0.01 | 97.63% | 99.12% | 98.36% | 1.381% | 98.02% | 99.18% | 98.59% | 0.9498% | 98.48% | 99.8% | 99.13% | 1.312% | none
Erciyes | 25 | SMV | 3 | 1 | 1 | 8 | 64 | 1 | 3 | 64 | 5 | 0.01 | 99.28% | 98.57% | 98.93% | 0.6237% | 99.4% | 98.64% | 99.02% | 0.2125% | 99.85% | 99.16% | 99.51% | 0.4636% | none
Erciyes | 25 | SMV | 3 | 5 | 1 | 4 | 8 | 1 | 2 | 256 | 5 | 0.01 | 98.96% | 98.91% | 98.93% | 0.2686% | 99.17% | 99.18% | 99.18% | 0.2425% | 99.95% | 99.86% | 99.9% | 0.02223% | none
Erciyes | 25 | SMV | 3 | 5 | 1 | 4 | 16 | 1 | 2 | 256 | 5 | 0.01 | 99.29% | 99.25% | 99.27% | 0.3564% | 99.56% | 99.05% | 99.3% | 0.1469% | 99.89% | 99.91% | 99.9% | 0.09977% | none
Erciyes | 25 | SMV | 3 | 5 | 1 | 4 | 32 | 1 | 2 | 256 | 5 | 0.01 | 99.39% | 99.32% | 99.36% | 0.2172% | 99.61% | 99.59% | 99.6% | 0.08817% | 100% | 99.91% | 99.95% | 0.04745% | none
Erciyes | 25 | SMV | 3 | 5 | 1 | 4 | 64 | 1 | 2 | 256 | 5 | 0.01 | 99.34% | 99.39% | 99.36% | 0.2747% | 99.34% | 99.25% | 99.3% | 0.2199% | 99.89% | 99.86% | 99.88% | 0.02356% | none
Erciyes | 25 | SMV | 3 | 5 | 1 | 8 | 8 | 1 | 2 | 256 | 5 | 0.01 | 99.28% | 99.18% | 99.23% | 0.2454% | 99.23% | 99.32% | 99.27% | 0.2739% | 99.93% | 99.84% | 99.88% | 0.06978% | none
Erciyes | 25 | SMV | 3 | 5 | 1 | 8 | 16 | 1 | 2 | 256 | 5 | 0.01 | 99.12% | 99.25% | 99.19% | 0.2462% | 99.45% | 99.18% | 99.32% | 0.0639% | 99.93% | 99.95% | 99.94% | 0.08744% | none
Erciyes | 25 | SMV | 3 | 5 | 1 | 8 | 32 | 1 | 2 | 256 | 5 | 0.01 | 99.12% | 99.05% | 99.08% | 0.1615% | 99.56% | 98.71% | 99.13% | 0.4677% | 100% | 99.89% | 99.94% | 0.04002% | none
Erciyes | 25 | SMV | 3 | 5 | 1 | 8 | 64 | 1 | 2 | 256 | 5 | 0.01 | 99.34% | 99.39% | 99.36% | 0.1497% | 99.51% | 99.32% | 99.41% | 0.2627% | 99.91% | 99.86% | 99.89% | 0.07003% | none
Erciyes | 25 | SMV | 3 | 3 | 1 | 4 | 8 | 1 | 2 | 256 | 5 | 0.01 | 99.12% | 98.77% | 98.95% | 0.5511% | 99.07% | 98.98% | 99.02% | 0.3278% | 99.65% | 99.43% | 99.54% | 0.1245% | none
Erciyes | 25 | SMV | 3 | 3 | 1 | 4 | 8 | 1 | 3 | 256 | 5 | 0.01 | 99.34% | 99.05% | 99.19% | 0.4253% | 99.12% | 98.98% | 99.05% | 0.1966% | 99.65% | 99.55% | 99.6% | 0.1712% | none
Erciyes | 25 | SMV | 3 | 3 | 1 | 4 | 16 | 1 | 2 | 256 | 5 | 0.01 | 99.17% | 99.39% | 99.28% | 0.3178% | 99.29% | 99.32% | 99.3% | 0.2629% | 99.87% | 99.8% | 99.83% | 0.07072% | none
Erciyes | 25 | SMV | 3 | 3 | 1 | 4 | 16 | 1 | 3 | 256 | 5 | 0.01 | 99.56% | 98.91% | 99.23% | 0.2299% | 99.23% | 98.98% | 99.1% | 0.4524% | 99.87% | 99.82% | 99.85% | 0.05462% | none
Erciyes | 25 | SMV | 3 | 3 | 1 | 4 | 32 | 1 | 2 | 256 | 5 | 0.01 | 99.34% | 99.39% | 99.36% | 0.1875% | 99.12% | 99.66% | 99.39% | 0.2515% | 99.82% | 99.73% | 99.77% | 0.08563% | none
Erciyes | 25 | SMV | 3 | 3 | 1 | 4 | 32 | 1 | 3 | 256 | 5 | 0.01 | 99.28% | 99.39% | 99.34% | 0.2437% | 99.39% | 99.46% | 99.42% | 0.2793% | 99.93% | 99.91% | 99.92% | 0.03334% | none
Erciyes | 25 | SMV | 3 | 3 | 1 | 4 | 64 | 1 | 2 | 256 | 5 | 0.01 | 99.45% | 99.39% | 99.42% | 0.1948% | 99.23% | 99.25% | 99.24% | 0.1795% | 99.87% | 99.82% | 99.85% | 0.07759% | none
Erciyes | 25 | SMV | 3 | 3 | 1 | 4 | 64 | 1 | 3 | 256 | 5 | 0.01 | 99.45% | 99.52% | 99.49% | 0.1393% | 99.4% | 99.39% | 99.39% | 0.1701% | 99.8% | 99.93% | 99.87% | 0.1052% | none
Erciyes | 25 | SMV | 3 | 3 | 1 | 8 | 8 | 1 | 2 | 256 | 5 | 0.01 | 99.18% | 99.32% | 99.25% | 0.4711% | 99.34% | 98.91% | 99.12% | 0.06632% | 99.78% | 99.89% | 99.83% | 0.08806% | none
Erciyes | 25 | SMV | 3 | 3 | 1 | 8 | 8 | 1 | 3 | 256 | 5 | 0.01 | 99.23% | 99.18% | 99.21% | 0.3597% | 99.17% | 99.32% | 99.25% | 0.2642% | 99.84% | 99.84% | 99.84% | 0.05429% | none
Erciyes | 25 | SMV | 3 | 3 | 1 | 8 | 16 | 1 | 2 | 256 | 5 | 0.01 | 99.23% | 99.52% | 99.38% | 0.4609% | 98.9% | 99.25% | 99.07% | 0.6216% | 99.5% | 99.89% | 99.69% | 0.3787% | none
Erciyes | 25 | SMV | 3 | 3 | 1 | 8 | 16 | 1 | 3 | 256 | 5 | 0.01 | 99.01% | 99.39% | 99.2% | 0.1392% | 99.01% | 99.25% | 99.13% | 0.1606% | 99.78% | 99.89% | 99.83% | 0.1132% | none
Erciyes | 25 | SMV | 3 | 3 | 1 | 8 | 32 | 1 | 2 | 256 | 5 | 0.01 | 99.45% | 99.25% | 99.35% | 0.2934% | 99.17% | 99.52% | 99.35% | 0.1653% | 99.91% | 99.93% | 99.92% | 0.031% | none
Erciyes | 25 | SMV | 3 | 3 | 1 | 8 | 32 | 1 | 3 | 256 | 5 | 0.01 | 99.39% | 99.52% | 99.46% | 0.1434% | 99.61% | 99.05% | 99.33% | 0.2244% | 99.93% | 99.98% | 99.95% | 0.06058% | none
Erciyes | 25 | SMV | 3 | 3 | 1 | 8 | 64 | 1 | 2 | 256 | 5 | 0.01 | 99.4% | 99.25% | 99.32% | 0.2542% | 99.34% | 99.32% | 99.33% | 0.1175% | 99.91% | 99.91% | 99.91% | 0.08181% | none
Erciyes | 25 | SMV | 3 | 3 | 1 | 8 | 64 | 1 | 3 | 256 | 5 | 0.01 | 99.29% | 99.39% | 99.34% | 0.1484% | 99.06% | 99.66% | 99.36% | 0.1821% | 99.85% | 99.91% | 99.88% | 0.05336% | none
Erciyes | 25 | SMV | 3 | 1 | 1 | 4 | 8 | 1 | 2 | 256 | 5 | 0.01 | 99.01% | 99.12% | 99.06% | 0.5195% | 98.73% | 99.18% | 98.96% | 0.2158% | 99.36% | 99.23% | 99.29% | 0.1137% | none
Erciyes | 25 | SMV | 3 | 1 | 1 | 4 | 8 | 1 | 3 | 256 | 5 | 0.01 | 98.9% | 98.91% | 98.91% | 0.4875% | 99.01% | 98.57% | 98.79% | 0.3024% | 99.3% | 99.21% | 99.25% | 0.1837% | none
Erciyes | 25 | SMV | 3 | 1 | 1 | 4 | 16 | 1 | 2 | 256 | 5 | 0.01 | 99.01% | 99.12% | 99.06% | 0.4675% | 99.06% | 99.05% | 99.06% | 0.3352% | 99.54% | 99.3% | 99.42% | 0.08611% | none
Erciyes | 25 | SMV | 3 | 1 | 1 | 4 | 16 | 1 | 3 | 256 | 5 | 0.01 | 99.12% | 98.98% | 99.05% | 0.2763% | 98.96% | 98.64% | 98.8% | 0.3533% | 99.5% | 99.32% | 99.41% | 0.115% | none
Erciyes | 25 | SMV | 3 | 1 | 1 | 4 | 32 | 1 | 2 | 256 | 5 | 0.01 | 98.95% | 98.98% | 98.97% | 0.2167% | 99.29% | 99.05% | 99.17% | 0.4148% | 99.62% | 99.41% | 99.51% | 0.09624% | none
Erciyes | 25 | SMV | 3 | 1 | 1 | 4 | 32 | 1 | 3 | 256 | 5 | 0.01 | 99.17% | 99.12% | 99.14% | 0.2872% | 99.4% | 98.91% | 99.15% | 0.327% | 99.58% | 99.46% | 99.52% | 0.0423% | none
Erciyes | 25 | SMV | 3 | 1 | 1 | 4 | 64 | 1 | 2 | 256 | 5 | 0.01 | 98.9% | 99.18% | 99.04% | 0.1692% | 99.06% | 99.46% | 99.26% | 0.1557% | 99.67% | 99.71% | 99.69% | 0.07457% | none
Erciyes | 25 | SMV | 3 | 1 | 1 | 4 | 64 | 1 | 3 | 256 | 5 | 0.01 | 99.01% | 99.12% | 99.06% | 0.1842% | 98.95% | 99.39% | 99.17% | 0.3168% | 99.71% | 99.48% | 99.59% | 0.112% | none
Erciyes | 25 | SMV | 3 | 1 | 1 | 8 | 8 | 1 | 2 | 256 | 5 | 0.01 | 98.96% | 99.18% | 99.07% | 0.3079% | 99.06% | 99.11% | 99.09% | 0.3269% | 99.36% | 99.18% | 99.27% | 0.09962% | none
Erciyes | 25 | SMV | 3 | 1 | 1 | 8 | 8 | 1 | 3 | 256 | 5 | 0.01 | 99.12% | 99.05% | 99.08% | 0.3212% | 99.12% | 98.85% | 98.98% | 0.1692% | 99.38% | 99.23% | 99.3% | 0.09803% | none
Erciyes | 25 | SMV | 3 | 1 | 1 | 8 | 16 | 1 | 2 | 256 | 5 | 0.01 | 99.23% | 99.05% | 99.14% | 0.3064% | 99.18% | 98.5% | 98.84% | 0.2724% | 99.63% | 99.32% | 99.48% | 0.06078% | none
Erciyes | 25 | SMV | 3 | 1 | 1 | 8 | 16 | 1 | 3 | 256 | 5 | 0.01 | 99.01% | 99.12% | 99.06% | 0.3402% | 99.12% | 98.91% | 99.02% | 0.406% | 99.51% | 99.34% | 99.42% | 0.1294% | none
Erciyes | 25 | SMV | 3 | 1 | 1 | 8 | 32 | 1 | 2 | 256 | 5 | 0.01 | 99.12% | 99.05% | 99.08% | 0.2537% | 99.12% | 98.91% | 99.01% | 0.2393% | 99.67% | 99.37% | 99.52% | 0.113% | none
Erciyes | 25 | SMV | 3 | 1 | 1 | 8 | 32 | 1 | 3 | 256 | 5 | 0.01 | 99.34% | 99.05% | 99.19% | 0.4459% | 99.01% | 98.84% | 98.93% | 0.2221% | 99.49% | 99.37% | 99.43% | 0.0869% | none
Erciyes | 25 | SMV | 3 | 1 | 1 | 8 | 64 | 1 | 2 | 256 | 5 | 0.01 | 99.01% | 99.05% | 99.03% | 0.2044% | 99.18% | 99.12% | 99.15% | 0.3742% | 99.76% | 99.57% | 99.67% | 0.06857% | none
Erciyes | 25 | SMV | 3 | 1 | 1 | 8 | 64 | 1 | 3 | 256 | 5 | 0.01 | 99.01% | 98.98% | 98.99% | 0.1339% | 98.84% | 99.45% | 99.15% | 0.3027% | 99.78% | 99.57% | 99.67% | 0.1098% | none
Erciyes | 25 | SMV | 2 | 5 | 1 | 4 | 8 | 1 | 2 | 64 | 5 | 0.01 | 98.57% | 99.52% | 99.05% | 0.3913% | 98.96% | 99.05% | 99% | 0.4154% | 99.4% | 99.75% | 99.57% | 0.1962% | none
Erciyes | 25 | SMV | 2 | 5 | 1 | 4 | 16 | 1 | 2 | 64 | 5 | 0.01 | 98.46% | 99.32% | 98.89% | 0.3589% | 99.06% | 99.25% | 99.16% | 0.2057% | 99.41% | 99.89% | 99.65% | 0.2557% | none
Erciyes | 25 | SMV | 2 | 5 | 1 | 4 | 32 | 1 | 2 | 64 | 5 | 0.01 | 98.9% | 99.25% | 99.07% | 0.1167% | 98.85% | 99.32% | 99.08% | 0.3835% | 99.8% | 99.93% | 99.87% | 0.03753% | none
Erciyes | 25 | SMV | 2 | 5 | 1 | 4 | 64 | 1 | 2 | 64 | 5 | 0.01 | 98.95% | 99.46% | 99.2% | 0.2769% | 99.29% | 99.32% | 99.3% | 0.2643% | 99.76% | 99.86% | 99.81% | 0.118% | none
Erciyes | 25 | SMV | 2 | 5 | 1 | 8 | 8 | 1 | 2 | 64 | 5 | 0.01 | 98.02% | 99.39% | 98.7% | 0.454% | 98.4% | 99.18% | 98.79% | 0.6997% | 99.18% | 99.89% | 99.53% | 0.2854% | none
Erciyes | 25 | SMV | 2 | 5 | 1 | 8 | 16 | 1 | 2 | 64 | 5 | 0.01 | 98.35% | 99.46% | 98.9% | 0.4885% | 98.62% | 99.52% | 99.07% | 0.304% | 99.6% | 99.98% | 99.79% | 0.1485% | none
Erciyes | 25 | SMV | 2 | 5 | 1 | 8 | 32 | 1 | 2 | 64 | 5 | 0.01 | 98.57% | 99.52% | 99.05% | 0.301% | 98.63% | 99.46% | 99.04% | 0.4322% | 99.45% | 99.95% | 99.7% | 0.2162% | none
Erciyes | 25 | SMV | 2 | 5 | 1 | 8 | 64 | 1 | 2 | 64 | 5 | 0.01 | 98.57% | 99.52% | 99.05% | 0.2946% | 98.46% | 99.73% | 99.09% | 0.3803% | 99.67% | 99.95% | 99.81% | 0.2115% | none
Erciyes | 25 | SMV | 2 | 3 | 1 | 4 | 8 | 1 | 2 | 64 | 5 | 0.01 | 98.73% | 99.18% | 98.96% | 0.1978% | 99.07% | 98.77% | 98.92% | 0.304% | 99.43% | 99.68% | 99.56% | 0.1249% | none
Erciyes | 25 | SMV | 2 | 3 | 1 | 4 | 8 | 1 | 3 | 64 | 5 | 0.01 | 98.63% | 99.32% | 98.97% | 0.3687% | 97.85% | 99.8% | 98.82% | 0.6847% | 99.09% | 99.66% | 99.37% | 0.4285% | none
Erciyes | 25 | SMV | 2 | 3 | 1 | 4 | 16 | 1 | 2 | 64 | 5 | 0.01 | 99.01% | 99.32% | 99.16% | 0.2412% | 98.62% | 99.32% | 98.97% | 0.4913% | 99.38% | 99.75% | 99.56% | 0.2979% | none
Erciyes | 25 | SMV | 2 | 3 | 1 | 4 | 16 | 1 | 3 | 64 | 5 | 0.01 | 99.12% | 98.98% | 99.05% | 0.2047% | 99.18% | 98.98% | 99.08% | 0.3103% | 99.69% | 99.57% | 99.63% | 0.3411% | none
Erciyes | 25 | SMV | 2 | 3 | 1 | 4 | 32 | 1 | 2 | 64 | 5 | 0.01 | 99.01% | 99.46% | 99.23% | 0.2019% | 99.17% | 99.39% | 99.28% | 0.1342% | 99.65% | 99.77% | 99.71% | 0.1114% | none
Erciyes | 25 | SMV | 2 | 3 | 1 | 4 | 32 | 1 | 3 | 64 | 5 | 0.01 | 99.12% | 98.91% | 99.01% | 0.3038% | 99.01% | 99.19% | 99.1% | 0.4148% | 99.49% | 99.73% | 99.61% | 0.5021% | none
Erciyes | 25 | SMV | 2 | 3 | 1 | 4 | 64 | 1 | 2 | 64 | 5 | 0.01 | 98.19% | 99.39% | 98.78% | 0.8964% | 98.46% | 99.52% | 98.99% | 0.4627% | 98.94% | 99.86% | 99.4% | 0.7234% | none
Erciyes | 25 | SMV | 2 | 3 | 1 | 4 | 64 | 1 | 3 | 64 | 5 | 0.01 | 98.96% | 99.25% | 99.1% | 0.735% | 98.9% | 99.18% | 99.04% | 0.7152% | 99.3% | 99.84% | 99.57% | 0.6215% | none
Erciyes | 25 | SMV | 2 | 3 | 1 | 8 | 8 | 1 | 2 | 64 | 5 | 0.01 | 98.41% | 99.46% | 98.93% | 0.3053% | 98.74% | 99.39% | 99.06% | 0.3482% | 99.43% | 99.89% | 99.66% | 0.3296% | none
Erciyes | 25 | SMV | 2 | 3 | 1 | 8 | 8 | 1 | 3 | 64 | 5 | 0.01 | 98.57% | 99.52% | 99.05% | 0.4485% | 98.46% | 99.32% | 98.89% | 0.403% | 99.52% | 99.84% | 99.68% | 0.2902% | none
Erciyes | 25 | SMV | 2 | 3 | 1 | 8 | 16 | 1 | 2 | 64 | 5 | 0.01 | 99.07% | 99.32% | 99.19% | 0.1333% | 98.9% | 99.52% | 99.21% | 0.3606% | 99.67% | 99.8% | 99.73% | 0.2804% | none
Erciyes | 25 | SMV | 2 | 3 | 1 | 8 | 16 | 1 | 3 | 64 | 5 | 0.01 | 99.12% | 99.18% | 99.15% | 0.276% | 99.06% | 99.32% | 99.19% | 0.2451% | 99.85% | 99.84% | 99.85% | 0.1333% | none
Erciyes | 25 | SMV | 2 | 3 | 1 | 8 | 32 | 1 | 2 | 64 | 5 | 0.01 | 98.84% | 99.46% | 99.15% | 0.3751% | 99.18% | 99.11% | 99.14% | 0.1526% | 99.63% | 99.95% | 99.79% | 0.1668% | none
Erciyes | 25 | SMV | 2 | 3 | 1 | 8 | 32 | 1 | 3 | 64 | 5 | 0.01 | 99.01% | 99.25% | 99.13% | 0.1683% | 99.12% | 99.59% | 99.36% | 0.2895% | 99.91% | 99.91% | 99.91% | 0.08176% | none
Erciyes | 25 | SMV | 2 | 3 | 1 | 8 | 64 | 1 | 2 | 64 | 5 | 0.01 | 98.96% | 99.39% | 99.17% | 0.2819% | 98.85% | 99.32% | 99.08% | 0.3673% | 99.49% | 99.91% | 99.7% | 0.3154% | none
Erciyes | 25 | SMV | 2 | 3 | 1 | 8 | 64 | 1 | 3 | 64 | 5 | 0.01 | 98.9% | 99.46% | 99.18% | 0.2838% | 99.12% | 99.32% | 99.22% | 0.1554% | 99.67% | 99.95% | 99.81% | 0.1837% | none
Erciyes | 25 | SMV | 2 | 1 | 1 | 4 | 8 | 1 | 2 | 64 | 5 | 0.01 | 98.79% | 98.71% | 98.75% | 0.3349% | 98.8% | 98.43% | 98.61% | 0.2343% | 99.6% | 99% | 99.3% | 0.078% | none
Erciyes | 25 | SMV | 2 | 1 | 1 | 4 | 8 | 1 | 3 | 64 | 5 | 0.01 | 98.24% | 99.05% | 98.64% | 0.4077% | 98.46% | 98.98% | 98.72% | 0.625% | 98.85% | 99.27% | 99.06% | 0.1222% | none
Erciyes | 25 | SMV | 2 | 1 | 1 | 4 | 16 | 1 | 2 | 64 | 5 | 0.01 | 98.68% | 99.12% | 98.9% | 0.6315% | 98.4% | 99.25% | 98.83% | 0.3901% | 99.1% | 99.07% | 99.09% | 0.1572% | none
Erciyes | 25 | SMV | 2 | 1 | 1 | 4 | 16 | 1 | 3 | 64 | 5 | 0.01 | 98.85% | 98.64% | 98.74% | 0.4353% | 98.68% | 98.3% | 98.49% | 0.3886% | 99.21% | 99.03% | 99.12% | 0.1998% | none
Erciyes | 25 | SMV | 2 | 1 | 1 | 4 | 32 | 1 | 2 | 64 | 5 | 0.01 | 96.54% | 99.66% | 98.08% | 1.111% | 96.98% | 99.39% | 98.17% | 0.8346% | 97.42% | 99.71% | 98.55% | 1.106% | none
Erciyes | 25 | SMV | 2 | 1 | 1 | 4 | 32 | 1 | 3 | 64 | 5 | 0.01 | 97.63% | 99.11% | 98.36% | 1.037% | 97.58% | 99.39% | 98.47% | 1.06% | 98.1% | 99.32% | 98.7% | 0.8707% | none
Erciyes | 25 | SMV | 2 | 1 | 1 | 4 | 64 | 1 | 2 | 64 | 5 | 0.01 | 96.59% | 98.98% | 97.76% | 1.679% | 96.1% | 99.12% | 97.58% | 1.704% | 96.92% | 99.18% | 98.02% | 1.808% | none
Erciyes | 25 | SMV | 2 | 1 | 1 | 4 | 64 | 1 | 3 | 64 | 5 | 0.01 | 98.79% | 98.3% | 98.54% | 0.7989% | 98.96% | 98.51% | 98.72% | 0.7887% | 99.16% | 98.75% | 98.95% | 0.4535% | none
Erciyes | 25 | SMV | 2 | 1 | 1 | 8 | 8 | 1 | 2 | 64 | 5 | 0.01 | 99.12% | 98.57% | 98.84% | 0.4335% | 99.29% | 98.84% | 99.06% | 0.292% | 99.49% | 98.8% | 99.14% | 0.2473% | none
Erciyes | 25 | SMV | 2 | 1 | 1 | 8 | 8 | 1 | 3 | 64 | 5 | 0.01 | 98.9% | 99.05% | 98.97% | 0.1826% | 98.68% | 99.39% | 99.03% | 0.3262% | 99.3% | 98.91% | 99.11% | 0.2805% | none
Erciyes | 25 | SMV | 2 | 1 | 1 | 8 | 16 | 1 | 2 | 64 | 5 | 0.01 | 98.46% | 98.84% | 98.65% | 0.358% | 98.57% | 98.98% | 98.77% | 0.5248% | 99.18% | 99.16% | 99.17% | 0.1965% | none
Erciyes | 25 | SMV | 2 | 1 | 1 | 8 | 16 | 1 | 3 | 64 | 5 | 0.01 | 99.07% | 98.57% | 98.82% | 0.2587% | 98.79% | 98.84% | 98.81% | 0.2266% | 99.51% | 99.05% | 99.28% | 0.3214% | none
Erciyes | 25 | SMV | 2 | 1 | 1 | 8 | 32 | 1 | 2 | 64 | 5 | 0.01 | 99.34% | 98.23% | 98.78% | 0.1844% | 99.4% | 97.48% | 98.43% | 0.5528% | 99.74% | 98.48% | 99.11% | 0.4401% | none
Erciyes | 25 | SMV | 2 | 1 | 1 | 8 | 32 | 1 | 3 | 64 | 5 | 0.01 | 96.86% | 99.32% | 98.07% | 0.927% | 97.25% | 99.39% | 98.3% | 1.024% | 97.66% | 99.52% | 98.58% | 1.056% | none
Erciyes | 25 | SMV | 2 | 1 | 1 | 8 | 64 | 1 | 2 | 64 | 5 | 0.01 | 95.21% | 99.32% | 97.21% | 2.043% | 94.6% | 99.46% | 96.97% | 1.961% | 95.76% | 99.73% | 97.7% | 2.141% | none
Erciyes | 25 | SMV | 2 | 1 | 1 | 8 | 64 | 1 | 3 | 64 | 5 | 0.01 | 97.42% | 98.98% | 98.19% | 1.006% | 97.74% | 99.39% | 98.55% | 1.035% | 98.06% | 99.48% | 98.76% | 1.076% | none
Erciyes | 25 | SMV | 2 | 5 | 1 | 4 | 8 | 1 | 2 | 256 | 5 | 0.01 | 98.63% | 99.25% | 98.94% | 0.4326% | 98.95% | 99.18% | 99.07% | 0.3823% | 99.51% | 99.71% | 99.61% | 0.2557% | none
Erciyes | 25 | SMV | 2 | 5 | 1 | 4 | 16 | 1 | 2 | 256 | 5 | 0.01 | 99.29% | 99.18% | 99.23% | 0.1509% | 98.79% | 99.32% | 99.05% | 0.3522% | 99.89% | 99.8% | 99.84% | 0.05413% | none
Erciyes | 25 | SMV | 2 | 5 | 1 | 4 | 32 | 1 | 2 | 256 | 5 | 0.01 | 99.01% | 99.18% | 99.1% | 0.2253% | 99.45% | 98.98% | 99.22% | 0.2543% | 99.82% | 99.91% | 99.86% | 0.0717% | none
Erciyes | 25 | SMV | 2 | 5 | 1 | 4 | 64 | 1 | 2 | 256 | 5 | 0.01 | 99.18% | 99.18% | 99.18% | 0.2691% | 99.18% | 99.46% | 99.31% | 0.122% | 99.91% | 99.91% | 99.91% | 0.08175% | none
Erciyes | 25 | SMV | 2 | 5 | 1 | 8 | 8 | 1 | 2 | 256 | 5 | 0.01 | 98.68% | 99.05% | 98.86% | 0.5553% | 98.29% | 99.25% | 98.76% | 0.979% | 99.45% | 99.86% | 99.66% | 0.3551% | none
Erciyes | 25 | SMV | 2 | 5 | 1 | 8 | 16 | 1 | 2 | 256 | 5 | 0.01 | 98.46% | 99.46% | 98.96% | 0.4068% | 98.62% | 99.25% | 98.94% | 0.1448% | 99.65% | 99.91% | 99.78% | 0.1617% | none
Erciyes | 25 | SMV | 2 | 5 | 1 | 8 | 32 | 1 | 2 | 256 | 5 | 0.01 | 99.01% | 99.46% | 99.23% | 0.1522% | 98.74% | 99.59% | 99.16% | 0.3451% | 99.71% | 99.84% | 99.77% | 0.1388% | none
Erciyes | 25 | SMV | 2 | 5 | 1 | 8 | 64 | 1 | 2 | 256 | 5 | 0.01 | 98.79% | 99.52% | 99.15% | 0.3061% | 99.29% | 99.05% | 99.17% | 0.09853% | 99.67% | 99.98% | 99.82% | 0.07955% | none
Erciyes | 25 | SMV | 2 | 3 | 1 | 4 | 8 | 1 | 2 | 256 | 5 | 0.01 | 99.07% | 99.05% | 99.06% | 0.2835% | 98.9% | 99.05% | 98.97% | 0.3249% | 99.52% | 99.48% | 99.5% | 0.07523% | none
Erciyes | 25 | SMV | 2 | 3 | 1 | 4 | 8 | 1 | 3 | 256 | 5 | 0.01 | 98.9% | 98.91% | 98.91% | 0.1938% | 98.96% | 98.91% | 98.93% | 0.2262% | 99.32% | 99.5% | 99.41% | 0.2384% | none
Erciyes | 25 | SMV | 2 | 3 | 1 | 4 | 16 | 1 | 2 | 256 | 5 | 0.01 | 99.01% | 99.25% | 99.13% | 0.4112% | 99.17% | 99.25% | 99.21% | 0.1906% | 99.6% | 99.3% | 99.45% | 0.2656% | none
Erciyes | 25 | SMV | 2 | 3 | 1 | 4 | 16 | 1 | 3 | 256 | 5 | 0.01 | 99.4% | 99.32% | 99.36% | 0.3108% | 98.96% | 99.05% | 99% | 0.2608% | 99.82% | 99.73% | 99.77% | 0.1035% | none
Erciyes | 25 | SMV | 2 | 3 | 1 | 4 | 32 | 1 | 2 | 256 | 5 | 0.01 | 98.95% | 99.18% | 99.07% | 0.1869% | 99.07% | 99.05% | 99.06% | 0.3523% | 99.73% | 99.68% | 99.7% | 0.08558% | none
Erciyes | 25 | SMV | 2 | 3 | 1 | 4 | 32 | 1 | 3 | 256 | 5 | 0.01 | 99.07% | 99.25% | 99.16% | 0.1121% | 99.4% | 99.25% | 99.32% | 0.3278% | 99.87% | 99.84% | 99.86% | 0.03674% | none
Erciyes | 25 | SMV | 2 | 3 | 1 | 4 | 64 | 1 | 2 | 256 | 5 | 0.01 | 99.12% | 99.32% | 99.22% | 0.3283% | 99.07% | 99.11% | 99.09% | 0.2714% | 99.76% | 99.86% | 99.81% | 0.07245% | none
Erciyes | 25 | SMV | 2 | 3 | 1 | 4 | 64 | 1 | 3 | 256 | 5 | 0.01 | 99.29% | 99.18% | 99.23% | 0.2956% | 99.67% | 98.98% | 99.32% | 0.2617% | 99.82% | 99.89% | 99.85% | 0.08273% | none
Erciyes | 25 | SMV | 2 | 3 | 1 | 8 | 8 | 1 | 2 | 256 | 5 | 0.01 | 98.57% | 99.39% | 98.98% | 0.2962% | 98.63% | 99.18% | 98.9% | 0.3007% | 99.51% | 99.8% | 99.65% | 0.1517% | none
Erciyes | 25 | SMV | 2 | 3 | 1 | 8 | 8 | 1 | 3 | 256 | 5 | 0.01 | 99.18% | 99.45% | 99.31% | 0.2625% | 99.18% | 99.05% | 99.11% | 0.2846% | 99.69% | 99.86% | 99.78% | 0.1413% | none
Erciyes | 25 | SMV | 2 | 3 | 1 | 8 | 16 | 1 | 2 | 256 | 5 | 0.01 | 98.79% | 99.32% | 99.05% | 0.263% | 98.79% | 99.25% | 99.02% | 0.4366% | 99.65% | 99.93% | 99.79% | 0.09865% | none
Erciyes | 25 | SMV | 2 | 3 | 1 | 8 | 16 | 1 | 3 | 256 | 5 | 0.01 | 98.96% | 99.32% | 99.14% | 0.3295% | 98.74% | 99.18% | 98.96% | 0.2734% | 99.69% | 99.75% | 99.72% | 0.1516% | none
Erciyes | 25 | SMV | 2 | 3 | 1 | 8 | 32 | 1 | 2 | 256 | 5 | 0.01 | 98.74% | 99.52% | 99.13% | 0.272% | 99.07% | 99.32% | 99.19% | 0.2251% | 99.56% | 99.89% | 99.72% | 0.1191% | none
Erciyes | 25 | SMV | 2 | 3 | 1 | 8 | 32 | 1 | 3 | 256 | 5 | 0.01 | 98.9% | 99.46% | 99.18% | 0.2802% | 98.73% | 99.25% | 98.99% | 0.2916% | 99.69% | 99.91% | 99.8% | 0.1467% | none
Erciyes | 25 | SMV | 2 | 3 | 1 | 8 | 64 | 1 | 2 | 256 | 5 | 0.01 | 99.12% | 99.52% | 99.32% | 0.1372% | 99.45% | 99.18% | 99.32% | 0.1264% | 99.69% | 99.95% | 99.82% | 0.06273% | none
Erciyes | 25 | SMV | 2 | 3 | 1 | 8 | 64 | 1 | 3 | 256 | 5 | 0.01 | 99.01% | 99.39% | 99.2% | 0.17% | 99.07% | 99.39% | 99.23% | 0.2009% | 99.71% | 99.86% | 99.79% | 0.1531% | none
Erciyes | 25 | SMV | 2 | 1 | 1 | 4 | 8 | 1 | 2 | 256 | 5 | 0.01 | 98.74% | 98.64% | 98.69% | 0.4577% | 98.85% | 98.98% | 98.91% | 0.2851% | 99.14% | 99% | 99.07% | 0.1091% | none
Erciyes | 25 | SMV | 2 | 1 | 1 | 4 | 8 | 1 | 3 | 256 | 5 | 0.01 | 98.52% | 98.64% | 98.58% | 0.3646% | 98.58% | 98.16% | 98.37% | 0.3292% | 98.97% | 99.16% | 99.07% | 0.2768% | none
Erciyes | 25 | SMV | 2 | 1 | 1 | 4 | 16 | 1 | 2 | 256 | 5 | 0.01 | 98.85% | 98.98% | 98.91% | 0.3511% | 98.96% | 98.98% | 98.97% | 0.4084% | 99.4% | 98.93% | 99.16% | 0.1885% | none
Erciyes | 25 | SMV | 2 | 1 | 1 | 4 | 16 | 1 | 3 | 256 | 5 | 0.01 | 99.23% | 98.64% | 98.93% | 0.3316% | 99.73% | 98.43% | 99.08% | 0.4352% | 99.41% | 98.84% | 99.13% | 0.1595% | none
Erciyes | 25 | SMV | 2 | 1 | 1 | 4 | 32 | 1 | 2 | 256 | 5 | 0.01 | 99.07% | 98.78% | 98.92% | 0.3237% | 99.34% | 98.71% | 99.02% | 0.3914% | 99.43% | 99.09% | 99.26% | 0.1224% | none
Erciyes | 25 | SMV | 2 | 1 | 1 | 4 | 32 | 1 | 3 | 256 | 5 | 0.01 | 98.63% | 99.05% | 98.84% | 0.4623% | 98.68% | 98.98% | 98.83% | 0.3992% | 99.32% | 99.21% | 99.26% | 0.1351% | none
Erciyes | 25 | SMV | 2 | 1 | 1 | 4 | 64 | 1 | 2 | 256 | 5 | 0.01 | 98.52% | 99.05% | 98.78% | 0.2312% | 98.85% | 98.71% | 98.78% | 0.5344% | 99.4% | 99.43% | 99.41% | 0.2378% | none
Erciyes | 25 | SMV | 2 | 1 | 1 | 4 | 64 | 1 | 3 | 256 | 5 | 0.01 | 99.12% | 98.91% | 99.01% | 0.3089% | 99.12% | 99.11% | 99.12% | 0.3767% | 99.49% | 99.18% | 99.34% | 0.0523% | none
Erciyes | 25 | SMV | 2 | 1 | 1 | 8 | 8 | 1 | 2 | 256 | 5 | 0.01 | 98.85% | 99.18% | 99.01% | 0.3193% | 98.68% | 98.91% | 98.8% | 0.2567% | 99.18% | 99.16% | 99.17% | 0.1851% | none
Erciyes | 25 | SMV | 2 | 1 | 1 | 8 | 8 | 1 | 3 | 256 | 5 | 0.01 | 98.9% | 98.78% | 98.84% | 0.2545% | 98.84% | 99.12% | 98.98% | 0.2831% | 99.36% | 98.87% | 99.11% | 0.1185% | none
Erciyes | 25 | SMV | 2 | 1 | 1 | 8 | 16 | 1 | 2 | 256 | 5 | 0.01 | 99.07% | 99.12% | 99.09% | 0.2594% | 98.63% | 98.91% | 98.77% | 0.3111% | 99.38% | 99.25% | 99.31% | 0.05661% | none
Erciyes | 25 | SMV | 2 | 1 | 1 | 8 | 16 | 1 | 3 | 256 | 5 | 0.01 | 98.85% | 98.64% | 98.74% | 0.3095% | 98.95% | 98.91% | 98.93% | 0.142% | 99.51% | 98.98% | 99.24% | 0.1122% | none
Erciyes | 25 | SMV | 2 | 1 | 1 | 8 | 32 | 1 | 2 | 256 | 5 | 0.01 | 99.01% | 98.98% | 98.99% | 0.4833% | 99.07% | 98.43% | 98.75% | 0.3336% | 99.4% | 99.28% | 99.33% | 0.1103% | none
Erciyes | 25 | SMV | 2 | 1 | 1 | 8 | 32 | 1 | 3 | 256 | 5 | 0.01 | 98.68% | 98.78% | 98.73% | 0.1885% | 98.74% | 99.32% | 99.03% | 0.3421% | 99.4% | 99.25% | 99.32% | 0.08573% | none
Erciyes | 25 | SMV | 2 | 1 | 1 | 8 | 64 | 1 | 2 | 256 | 5 | 0.01 | 98.57% | 99.18% | 98.87% | 0.423% | 98.46% | 98.91% | 98.68% | 0.2029% | 99.03% | 99.64% | 99.33% | 0.2284% | none
Erciyes | 25 | SMV | 2 | 1 | 1 | 8 | 64 | 1 | 3 | 256 | 5 | 0.01 | 99.34% | 98.57% | 98.95% | 0.323% | 99.23% | 98.37% | 98.8% | 0.394% | 99.73% | 99% | 99.36% | 0.203% | none
DOFDA | 33 | SMV | 4 | 5 | 1 | 4 | 8 | 1 | 2 | 64 | 5 | 0.01 | 97.31% | 100% | 98.64% | 0.9442% | 98.89% | 96% | 97.36% | 5.143% | 100% | 100% | 100% | 0% | none
DOFDA | 33 | SMV | 4 | 5 | 1 | 4 | 16 | 1 | 2 | 64 | 5 | 0.01 | 100% | 89.33% | 94.22% | 8.382% | 98.86% | 96% | 97.31% | 4.573% | 99.64% | 96.9% | 98.24% | 2.205% | none
DOFDA | 33 | SMV | 4 | 5 | 1 | 4 | 32 | 1 | 2 | 64 | 5 | 0.01 | 98.89% | 96% | 97.36% | 5.143% | 99.46% | 85.33% | 91.86% | 7.997% | 99.27% | 98.46% | 98.85% | 1.836% | none
DOFDA | 33 | SMV | 4 | 5 | 1 | 4 | 64 | 1 | 2 | 64 | 5 | 0.01 | 98.32% | 96% | 97.07% | 5.098% | 97.79% | 96% | 96.8% | 4.94% | 99.46% | 98.57% | 99% | 1.522% | none
DOFDA | 33 | SMV | 4 | 5 | 1 | 8 | 8 | 1 | 2 | 64 | 5 | 0.01 | 99.47% | 96% | 97.62% | 4.609% | 98.33% | 100% | 99.16% | 0.7687% | 99.64% | 97.03% | 98.32% | 2.309% | none
DOFDA | 33 | SMV | 4 | 5 | 1 | 8 | 16 | 1 | 2 | 64 | 5 | 0.01 | 99.43% | 96% | 97.6% | 4.603% | 98.92% | 100% | 99.46% | 0.7452% | 99.08% | 98.33% | 98.69% | 1.921% | none
DOFDA | 33 | SMV | 4 | 5 | 1 | 8 | 32 | 1 | 2 | 64 | 5 | 0.01 | 99.46% | 100% | 99.73% | 0.6085% | 98.86% | 92% | 95.2% | 5.29% | 99.46% | 98.57% | 99% | 1.761% | none
DOFDA | 33 | SMV | 4 | 5 | 1 | 8 | 64 | 1 | 2 | 64 | 5 | 0.01 | 98.86% | 100% | 99.42% | 1.297% | 99.46% | 92% | 95.53% | 6.131% | 99.64% | 96.9% | 98.24% | 2.204% | none
DOFDA | 33 | SMV | 4 | 3 | 1 | 4 | 8 | 1 | 2 | 64 | 5 | 0.01 | 99.46% | 92% | 95.53% | 6.131% | 100% | 82.67% | 89.44% | 18.3% | 100% | 93.03% | 96.35% | 5.009% | none
DOFDA | 33 | SMV | 4 | 3 | 1 | 4 | 8 | 1 | 3 | 64 | 5 | 0.01 | 99.46% | 96% | 97.65% | 5.266% | 99.46% | 96% | 97.65% | 5.266% | 99.46% | 95.03% | 97.19% | 2.212% | none
DOFDA | 33 | SMV | 4 | 3 | 1 | 4 | 16 | 1 | 2 | 64 | 5 | 0.01 | 99.46% | 89.33% | 93.98% | 8.571% | 98.29% | 85.33% | 91.24% | 6.826% | 99.82% | 96.9% | 98.33% | 2.311% | none
DOFDA | 33 | SMV | 4 | 3 | 1 | 4 | 16 | 1 | 3 | 64 | 5 | 0.01 | 99.43% | 96% | 97.6% | 4.603% | 98.33% | 93.33% | 95.49% | 7.826% | 99.46% | 98.18% | 98.8% | 1.939% | none
DOFDA | 33 | SMV | 4 | 3 | 1 | 4 | 32 | 1 | 2 | 64 | 5 | 0.01 | 99.46% | 96% | 97.65% | 5.266% | 99.43% | 89.33% | 93.93% | 8.156% | 100% | 96.75% | 98.34% | 2.299% | none
DOFDA | 33 | SMV | 4 | 3 | 1 | 4 | 32 | 1 | 3 | 64 | 5 | 0.01 | 98.36% | 89.33% | 93.42% | 8.107% | 99.46% | 92% | 95.53% | 6.131% | 100% | 98.57% | 99.27% | 1.627% | none
DOFDA | 33 | SMV | 4 | 3 | 1 | 4 | 64 | 1 | 2 | 64 | 5 | 0.01 | 99.46% | 89.33% | 93.98% | 8.571% | 99.46% | 96% | 97.65% | 5.266% | 99.63% | 98.46% | 99.03% | 1.668% | none
DOFDA | 33 | SMV | 4 | 3 | 1 | 4 | 64 | 1 | 3 | 64 | 5 | 0.01 | 99.43% | 96% | 97.6% | 4.603% | 100% | 100% | 100% | 0% | 99.82% | 98.46% | 99.13% | 1.95% | none
DOFDA | 33 | SMV | 4 | 3 | 1 | 8 | 8 | 1 | 2 | 64 | 5 | 0.01 | 98.93% | 100% | 99.46% | 0.7355% | 98.86% | 100% | 99.42% | 0.7881% | 99.64% | 100% | 99.82% | 0.2473% | none
DOFDA | 33 | SMV | 4 | 3 | 1 | 8 | 8 | 1 | 3 | 64 | 5 | 0.01 | 99.46% | 89.33% | 93.98% | 8.571% | 99.43% | 100% | 99.71% | 0.6435% | 99.45% | 92.86% | 95.76% | 8.713% | none
DOFDA | 33 | SMV | 4 | 3 | 1 | 8 | 16 | 1 | 2 | 64 | 5 | 0.01 | 98.89% | 96% | 97.33% | 4.464% | 100% | 89.33% | 94.22% | 8.382% | 99.81% | 96.67% | 98.16% | 3.85% | none
DOFDA | 33 | SMV | 4 | 3 | 1 | 8 | 16 | 1 | 3 | 64 | 5 | 0.01 | 98.86% | 92% | 95.2% | 5.385% | 98.9% | 100% | 99.45% | 0.7579% | 99.64% | 94.83% | 97.13% | 4.157% | none
DOFDA | 33 | SMV | 4 | 3 | 1 | 8 | 32 | 1 | 2 | 64 | 5 | 0.01 | 99.43% | 96% | 97.6% | 4.603% | 100% | 100% | 100% | 0% | 99.82% | 95% | 97.32% | 3.815% | none
DOFDA | 33 | SMV | 4 | 3 | 1 | 8 | 32 | 1 | 3 | 64 | 5 | 0.01 | 99.43% | 100% | 99.71% | 0.6435% | 97.78% | 96% | 96.79% | 4.936% | 99.64% | 100% | 99.82% | 0.2496% | none
DOFDA | 33 | SMV | 4 | 3 | 1 | 8 | 64 | 1 | 2 | 64 | 5 | 0.01 | 99.43% | 89.33% | 93.93% | 8.156% | 100% | 96% | 97.89% | 4.721% | 99.82% | 96.57% | 98.16% | 2.547% | none
DOFDA | 33 | SMV | 4 | 3 | 1 | 8 | 64 | 1 | 3 | 64 | 5 | 0.01 | 99.46% | 96% | 97.65% | 5.266% | 99.43% | 100% | 99.71% | 0.6435% | 99.46% | 97.03% | 98.22% | 2.031% | none
DOFDA | 33 | SMV | 4 | 1 | 1 | 4 | 8 | 1 | 2 | 64 | 5 | 0.01 | 100% | 89.33% | 94.22% | 8.382% | 100% | 100% | 100% | 0% | 99.64% | 95.38% | 97.43% | 3.429% | none
DOFDA | 33 | SMV | 4 | 1 | 1 | 4 | 8 | 1 | 3 | 64 | 5 | 0.01 | 98.93% | 93.33% | 95.79% | 7.935% | 98.89% | 92% | 95.25% | 5.898% | 99.64% | 100% | 99.82% | 0.2473% | none
DOFDA | 33 | SMV | 4 | 1 | 1 | 4 | 16 | 1 | 2 | 64 | 5 | 0.01 | 98.36% | 96% | 97.09% | 5.005% | 98.86% | 96% | 97.31% | 4.458% | 99.46% | 98.57% | 99.01% | 1.732% | none
DOFDA | 33 | SMV | 4 | 1 | 1 | 4 | 16 | 1 | 3 | 64 | 5 | 0.01 | 99.46% | 96% | 97.65% | 5.266% | 99.46% | 96% | 97.62% | 4.607% | 99.64% | 96.33% | 97.95% | 2.618% | none
DOFDA | 33 | SMV | 4 | 1 | 1 | 4 | 32 | 1 | 2 | 64 | 5 | 0.01 | 98.93% | 89.33% | 93.71% | 8.356% | 100% | 100% | 100% | 0% | 99.64% | 95.13% | 97.3% | 3.95% | none
DOFDA | 33 | SMV | 4 | 1 | 1 | 4 | 32 | 1 | 3 | 64 | 5 | 0.01 | 99.46% | 96% | 97.65% | 5.266% | 99.46% | 89.33% | 93.98% | 8.571% | 100% | 98.46% | 99.22% | 1.754% | none
DOFDA | 33 | SMV | 4 | 1 | 1 | 4 | 64 | 1 | 2 | 64 | 5 | 0.01 | 98.89% | 96% | 97.36% | 5.143% | 100% | 96% | 97.89% | 4.721% | 99.64% | 100% | 99.82% | 0.4084% | none
DOFDA | 33 | SMV | 4 | 1 | 1 | 4 | 64 | 1 | 3 | 64 | 5 | 0.01 | 99.43% | 96% | 97.6% | 4.603% | 98.93% | 92% | 95.27% | 5.914% | 99.64% | 98.18% | 98.89% | 1.994% | none
DOFDA | 33 | SMV | 4 | 1 | 1 | 8 | 8 | 1 | 2 | 64 | 5 | 0.01 | 99.43% | 96% | 97.6% | 4.603% | 100% | 96% | 97.89% | 4.721% | 100% | 96.52% | 98.22% | 2.444% | none
DOFDA | 33 | SMV | 4 | 1 | 1 | 8 | 8 | 1 | 3 | 64 | 5 | 0.01 | 98.89% | 96% | 97.36% | 5.143% | 98.9% | 100% | 99.45% | 0.7579% | 99.64% | 96.92% | 98.26% | 2.387% | none
DOFDA | 33 | SMV | 4 | 1 | 1 | 8 | 16 | 1 | 2 | 64 | 5 | 0.01 | 100% | 96% | 97.89% | 4.721% | 98.92% | 92% | 95.29% | 6.449% | 99.63% | 98.46% | 99.03% | 1.699% | none
DOFDA | 33 | SMV | 4 | 1 | 1 | 8 | 16 | 1 | 3 | 64 | 5 | 0.01 | 100% | 96% | 97.89% | 4.721% | 99.46% | 100% | 99.73% | 0.6085% | 99.64% | 98.46% | 99.04% | 1.91% | none
DOFDA | 33 | SMV | 4 | 1 | 1 | 8 | 32 | 1 | 2 | 64 | 5 | 0.01 | 100% | 89.33% | 94.22% | 8.382% | 98.89% | 96% | 97.36% | 5.143% | 99.28% | 98.18% | 98.71% | 1.96% | none
DOFDA | 33 | SMV | 4 | 1 | 1 | 8 | 32 | 1 | 3 | 64 | 5 | 0.01 | 99.46% | 88% | 93.14% | 10.14% | 98.92% | 80% | 79.46% | 44.42% | 100% | 91.67% | 95.28% | 10.56% | none
DOFDA | 33 | SMV | 4 | 1 | 1 | 8 | 64 | 1 | 2 | 64 | 5 | 0.01 | 98.89% | 96% | 97.36% | 5.143% | 98.89% | 96% | 97.36% | 5.143% | 99.46% | 100% | 99.73% | 0.407% | none
DOFDA | 33 | SMV | 4 | 1 | 1 | 8 | 64 | 1 | 3 | 64 | 5 | 0.01 | 99.46% | 93.33% | 96.06% | 8.076% | 100% | 96% | 97.89% | 4.721% | 100% | 96.79% | 98.36% | 2.243% | none
DOFDA | 33 | SMV | 4 | 5 | 1 | 4 | 8 | 1 | 2 | 256 | 5 | 0.01 | 98.32% | 100% | 99.15% | 1.287% | 97.17% | 96% | 96.49% | 4.84% | 100% | 98.33% | 99.15% | 1.904% | none
DOFDA | 33 | SMV | 4 | 5 | 1 | 4 | 16 | 1 | 2 | 256 | 5 | 0.01 | 99.43% | 96% | 97.6% | 4.603% | 98.32% | 96% | 97.07% | 5.098% | 100% | 100% | 100% | 0% | none
DOFDA | 33 | SMV | 4 | 5 | 1 | 4 | 32 | 1 | 2 | 256 | 5 | 0.01 | 98.32% | 96% | 97.07% | 5.098% | 99.47% | 100% | 99.74% | 0.5924% | 100% | 100% | 100% | 0% | none
DOFDA | 33 | SMV | 4 | 5 | 1 | 4 | 64 | 1 | 2 | 256 | 5 | 0.01 | 97.79% | 96% | 96.8% | 4.94% | 97.17% | 96% | 96.49% | 4.84% | 100% | 100% | 100% | 0% | none
DOFDA | 33 | SMV | 4 | 5 | 1 | 8 | 8 | 1 | 2 | 256 | 5 | 0.01 | 99.47% | 96% | 97.62% | 4.609% | 97.75% | 96% | 96.78% | 4.929% | 100% | 100% | 100% | 0% | none
DOFDA | 33 | SMV | 4 | 5 | 1 | 8 | 16 | 1 | 2 | 256 | 5 | 0.01 | 98.32% | 96% | 97.07% | 5.098% | 100% | 100% | 100% | 0% | 100% | 100% | 100% | 0% | none
DOFDA | 33 | SMV | 4 | 5 | 1 | 8 | 32 | 1 | 2 | 256 | 5 | 0.01 | 99.43% | 96% | 97.6% | 4.603% | 98.35% | 100% | 99.17% | 0.7602% | 100% | 100% | 100% | 0% | none
DOFDA | 33 | SMV | 4 | 5 | 1 | 8 | 64 | 1 | 2 | 256 | 5 | 0.01 | 98.32% | 96% | 97.07% | 5.098% | 97.2% | 92% | 94.42% | 5.749% | 100% | 100% | 100% | 0% | none
DOFDA | 33 | SMV | 4 | 3 | 1 | 4 | 8 | 1 | 2 | 256 | 5 | 0.01 | 98.89% | 96% | 97.36% | 5.143% | 100% | 96% | 97.89% | 4.721% | 100% | 100% | 100% | 0% | none
DOFDA | 33 | SMV | 4 | 3 | 1 | 4 | 8 | 1 | 3 | 256 | 5 | 0.01 | 98.89% | 96% | 97.36% | 5.143% | 99.43% | 100% | 99.71% | 0.6435% | 99.64% | 98.33% | 98.97% | 2.056% | none
DOFDA | 33 | SMV | 4 | 3 | 1 | 4 | 16 | 1 | 2 | 256 | 5 | 0.01 | 98.89% | 96% | 97.36% | 5.143% | 98.35% | 88% | 92.89% | 5.876% | 100% | 100% | 100% | 0% | none
DOFDA | 33 | SMV | 4 | 3 | 1 | 4 | 16 | 1 | 3 | 256 | 5 | 0.01 | 99.46% | 96% | 97.65% | 5.266% | 98.35% | 92% | 95% | 6.214% | 100% | 100% | 100% | 0% | none
DOFDA | 33 | SMV | 4 | 3 | 1 | 4 | 32 | 1 | 2 | 256 | 5 | 0.01 | 99.46% | 96% | 97.65% | 5.266% | 100% | 100% | 100% | 0% | 100% | 100% | 100% | 0% | none
DOFDA | 33 | SMV | 4 | 3 | 1 | 4 | 32 | 1 | 3 | 256 | 5 | 0.01 | 99.46% | 96% | 97.65% | 5.266% | 98.92% | 88% | 93.18% | 6.247% | 100% | 100% | 100% | 0% | none
DOFDA | 33 | SMV | 4 | 3 | 1 | 4 | 64 | 1 | 2 | 256 | 5 | 0.01 | 98.89% | 96% | 97.36% | 5.143% | 100% | 100% | 100% | 0% | 100% | 100% | 100% | 0% | none
DOFDA | 33 | SMV | 4 | 3 | 1 | 4 | 64 | 1 | 3 | 256 | 5 | 0.01 | 98.89% | 96% | 97.36% | 5.143% | 100% | 92% | 95.78% | 5.782% | 100% | 100% | 100% | 0% | none
DOFDA | 33 | SMV | 4 | 3 | 1 | 8 | 8 | 1 | 2 | 256 | 5 | 0.01 | 99.46% | 100% | 99.73% | 0.6085% | 98.32% | 100% | 99.15% | 0.7745% | 99.82% | 98.33% | 99.06% | 2.099% | none
DOFDA | 33 | SMV | 4 | 3 | 1 | 8 | 8 | 1 | 3 | 256 | 5 | 0.01 | 99.46% | 96% | 97.65% | 5.266% | 99.46% | 96% | 97.62% | 4.607% | 100% | 100% | 100% | 0% | none
DOFDA | 33 | SMV | 4 | 3 | 1 | 8 | 16 | 1 | 2 | 256 | 5 | 0.01 | 98.89% | 96% | 97.36% | 5.143% | 99.43% | 100% | 99.71% | 0.6435% | 100% | 100% | 100% | 0% | none
DOFDA | 33 | SMV | 4 | 3 | 1 | 8 | 16 | 1 | 3 | 256 | 5 | 0.01 | 98.89% | 96% | 97.36% | 5.143% | 98.89% | 92% | 95.25% | 5.898% | 100% | 100% | 100% | 0% | none
DOFDA | 33 | SMV | 4 | 3 | 1 | 8 | 32 | 1 | 2 | 256 | 5 | 0.01 | 98.89% | 96% | 97.36% | 5.143% | 99.43% | 100% | 99.71% | 0.6435% | 100% | 100% | 100% | 0% | none
DOFDA | 33 | SMV | 4 | 3 | 1 | 8 | 32 | 1 | 3 | 256 | 5 | 0.01 | 99.46% | 96% | 97.65% | 5.266% | 100% | 100% | 100% | 0% | 100% | 100% | 100% | 0% | none
DOFDA | 33 | SMV | 4 | 3 | 1 | 8 | 64 | 1 | 2 | 256 | 5 | 0.01 | 98.89% | 96% | 97.36% | 5.143% | 99.43% | 100% | 99.71% | 0.6435% | 100% | 100% | 100% | 0% | none
DOFDA | 33 | SMV | 4 | 3 | 1 | 8 | 64 | 1 | 3 | 256 | 5 | 0.01 | 98.89% | 96% | 97.36% | 5.143% | 99.43% | 100% | 99.71% | 0.6435% | 100% | 100% | 100% | 0% | none
DOFDA | 33 | SMV | 4 | 1 | 1 | 4 | 8 | 1 | 2 | 256 | 5 | 0.01 | 99.46% | 89.33% | 93.98% | 8.571% | 98.93% | 88% | 93.16% | 5.683% | 100% | 100% | 100% | 0% | none
DOFDA | 33 | SMV | 4 | 1 | 1 | 4 | 8 | 1 | 3 | 256 | 5 | 0.01 | 98.93% | 89.33% | 93.71% | 8.356% | 98.89% | 92% | 95.25% | 5.898% | 100% | 98.46% | 99.22% | 1.754% | none
DOFDA | 33 | SMV | 4 | 1 | 1 | 4 | 16 | 1 | 2 | 256 | 5 | 0.01 | 98.9% | 96% | 97.34% | 4.466% | 100% | 100% | 100% | 0% | 100% | 100% | 100% | 0% | none
DOFDA | 33 | SMV | 4 | 1 | 1 | 4 | 16 | 1 | 3 | 256 | 5 | 0.01 | 99.46% | 96% | 97.65% | 5.266% | 99.46% | 96% | 97.65% | 5.266% | 100% | 100% | 100% | 0% | none
DOFDA | 33 | SMV | 4 | 1 | 1 | 4 | 32 | 1 | 2 | 256 | 5 | 0.01 | 100% | 96% | 97.89% | 4.721% | 98.38% | 88% | 92.94% | 6.449% | 100% | 100% | 100% | 0% | none
DOFDA | 33 | SMV | 4 | 1 | 1 | 4 | 32 | 1 | 3 | 256 | 5 | 0.01 | 100% | 96% | 97.89% | 4.721% | 98.92% | 81.33% | 89.51% | 6.617% | 100% | 100% | 100% | 0% | none
DOFDA | 33 | SMV | 4 | 1 | 1 | 4 | 64 | 1 | 2 | 256 | 5 | 0.01 | 98.89% | 96% | 97.36% | 5.143% | 99.46% | 96% | 97.65% | 5.266% | 100% | 100% | 100% | 0% | none
DOFDA | 33 | SMV | 4 | 1 | 1 | 4 | 64 | 1 | 3 | 256 | 5 | 0.01 | 98.89% | 96% | 97.36% | 5.143% | 98.92% | 92% | 95.29% | 6.449% | 100% | 100% | 100% | 0% | none
DOFDA | 33 | SMV | 4 | 1 | 1 | 8 | 8 | 1 | 2 | 256 | 5 | 0.01 | 99.46% | 96% | 97.65% | 5.266% | 99.43% | 85.33% | 91.82% | 7.535% | 100% | 100% | 100% | 0% | none
DOFDA | 33 | SMV | 4 | 1 | 1 | 8 | 8 | 1 | 3 | 256 | 5 | 0.01 | 99.43% | 96% | 97.6% | 4.603% | 100% | 100% | 100% | 0% | 100% | 100% | 100% | 0% | none
DOFDA | 33 | SMV | 4 | 1 | 1 | 8 | 16 | 1 | 2 | 256 | 5 | 0.01 | 99.46% | 96% | 97.65% | 5.266% | 99.46% | 100% | 99.73% | 0.6085% | 100% | 100% | 100% | 0% | none
DOFDA | 33 | SMV | 4 | 1 | 1 | 8 | 16 | 1 | 3 | 256 | 5 | 0.01 | 99.46% | 96% | 97.65% | 5.266% | 99.46% | 100% | 99.73% | 0.6085% | 100% | 100% | 100% | 0% | none
DOFDA | 33 | SMV | 4 | 1 | 1 | 8 | 32 | 1 | 2 | 256 | 5 | 0.01 | 99.46% | 100% | 99.73% | 0.6085% | 98.32% | 96% | 97.07% | 4.996% | 100% | 100% | 100% | 0% | none
DOFDA | 33 | SMV | 4 | 1 | 1 | 8 | 32 | 1 | 3 | 256 | 5 | 0.01 | 98.89% | 100% | 99.44% | 0.7672% | 100% | 100% | 100% | 0% | 100% | 100% | 100% | 0% | none
DOFDA | 33 | SMV | 4 | 1 | 1 | 8 | 64 | 1 | 2 | 256 | 5 | 0.01 | 99.46% | 100% | 99.73% | 0.6085% | 98.89% | 96% | 97.36% | 5.143% | 100% | 100% | 100% | 0% | none
DOFDA | 33 | SMV | 4 | 1 | 1 | 8 | 64 | 1 | 3 | 256 | 5 | 0.01 | 98.89% | 96% | 97.36% | 5.143% | 99.43% | 96% | 97.6% | 4.603% | 100% | 100% | 100% | 0% | none
DOFDA | 33 | SMV | 3 | 5 | 1 | 4 | 8 | 1 | 2 | 64 | 5 | 0.01 | 99.26% | 94% | 96.36% | 7.112% | 98.52% | 93.5% | 95.93% | 2.944% | 99.76% | 100% | 99.88% | 0.1662% | none
DOFDA | 33 | SMV | 3 | 5 | 1 | 4 | 16 | 1 | 2 | 64 | 5 | 0.01 | 98.51% | 97.5% | 97.96% | 2.556% | 98.87% | 97.78% | 98.3% | 2.787% | 99.51% | 99.17% | 99.33% | 1.008% | none
DOFDA | 33 | SMV | 3 | 5 | 1 | 4 | 32 | 1 | 2 | 64 | 5 | 0.01 | 99.27% | 100% | 99.63% | 0.5049% | 99.25% | 100% | 99.62% | 0.5144% | 99.88% | 99.13% | 99.5% | 1.117% | none
DOFDA | 33 | SMV | 3 | 5 | 1 | 4 | 64 | 1 | 2 | 64 | 5 | 0.01 | 97.77% | 100% | 98.88% | 0.7923% | 98.87% | 100% | 99.43% | 0.8514% | 99.75% | 100% | 99.88% | 0.1693% | none
DOFDA | 33 | SMV | 3 | 5 | 1 | 8 | 8 | 1 | 2 | 64 | 5 | 0.01 | 98.89% | 100% | 99.44% | 0.8355% | 98.51% | 98% | 98.24% | 2.41% | 99.63% | 100% | 99.82% | 0.2762% | none
DOFDA | 33 | SMV | 3 | 5 | 1 | 8 | 16 | 1 | 2 | 64 | 5 | 0.01 | 98.51% | 100% | 99.25% | 0.7825% | 99.26% | 100% | 99.63% | 0.5095% | 99.27% | 100% | 99.63% | 0.256% | none
DOFDA | 33 | SMV | 3 | 5 | 1 | 8 | 32 | 1 | 2 | 64 | 5 | 0.01 | 99.26% | 100% | 99.63% | 0.836% | 99.25% | 100% | 99.62% | 0.5144% | 99.52% | 99.13% | 99.32% | 0.9245% | none
DOFDA | 33 | SMV | 3 | 5 | 1 | 8 | 64 | 1 | 2 | 64 | 5 | 0.01 | 99.26% | 100% | 99.63% | 0.5095% | 98.87% | 100% | 99.43% | 0.5192% | 100% | 100% | 100% | 0% | none
DOFDA | 33 | SMV | 3 | 3 | 1 | 4 | 8 | 1 | 2 | 64 | 5 | 0.01 | 98.88% | 100% | 99.44% | 0.5128% | 98.52% | 100% | 99.26% | 0.4163% | 99.51% | 99.13% | 99.32% | 1.022% | none
DOFDA | 33 | SMV | 3 | 3 | 1 | 4 | 8 | 1 | 3 | 64 | 5 | 0.01 | 98.88% | 97.78% | 98.31% | 2.788% | 99.26% | 95.5% | 97.32% | 3.272% | 99.76% | 100% | 99.88% | 0.1662% | none
DOFDA | 33 | SMV | 3 | 3 | 1 | 4 | 16 | 1 | 2 | 64 | 5 | 0.01 | 99.25% | 96% | 97.53% | 5.004% | 98.88% | 98% | 98.42% | 2.524% | 99.88% | 100% | 99.94% | 0.1366% | none
DOFDA | 33 | SMV | 3 | 3 | 1 | 4 | 16 | 1 | 3 | 64 | 5 | 0.01 | 98.88% | 95.5% | 97.13% | 3.101% | 98.89% | 96% | 97.35% | 4.908% | 99.88% | 100% | 99.94% | 0.1382% | none
DOFDA | 33 | SMV | 3 | 3 | 1 | 4 | 32 | 1 | 2 | 64 | 5 | 0.01 | 99.25% | 95.5% | 97.32% | 3.27% | 98.13% | 92% | 94.88% | 5.722% | 99.75% | 99.09% | 99.42% | 1.135% | none
DOFDA | 33 | SMV | 3 | 3 | 1 | 4 | 32 | 1 | 3 | 64 | 5 | 0.01 | 99.26% | 96% | 97.54% | 5.006% | 99.25% | 100% | 99.62% | 0.5144% | 99.75% | 99.05% | 99.39% | 1.02% | none
DOFDA | 33 | SMV | 3 | 3 | 1 | 4 | 64 | 1 | 2 | 64 | 5 | 0.01 | 98.88% | 98% | 98.42% | 2.524% | 98.5% | 97.5% | 97.95% | 2.466% | 99.63% | 98.39% | 99% | 1.114% | none
DOFDA | 33 | SMV | 3 | 3 | 1 | 4 | 64 | 1 | 3 | 64 | 5 | 0.01 | 98.88% | 98% | 98.42% | 2.524% | 98.88% | 98% | 98.42% | 2.524% | 99.88% | 100% | 99.94% | 0.1391% | none
DOFDA | 33 | SMV | 3 | 3 | 1 | 8 | 8 | 1 | 2 | 64 | 5 | 0.01 | 99.63% | 96% | 97.72% | 5.093% | 98.88% | 95.5% | 97.12% | 2.781% | 99.76% | 100% | 99.88% | 0.1662% | none
DOFDA | 33 | SMV | 3 | 3 | 1 | 8 | 8 | 1 | 3 | 64 | 5 | 0.01 | 98.88% | 100% | 99.44% | 0.5128% | 97.78% | 98% | 97.87% | 2.304% | 99.63% | 99.26% | 99.44% | 0.9145% | none
DOFDA | 33 | SMV | 3 | 3 | 1 | 8 | 16 | 1 | 2 | 64 | 5 | 0.01 | 100% | 96% | 97.89% | 4.721% | 99.25% | 100% | 99.62% | 0.5144% | 100% | 99.05% | 99.52% | 1.078% | none
DOFDA | 33 | SMV | 3 | 3 | 1 | 8 | 16 | 1 | 3 | 64 | 5 | 0.01 | 99.26% | 98% | 98.61% | 2.617% | 99.25% | 93.5% | 96.29% | 3.012% | 99.75% | 99.09% | 99.42% | 0.9716% | none
DOFDA | 33 | SMV | 3 | 3 | 1 | 8 | 32 | 1 | 2 | 64 | 5 | 0.01 | 98.88% | 100% | 99.44% | 0.5128% | 99.25% | 97.5% | 98.33% | 2.718% | 99.76% | 99.17% | 99.46% | 0.8866% | none
DOFDA | 33 | SMV | 3 | 3 | 1 | 8 | 32 | 1 | 3 | 64 | 5 | 0.01 | 99.25% | 98% | 98.6% | 2.137% | 99.26% | 97.5% | 98.33% | 2.799% | 99.38% | 99.17% | 99.27% | 0.9889% | none
DOFDA | 33 | SMV | 3 | 3 | 1 | 8 | 64 | 1 | 2 | 64 | 5 | 0.01 | 99.25% | 96% | 97.53% | 5.004% | 99.63% | 100% | 99.81% | 0.416% | 99.51% | 97.35% | 98.41% | 1.959% | none
DOFDA | 33 | SMV | 3 | 3 | 1 | 8 | 64 | 1 | 3 | 64 | 5 | 0.01 | 98.51% | 98% | 98.23% | 2.498% | 99.25% | 98% | 98.61% | 2.616% | 99.63% | 98.52% | 99.07% | 1.922% | none
DOFDA | 33 | SMV | 3 | 1 | 1 | 4 | 8 | 1 | 2 | 64 | 5 | 0.01 | 98.88% | 98% | 98.42% | 2.524% | 98.89% | 96% | 97.35% | 4.908% | 99.63% | 99.09% | 99.36% | 1.125% | none
DOFDA | 33 | SMV | 3 | 1 | 1 | 4 | 8 | 1 | 3 | 64 | 5 | 0.01 | 99.25% | 95.5% | 97.32% | 3.27% | 99.63% | 93.5% | 96.43% | 5.189% | 99.75% | 97.52% | 98.61% | 1.861% | none
DOFDA | 33 | SMV | 3 | 1 | 1 | 4 | 16 | 1 | 2 | 64 | 5 | 0.01 | 98.88% | 95.5% | 97.13% | 3.101% | 100% | 96% | 97.89% | 4.721% | 99.75% | 96.83% | 98.27% | 1.741% | none
DOFDA | 33 | SMV | 3 | 1 | 1 | 4 | 16 | 1 | 3 | 64 | 5 | 0.01 | 99.25% | 93.5% | 96.24% | 5.042% | 98.88% | 94% | 96.33% | 4.986% | 99.88% | 99.2% | 99.53% | 0.8792% | none
DOFDA | 33 | SMV | 3 | 1 | 1 | 4 | 32 | 1 | 2 | 64 | 5 | 0.01 | 98.88% | 96% | 97.35% | 4.906% | 98.51% | 96% | 97.22% | 2.976% | 99.88% | 99.05% | 99.46% | 1.052% | none
DOFDA | 33 | SMV | 3 | 1 | 1 | 4 | 32 | 1 | 3 | 64 | 5 | 0.01 | 98.88% | 97.5% | 98.14% | 2.688% | 98.5% | 94% | 96.14% | 4.827% | 99.76% | 100% | 99.88% | 0.1657% | none
DOFDA | 33 | SMV | 3 | 1 | 1 | 4 | 64 | 1 | 2 | 64 | 5 | 0.01 | 99.25% | 98% | 98.61% | 2.616% | 99.25% | 100% | 99.62% | 0.5192% | 99.64% | 99.13% | 99.38% | 0.9163% | none
DOFDA | 33 | SMV | 3 | 1 | 1 | 4 | 64 | 1 | 3 | 64 | 5 | 0.01 | 98.88% | 93.5% | 96.05% | 4.883% | 98.5% | 96% | 97.16% | 4.795% | 99.88% | 99.13% | 99.5% | 0.9578% | none
DOFDA | 33 | SMV | 3 | 1 | 1 | 8 | 8 | 1 | 2 | 64 | 5 | 0.01 | 99.63% | 98% | 98.8% | 2.69% | 98.87% | 95.5% | 97.11% | 2.696% | 100% | 99.17% | 99.58% | 0.9416% | none
DOFDA | 33 | SMV | 3 | 1 | 1 | 8 | 8 | 1 | 3 | 64 | 5 | 0.01 | 99.26% | 98% | 98.62% | 3.088% | 99.63% | 100% | 99.81% | 0.416% | 99.88% | 95.24% | 97.51% | 2.684% | none
DOFDA | 33 | SMV | 3 | 1 | 1 | 8 | 16 | 1 | 2 | 64 | 5 | 0.01 | 99.63% | 98% | 98.8% | 2.69% | 100% | 100% | 100% | 0% | 99.76% | 96.85% | 98.29% | 0.9844% | none
DOFDA | 33 | SMV | 3 | 1 | 1 | 8 | 16 | 1 | 3 | 64 | 5 | 0.01 | 99.26% | 96% | 97.54% | 5.006% | 98.88% | 95.5% | 97.13% | 3.101% | 99.63% | 98.21% | 98.91% | 1.233% | none
DOFDA | 33 | SMV | 3 | 1 | 1 | 8 | 32 | 1 | 2 | 64 | 5 | 0.01 | 99.25% | 98% | 98.61% | 2.616% | 99.26% | 100% | 99.63% | 0.5098% | 99.63% | 98.39% | 99% | 0.9541% | none
DOFDA | 33 | SMV | 3 | 1 | 1 | 8 | 32 | 1 | 3 | 64 | 5 | 0.01 | 99.26% | 96% | 97.54% | 5.006% | 99.25% | 98% | 98.61% | 2.616% | 99.63% | 98.22% | 98.92% | 1.358% | none
DOFDA | 33 | SMV | 3 | 1 | 1 | 8 | 64 | 1 | 2 | 64 | 5 | 0.01 | 99.25% | 93.5% | 96.24% | 5.042% | 98.88% | 96% | 97.4% | 3.145% | 100% | 98.18% | 99.08% | 1.264% | none
DOFDA | 33 | SMV | 3 | 1 | 1 | 8 | 64 | 1 | 3 | 64 | 5 | 0.01 | 99.25% | 98% | 98.61% | 2.616% | 100% | 95% | 97.42% | 3.538% | 99.39% | 93.3% | 96.28% | 2.022% | none
DOFDA | 33 | SMV | 3 | 5 | 1 | 4 | 8 | 1 | 2 | 256 | 5 | 0.01 | 98.9% | 98% | 98.42% | 2.126% | 98.51% | 100% | 99.25% | 0.7825% | 100% | 100% | 100% | 0% | none
DOFDA | 33 | SMV | 3 | 5 | 1 | 4 | 16 | 1 | 2 | 256 | 5 | 0.01 | 98.51% | 100% | 99.25% | 0.7825% | 98.5% | 100% | 99.25% | 0.7836% | 100% | 100% | 100% | 0% | none
DOFDA | 33 | SMV | 3 | 5 | 1 | 4 | 32 | 1 | 2 | 256 | 5 | 0.01 | 99.25% | 100% | 99.62% | 0.5144% | 100% | 100% | 100% | 0% | 100% | 100% | 100% | 0% | none
DOFDA | 33 | SMV | 3 | 5 | 1 | 4 | 64 | 1 | 2 | 256 | 5 | 0.01 | 98.88% | 98% | 98.42% | 2.524% | 98.88% | 98% | 98.42% | 2.524% | 100% | 100% | 100% | 0% | none
DOFDA | 33 | SMV | 3 | 5 | 1 | 8 | 8 | 1 | 2 | 256 | 5 | 0.01 | 98.88% | 100% | 99.44% | 0.5128% | 99.63% | 100% | 99.81% | 0.416% | 100% | 100% | 100% | 0% | none
DOFDA | 33 | SMV | 3 | 5 | 1 | 8 | 16 | 1 | 2 | 256 | 5 | 0.01 | 99.26% | 98% | 98.61% | 2.617% | 98.89% | 96% | 97.41% | 3.147% | 100% | 100% | 100% | 0% | none
DOFDA | 33 | SMV | 3 | 5 | 1 | 8 | 32 | 1 | 2 | 256 | 5 | 0.01 | 98.9% | 100% | 99.45% | 0.5065% | 99.63% | 100% | 99.81% | 0.416% | 100% | 100% | 100% | 0% | none
DOFDA | 33 | SMV | 3 | 5 | 1 | 8 | 64 | 1 | 2 | 256 | 5 | 0.01 | 99.63% | 100% | 99.81% | 0.416% | 99.63% | 100% | 99.81% | 0.416% | 100% | 100% | 100% | 0% | none
DOFDA | 33 | SMV | 3 | 3 | 1 | 4 | 8 | 1 | 2 | 256 | 5 | 0.01 | 98.88% | 95.5% | 97.13% | 3.101% | 100% | 100% | 100% | 0% | 99.51% | 99.23% | 99.37% | 0.9336% | none
DOFDA | 33 | SMV | 3 | 3 | 1 | 4 | 8 | 1 | 3 | 256 | 5 | 0.01 | 99.62% | 93.5% | 96.41% | 4.731% | 98.89% | 97.5% | 98.15% | 2.689% | 99.75% | 99.13% | 99.44% | 1.089% | none
DOFDA | 33 | SMV | 3 | 3 | 1 | 4 | 16 | 1 | 2 | 256 | 5 | 0.01 | 98.88% | 98% | 98.42% | 2.524% | 98.87% | 95.5% | 97.13% | 3.098% | 99.88% | 100% | 99.94% | 0.1391% | none
DOFDA | 33 | SMV | 3 | 3 | 1 | 4 | 16 | 1 | 3 | 256 | 5 | 0.01 | 99.25% | 98% | 98.61% | 2.616% | 98.87% | 93.5% | 96.05% | 4.88% | 100% | 100% | 100% | 0% | none
DOFDA | 33 | SMV | 3 | 3 | 1 | 4 | 32 | 1 | 2 | 256 | 5 | 0.01 | 98.88% | 95.5% | 97.13% | 3.101% | 98.88% | 100% | 99.44% | 0.5128% | 100% | 100% | 100% | 0% | none
DOFDA | 33 | SMV | 3 | 3 | 1 | 4 | 32 | 1 | 3 | 256 | 5 | 0.01 | 99.25% | 95.5% | 97.32% | 3.27% | 99.25% | 94% | 96.5% | 4.667% | 100% | 100% | 100% | 0% | none
DOFDA | 33 | SMV | 3 | 3 | 1 | 4 | 64 | 1 | 2 | 256 | 5 | 0.01 | 98.88% | 98% | 98.42% | 2.524% | 99.26% | 94% | 96.52% | 5.131% | 100% | 100% | 100% | 0% | none
DOFDA | 33 | SMV | 3 | 3 | 1 | 4 | 64 | 1 | 3 | 256 | 5 | 0.01 | 98.88% | 93.5% | 96.05% | 4.883% | 99.26% | 96% | 97.58% | 2.924% | 100% | 100% | 100% | 0% | none
DOFDA | 33 | SMV | 3 | 3 | 1 | 8 | 8 | 1 | 2 | 256 | 5 | 0.01 | 98.88% | 98% | 98.42% | 2.524% | 98.88% | 98% | 98.42% | 2.524% | 99.38% | 99.26% | 99.32% | 1.186% | none
DOFDA | 33 | SMV | 3 | 3 | 1 | 8 | 8 | 1 | 3 | 256 | 5 | 0.01 | 99.26% | 96% | 97.54% | 5.006% | 99.25% | 95% | 97.04% | 3.218% | 99.51% | 97.46% | 98.47% | 2.131% | none
DOFDA | 33 | SMV | 3 | 3 | 1 | 8 | 16 | 1 | 2 | 256 | 5 | 0.01 | 98.88% | 97.5% | 98.14% | 2.688% | 99.26% | 93.5% | 96.22% | 4.619% | 99.88% | 100% | 99.94% | 0.1374% | none
DOFDA | 33 | SMV | 3 | 3 | 1 | 8 | 16 | 1 | 3 | 256 | 5 | 0.01 | 99.26% | 100% | 99.63% | 0.5095% | 99.25% | 96% | 97.53% | 5.004% | 99.88% | 100% | 99.94% | 0.1366% | none
DOFDA | 33 | SMV | 3 | 3 | 1 | 8 | 32 | 1 | 2 | 256 | 5 | 0.01 | 98.88% | 100% | 99.44% | 0.5128% | 99.26% | 98% | 98.61% | 2.617% | 100% | 100% | 100% | 0% | none
DOFDA | 33 | SMV | 3 | 3 | 1 | 8 | 32 | 1 | 3 | 256 | 5 | 0.01 | 98.51% | 100% | 99.25% | 0.7825% | 98.51% | 98% | 98.24% | 2.41% | 100% | 100% | 100% | 0% | none
DOFDA | 33 | SMV | 3 | 3 | 1 | 8 | 64 | 1 | 2 | 256 | 5 | 0.01 | 99.25% | 96% | 97.51% | 4.536% | 99.63% | 97.5% | 98.52% | 2.813% | 100% | 100% | 100% | 0% | none
DOFDA | 33 | SMV | 3 | 3 | 1 | 8 | 64 | 1 | 3 | 256 | 5 | 0.01 | 98.88% | 97.5% | 98.15% | 2.606% | 98.51% | 98% | 98.24% | 2.41% | 100% | 100% | 100% | 0% | none
DOFDA | 33 | SMV | 3 | 1 | 1 | 4 | 8 | 1 | 2 | 256 | 5 | 0.01 | 99.25% | 93.5% | 96.24% | 5.042% | 99.62% | 95.28% | 97.39% | 3.58% | 99.75% | 98.37% | 99.05% | 1.295% | none
DOFDA | 33 | SMV | 3 | 1 | 1 | 4 | 8 | 1 | 3 | 256 | 5 | 0.01 | 99.63% | 96% | 97.72% | 5.093% | 100% | 95% | 97.42% | 3.538% | 99.75% | 97.56% | 98.64% | 1.241% | none
DOFDA | 33 | SMV | 3 | 1 | 1 | 4 | 16 | 1 | 2 | 256 | 5 | 0.01 | 99.25% | 95.5% | 97.32% | 3.27% | 98.13% | 94% | 95.95% | 4.656% | 100% | 100% | 100% | 0% | none
DOFDA | 33 | SMV | 3 | 1 | 1 | 4 | 16 | 1 | 3 | 256 | 5 | 0.01 | 98.88% | 93.5% | 96.05% | 4.883% | 98.87% | 94% | 96.31% | 4.506% | 100% | 100% | 100% | 0% | none
DOFDA | 33 | SMV | 3 | 1 | 1 | 4 | 32 | 1 | 2 | 256 | 5 | 0.01 | 98.88% | 96% | 97.35% | 4.906% | 99.25% | 97.5% | 98.33% | 2.718% | 100% | 100% | 100% | 0% | none
DOFDA | 33 | SMV | 3 | 1 | 1 | 4 | 32 | 1 | 3 | 256 | 5 | 0.01 | 99.25% | 95.5% | 97.32% | 3.27% | 99.63% | 93.5% | 96.43% | 5.189% | 100% | 99.17% | 99.58% | 0.9416% | none
DOFDA | 33 | SMV | 3 | 1 | 1 | 4 | 64 | 1 | 2 | 256 | 5 | 0.01 | 98.88% | 98% | 98.42% | 2.524% | 98.88% | 96% | 97.35% | 4.906% | 100% | 100% | 100% | 0% | none
DOFDA | 33 | SMV | 3 | 1 | 1 | 4 | 64 | 1 | 3 | 256 | 5 | 0.01 | 98.88% | 98% | 98.42% | 2.524% | 98.13% | 98% | 98.05% | 2.802% | 100% | 100% | 100% | 0% | none
DOFDA | 33 | SMV | 3 | 1 | 1 | 8 | 8 | 1 | 2 | 256 | 5 | 0.01 | 99.63% | 96% | 97.72% | 5.093% | 99.25% | 97.5% | 98.33% | 2.719% | 99.88% | 100% | 99.94% | 0.1357% | none
DOFDA | 33 | SMV | 3 | 1 | 1 | 8 | 8 | 1 | 3 | 256 | 5 | 0.01 | 99.63% | 95.5% | 97.51% | 3.419% | 99.63% | 96% | 97.72% | 5.093% | 100% | 99.13% | 99.56% | 0.983% | none
DOFDA | 33 | SMV | 3 | 1 | 1 | 8 | 16 | 1 | 2 | 256 | 5 | 0.01 | 99.63% | 98% | 98.8% | 2.69% | 99.63% | 100% | 99.81% | 0.416% | 100% | 100% | 100% | 0% | none
DOFDA | 33 | SMV | 3 | 1 | 1 | 8 | 16 | 1 | 3 | 256 | 5 | 0.01 | 99.25% | 98% | 98.61% | 2.616% | 99.25% | 98% | 98.61% | 2.616% | 100% | 100% | 100% | 0% | none
DOFDA | 33 | SMV | 3 | 1 | 1 | 8 | 32 | 1 | 2 | 256 | 5 | 0.01 | 99.25% | 95.5% | 97.32% | 3.27% | 98.88% | 96% | 97.35% | 4.906% | 100% | 100% | 100% | 0% | none
DOFDA | 33 | SMV | 3 | 1 | 1 | 8 | 32 | 1 | 3 | 256 | 5 | 0.01 | 99.63% | 95.5% | 97.51% | 3.419% | 99.26% | 98% | 98.61% | 2.617% | 100% | 100% | 100% | 0% | none
DOFDA | 33 | SMV | 3 | 1 | 1 | 8 | 64 | 1 | 2 | 256 | 5 | 0.01 | 98.88% | 98% | 98.42% | 2.524% | 98.88% | 98% | 98.42% | 2.524% | 100% | 100% | 100% | 0% | none
DOFDA | 33 | SMV | 3 | 1 | 1 | 8 | 64 | 1 | 3 | 256 | 5 | 0.01 | 99.25% | 98% | 98.61% | 2.616% | 98.89% | 94% | 96.39% | 3.294% | 100% | 100% | 100% | 0% | none
DOFDA | 33 | SMV | 2 | 5 | 1 | 4 | 8 | 1 | 2 | 64 | 5 | 0.01 | 98.36% | 100% | 99.18% | 0.5944% | 98.7% | 98.33% | 98.51% | 2.015% | 99.78% | 98.86% | 99.32% | 0.8252% | none
DOFDA | 33 | SMV | 2 | 5 | 1 | 4 | 16 | 1 | 2 | 64 | 5 | 0.01 | 98.69% | 100% | 99.34% | 0.3668% | 98.35% | 100% | 99.17% | 0.5945% | 99.67% | 100% | 99.84% | 0.1499% | none
DOFDA | 33 | SMV | 2 | 5 | 1 | 4 | 32 | 1 | 2 | 64 | 5 | 0.01 | 98.68% | 100% | 99.34% | 0.3698% | 99.02% | 100% | 99.51% | 0.451% | 99.78% | 99.43% | 99.6% | 0.5983% | none
DOFDA | 33 | SMV | 2 | 5 | 1 | 4 | 64 | 1 | 2 | 64 | 5 | 0.01 | 98.68% | 100% | 99.34% | 0.7004% | 98.34% | 96.67% | 97.45% | 4.306% | 99.78% | 100% | 99.89% | 0.1495% | none
DOFDA | 33 | SMV | 2 | 5 | 1 | 8 | 8 | 1 | 2 | 64 | 5 | 0.01 | 98.03% | 100% | 99.01% | 0.684% | 98.67% | 100% | 99.33% | 0.3742% | 99.67% | 100% | 99.84% | 0.2427% | none
DOFDA | 33 | SMV | 2 | 5 | 1 | 8 | 16 | 1 | 2 | 64 | 5 | 0.01 | 99.02% | 100% | 99.51% | 0.451% | 99.34% | 100% | 99.67% | 0.451% | 99.78% | 99.44% | 99.61% | 0.7266% | none
DOFDA | 33 | SMV | 2 | 5 | 1 | 8 | 32 | 1 | 2 | 64 | 5 | 0.01 | 99.34% | 100% | 99.67% | 0.451% | 99.34% | 100% | 99.67% | 0.4546% | 100% | 100% | 100% | 0% | none
DOFDA | 33 | SMV | 2 | 5 | 1 | 8 | 64 | 1 | 2 | 64 | 5 | 0.01 | 99.02% | 100% | 99.51% | 0.451% | 98.38% | 100% | 99.18% | 0.01212% | 100% | 100% | 100% | 0% | none
DOFDA | 33 | SMV | 2 | 3 | 1 | 4 | 8 | 1 | 2 | 64 | 5 | 0.01 | 98.69% | 98.33% | 98.5% | 2.462% | 98.68% | 98.33% | 98.5% | 2.46% | 99.35% | 100% | 99.67% | 0.2295% | none
DOFDA | 33 | SMV | 2 | 3 | 1 | 4 | 8 | 1 | 3 | 64 | 5 | 0.01 | 99.34% | 100% | 99.67% | 0.451% | 99.34% | 98.33% | 98.82% | 1.768% | 99.78% | 100% | 99.89% | 0.2424% | none
DOFDA | 33 | SMV | 2 | 3 | 1 | 4 | 16 | 1 | 2 | 64 | 5 | 0.01 | 98.36% | 98.33% | 98.33% | 2.434% | 98.69% | 98.33% | 98.5% | 2.013% | 99.78% | 100% | 99.89% | 0.1503% | none
DOFDA | 33 | SMV | 2 | 3 | 1 | 4 | 16 | 1 | 3 | 64 | 5 | 0.01 | 99.01% | 100% | 99.5% | 0.7484% | 99.01% | 100% | 99.5% | 0.7404% | 99.89% | 100% | 99.95% | 0.1217% | none
DOFDA | 33 | SMV | 2 | 3 | 1 | 4 | 32 | 1 | 2 | 64 | 5 | 0.01 | 98.36% | 98.33% | 98.33% | 2.434% | 99.02% | 96.67% | 97.82% | 2.695% | 99.89% | 100% | 99.95% | 0.1217% | none
DOFDA | 33 | SMV | 2 | 3 | 1 | 4 | 32 | 1 | 3 | 64 | 5 | 0.01 | 98.68% | 100% | 99.34% | 0.7004% | 99.35% | 98.33% | 98.83% | 2.194% | 99.89% | 100% | 99.95% | 0.1224% | none
DOFDA | 33 | SMV | 2 | 3 | 1 | 4 | 64 | 1 | 2 | 64 | 5 | 0.01 | 98.68% | 98.33% | 98.49% | 2.096% | 98.68% | 94.85% | 96.69% | 4.265% | 99.67% | 98.86% | 99.26% | 0.7806% | none
DOFDA | 33 | SMV | 2 | 3 | 1 | 4 | 64 | 1 | 3 | 64 | 5 | 0.01 | 99.34% | 100% | 99.67% | 0.451% | 99.68% | 100% | 99.84% | 0.3621% | 100% | 100% | 100% | 0% | none
DOFDA | 33 | SMV | 2 | 3 | 1 | 8 | 8 | 1 | 2 | 64 | 5 | 0.01 | 99.67% | 98.33% | 98.98% | 1.846% | 99.34% | 98.33% | 98.82% | 1.768% | 99.78% | 100% | 99.89% | 0.1499% | none
DOFDA | 33 | SMV | 2 | 3 | 1 | 8 | 8 | 1 | 3 | 64 | 5 | 0.01 | 99.01% | 98.18% | 98.57% | 1.929% | 98.7% | 100% | 99.35% | 0.6807% | 99.89% | 100% | 99.94% | 0.123% | none
DOFDA | 33 | SMV | 2 | 3 | 1 | 8 | 16 | 1 | 2 | 64 | 5 | 0.01 | 99.01% | 100% | 99.5% | 0.4535% | 98.36% | 98.33% | 98.33% | 1.977% | 99.89% | 100% | 99.95% | 0.1224% | none
DOFDA | 33 | SMV | 2 | 3 | 1 | 8 | 16 | 1 | 3 | 64 | 5 | 0.01 | 99.34% | 100% | 99.67% | 0.451% | 99.03% | 100% | 99.51% | 0.446% | 99.89% | 100% | 99.95% | 0.1224% | none
DOFDA | 33 | SMV | 2 | 3 | 1 | 8 | 32 | 1 | 2 | 64 | 5 | 0.01 | 99.34% | 100% | 99.67% | 0.451% | 99.02% | 100% | 99.51% | 0.451% | 99.67% | 100% | 99.84% | 0.1502% | none
DOFDA | 33 | SMV | 2 | 3 | 1 | 8 | 32 | 1 | 3 | 64 | 5 | 0.01 | 99.01% | 100% | 99.5% | 0.7484% | 98.69% | 100% | 99.34% | 0.6824% | 99.89% | 100% | 99.95% | 0.1224% | none
DOFDA | 33 | SMV | 2 | 3 | 1 | 8 | 64 | 1 | 2 | 64 | 5 | 0.01 | 98.36% | 100% | 99.17% | 0.5845% | 97.02% | 98.33% | 97.65% | 2.322% | 99.57% | 100% | 99.78% | 0.3539% | none
DOFDA | 33 | SMV | 2 | 3 | 1 | 8 | 64 | 1 | 3 | 64 | 5 | 0.01 | 99.68% | 100% | 99.84% | 0.3621% | 99.35% | 100% | 99.67% | 0.4472% | 100% | 100% | 100% | 0% | none
DOFDA | 33 | SMV | 2 | 1 | 1 | 4 | 8 | 1 | 2 | 64 | 5 | 0.01 | 98.69% | 98.33% | 98.5% | 2.462% | 98.67% | 100% | 99.33% | 0.7027% | 99.56% | 99.41% | 99.49% | 0.7003% | none
DOFDA | 33 | SMV | 2 | 1 | 1 | 4 | 8 | 1 | 3 | 64 | 5 | 0.01 | 98.69% | 96.67% | 97.63% | 4.407% | 98.37% | 98.33% | 98.34% | 2.364% | 99.23% | 99.44% | 99.34% | 0.5803% | none
DOFDA | 33 | SMV | 2 | 1 | 1 | 4 | 16 | 1 | 2 | 64 | 5 | 0.01 | 99.35% | 98.33% | 98.83% | 2.194% | 99.68% | 100% | 99.84% | 0.3621% | 99.89% | 100% | 99.95% | 0.1224% | none
DOFDA | 33 | SMV | 2 | 1 | 1 | 4 | 16 | 1 | 3 | 64 | 5 | 0.01 | 99.35% | 100% | 99.67% | 0.4472% | 99.03% | 98.33% | 98.67% | 2.114% | 99.78% | 100% | 99.89% | 0.1499% | none
DOFDA | 33 | SMV | 2 | 1 | 1 | 4 | 32 | 1 | 2 | 64 | 5 | 0.01 | 99.02% | 96.52% | 97.73% | 2.383% | 99.34% | 93.33% | 96.14% | 5.576% | 100% | 100% | 100% | 0% | none
DOFDA | 33 | SMV | 2 | 1 | 1 | 4 | 32 | 1 | 3 | 64 | 5 | 0.01 | 99.34% | 93.18% | 96.06% | 5.588% | 99.35% | 93.33% | 96.15% | 5.733% | 99.89% | 99.44% | 99.67% | 0.7475% | none
DOFDA | 33 | SMV | 2 | 1 | 1 | 4 | 64 | 1 | 2 | 64 | 5 | 0.01 | 99.34% | 95% | 96.99% | 5.822% | 99.68% | 96.67% | 98.14% | 2.209% | 100% | 99.43% | 99.71% | 0.6435% | none
DOFDA | 33 | SMV | 2 | 1 | 1 | 4 | 64 | 1 | 3 | 64 | 5 | 0.01 | 99.02% | 98.33% | 98.66% | 2.113% | 99.02% | 98.33% | 98.66% | 2.113% | 100% | 100% | 100% | 0% | none
DOFDA | 33 | SMV | 2 | 1 | 1 | 8 | 8 | 1 | 2 | 64 | 5 | 0.01 | 98.68% | 98.33% | 98.49% | 2.096% | 99.34% | 100% | 99.67% | 0.451% | 99.67% | 100% | 99.84% | 0.2427% | none
DOFDA | 33 | SMV | 2 | 1 | 1 | 8 | 8 | 1 | 3 | 64 | 5 | 0.01 | 99.02% | 98.33% | 98.66% | 2.113% | 99.02% | 95% | 96.95% | 4.564% | 99.45% | 100% | 99.73% | 0.1948% | none
DOFDA | 33 | SMV | 2 | 1 | 1 | 8 | 16 | 1 | 2 | 64 | 5 | 0.01 | 99.02% | 98.33% | 98.66% | 2.113% | 99.34% | 100% | 99.67% | 0.451% | 99.46% | 100% | 99.73% | 0.3324% | none
DOFDA | 33 | SMV | 2 | 1 | 1 | 8 | 16 | 1 | 3 | 64 | 5 | 0.01 | 99.35% | 98.33% | 98.83% | 2.194% | 99.67% | 98.33% | 98.99% | 2.256% | 99.89% | 100% | 99.95% | 0.1217% | none
DOFDA | 33 | SMV | 2 | 1 | 1 | 8 | 32 | 1 | 2 | 64 | 5 | 0.01 | 99.35% | 98.33% | 98.83% | 2.194% | 99.01% | 96.67% | 97.81% | 2.633% | 99.78% | 100% | 99.89% | 0.2451% | none
DOFDA | 33 | SMV | 2 | 1 | 1 | 8 | 32 | 1 | 3 | 64 | 5 | 0.01 | 99.34% | 98.33% | 98.82% | 1.768% | 100% | 100% | 100% | 0% | 99.89% | 100% | 99.95% | 0.1217% | none
DOFDA | 33 | SMV | 2 | 1 | 1 | 8 | 64 | 1 | 2 | 64 | 5 | 0.01 | 99.35% | 98.33% | 98.83% | 2.194% | 99.35% | 98.33% | 98.83% | 2.194% | 100% | 100% | 100% | 0% | none
DOFDA | 33 | SMV | 2 | 1 | 1 | 8 | 64 | 1 | 3 | 64 | 5 | 0.01 | 99.68% | 95% | 97.16% | 5.911% | 99.01% | 98.18% | 98.57% | 1.932% | 99.89% | 100% | 99.95% | 0.1224% | none
DOFDA | 33 | SMV | 2 | 5 | 1 | 4 | 8 | 1 | 2 | 256 | 5 | 0.01 | 98.02% | 96.67% | 97.27% | 3.831% | 97.36% | 94.85% | 96.02% | 3.906% | 99.24% | 100% | 99.62% | 0.3137% | none
DOFDA | 33 | SMV | 2 | 5 | 1 | 4 | 16 | 1 | 2 | 256 | 5 | 0.01 | 99.01% | 98.33% | 98.65% | 1.665% | 99.02% | 96.52% | 97.73% | 2.453% | 99.45% | 100% | 99.73% | 0.1927% | none
DOFDA | 33 | SMV | 2 | 5 | 1 | 4 | 32 | 1 | 2 | 256 | 5 | 0.01 | 98.69% | 100% | 99.34% | 0.6912% | 99.03% | 100% | 99.51% | 0.4435% | 100% | 100% | 100% | 0% | none
DOFDA | 33 | SMV | 2 | 5 | 1 | 4 | 64 | 1 | 2 | 256 | 5 | 0.01 | 99.34% | 100% | 99.67% | 0.451% | 98.7% | 100% | 99.35% | 0.6896% | 100% | 100% | 100% | 0% | none
DOFDA | 33 | SMV | 2 | 5 | 1 | 8 | 8 | 1 | 2 | 256 | 5 | 0.01 | 99.01% | 100% | 99.5% | 0.4535% | 97.72% | 96.67% | 97.12% | 3.704% | 99.67% | 100% | 99.84% | 0.1493% | none
DOFDA | 33 | SMV | 2 | 5 | 1 | 8 | 16 | 1 | 2 | 256 | 5 | 0.01 | 99.35% | 100% | 99.67% | 0.4472% | 99.35% | 100% | 99.67% | 0.4472% | 100% | 100% | 100% | 0% | none
DOFDA | 33 | SMV | 2 | 5 | 1 | 8 | 32 | 1 | 2 | 256 | 5 | 0.01 | 99.34% | 98.33% | 98.82% | 1.768% | 99.34% | 100% | 99.67% | 0.4546% | 100% | 100% | 100% | 0% | none
DOFDA | 33 | SMV | 2 | 5 | 1 | 8 | 64 | 1 | 2 | 256 | 5 | 0.01 | 99.02% | 100% | 99.51% | 0.451% | 99.03% | 100% | 99.51% | 0.446% | 100% | 100% | 100% | 0% | none
DOFDA | 33 | SMV | 2 | 3 | 1 | 4 | 8 | 1 | 2 | 256 | 5 | 0.01 | 98.36% | 96.52% | 97.4% | 2.526% | 99.01% | 91.36% | 95.07% | 3.061% | 98.91% | 98.29% | 98.59% | 1.47% | none
DOFDA | 33 | SMV | 2 | 3 | 1 | 4 | 8 | 1 | 3 | 256 | 5 | 0.01 | 98.02% | 96.52% | 97.23% | 1.933% | 98.68% | 96.52% | 97.56% | 2.285% | 98.8% | 97.71% | 98.25% | 1.915% | none
DOFDA | 33 | SMV | 2 | 3 | 1 | 4 | 16 | 1 | 2 | 256 | 5 | 0.01 | 99.34% | 96.52% | 97.89% | 2.171% | 98.02% | 93.18% | 95.51% | 3.689% | 99.45% | 100% | 99.73% | 1.9434e-05 | none
DOFDA | 33 | SMV | 2 | 3 | 1 | 4 | 16 | 1 | 3 | 256 | 5 | 0.01 | 99.35% | 100% | 99.67% | 0.4472% | 98.33% | 100% | 99.16% | 0.5943% | 99.24% | 100% | 99.62% | 0.2466% | none
DOFDA | 33 | SMV | 2 | 3 | 1 | 4 | 32 | 1 | 2 | 256 | 5 | 0.01 | 98.69% | 98.33% | 98.5% | 2.462% | 99% | 100% | 99.5% | 0.7513% | 99.56% | 100% | 99.78% | 0.2291% | none
DOFDA | 33 | SMV | 2 | 3 | 1 | 4 | 32 | 1 | 3 | 256 | 5 | 0.01 | 99.02% | 100% | 99.51% | 0.451% | 99.34% | 100% | 99.67% | 0.451% | 99.46% | 100% | 99.73% | 0.1937% | none
DOFDA | 33 | SMV | 2 | 3 | 1 | 4 | 64 | 1 | 2 | 256 | 5 | 0.01 | 99.02% | 100% | 99.51% | 0.451% | 99.02% | 96.67% | 97.79% | 4.495% | 99.89% | 100% | 99.94% | 0.123% | none
DOFDA | 33 | SMV | 2 | 3 | 1 | 4 | 64 | 1 | 3 | 256 | 5 | 0.01 | 98.36% | 96.52% | 97.4% | 2.526% | 98.68% | 96.67% | 97.61% | 4.015% | 99.56% | 100% | 99.78% | 0.2302% | none
DOFDA | 33 | SMV | 2 | 3 | 1 | 8 | 8 | 1 | 2 | 256 | 5 | 0.01 | 98.68% | 100% | 99.34% | 0.7004% | 98.37% | 100% | 99.18% | 0.5751% | 99.24% | 100% | 99.62% | 0.417% | none
DOFDA | 33 | SMV | 2 | 3 | 1 | 8 | 8 | 1 | 3 | 256 | 5 | 0.01 | 98.68% | 100% | 99.34% | 0.7004% | 99.68% | 98.18% | 98.91% | 2.021% | 99.45% | 99.43% | 99.44% | 0.8249% | none
DOFDA | 33 | SMV | 2 | 3 | 1 | 8 | 16 | 1 | 2 | 256 | 5 | 0.01 | 98.36% | 94.85% | 96.53% | 4.121% | 98.02% | 96.67% | 97.28% | 3.831% | 99.34% | 100% | 99.67% | 0.2294% | none
DOFDA | 33 | SMV | 2 | 3 | 1 | 8 | 16 | 1 | 3 | 256 | 5 | 0.01 | 98.35% | 100% | 99.17% | 0.5944% | 99.02% | 100% | 99.51% | 0.4486% | 99.67% | 100% | 99.84% | 0.3681% | none
DOFDA | 33 | SMV | 2 | 3 | 1 | 8 | 32 | 1 | 2 | 256 | 5 | 0.01 | 98.36% | 98.33% | 98.33% | 2.434% | 98.35% | 98.18% | 98.24% | 1.661% | 99.56% | 99.44% | 99.5% | 0.8202% | none
DOFDA | 33 | SMV | 2 | 3 | 1 | 8 | 32 | 1 | 3 | 256 | 5 | 0.01 | 98.68% | 100% | 99.34% | 0.7004% | 98.67% | 100% | 99.33% | 0.3728% | 99.78% | 100% | 99.89% | 0.2424% | none
DOFDA | 33 | SMV | 2 | 3 | 1 | 8 | 64 | 1 | 2 | 256 | 5 | 0.01 | 98.69% | 100% | 99.34% | 0.6912% | 99.03% | 100% | 99.51% | 0.446% | 100% | 100% | 100% | 0% | none
DOFDA | 33 | SMV | 2 | 3 | 1 | 8 | 64 | 1 | 3 | 256 | 5 | 0.01 | 98.68% | 98.33% | 98.49% | 2.096% | 98.03% | 98.33% | 98.17% | 2.244% | 99.89% | 100% | 99.95% | 0.1217% | none
DOFDA | 33 | SMV | 2 | 1 | 1 | 4 | 8 | 1 | 2 | 256 | 5 | 0.01 | 98.36% | 96.67% | 97.46% | 4.349% | 97.69% | 96.67% | 97.11% | 3.701% | 98.91% | 97.13% | 98.01% | 1.033% | none
DOFDA | 33 | SMV | 2 | 1 | 1 | 4 | 8 | 1 | 3 | 256 | 5 | 0.01 | 98.35% | 94.85% | 96.51% | 3.693% | 98.01% | 100% | 99% | 0.7053% | 98.8% | 95.39% | 97.08% | 0.7074% | none
DOFDA | 33 | SMV | 2 | 1 | 1 | 4 | 16 | 1 | 2 | 256 | 5 | 0.01 | 98.36% | 96.52% | 97.4% | 2.526% | 97.7% | 90% | 93.7% | 5.378% | 99.13% | 98.84% | 98.98% | 0.9021% | none
DOFDA | 33 | SMV | 2 | 1 | 1 | 4 | 16 | 1 | 3 | 256 | 5 | 0.01 | 98.36% | 94.85% | 96.53% | 4.163% | 98.01% | 100% | 99% | 0.7053% | 99.13% | 98.29% | 98.7% | 1.314% | none
DOFDA | 33 | SMV | 2 | 1 | 1 | 4 | 32 | 1 | 2 | 256 | 5 | 0.01 | 98.69% | 94.85% | 96.7% | 4.269% | 99.02% | 93.33% | 96.08% | 3.599% | 99.56% | 100% | 99.78% | 0.1222% | none
DOFDA | 33 | SMV | 2 | 1 | 1 | 4 | 32 | 1 | 3 | 256 | 5 | 0.01 | 99.34% | 96.67% | 97.93% | 3.735% | 100% | 94.85% | 97.33% | 3.932% | 99.45% | 99.43% | 99.44% | 0.6701% | none
DOFDA | 33 | SMV | 2 | 1 | 1 | 4 | 64 | 1 | 2 | 256 | 5 | 0.01 | 98.68% | 94.85% | 96.68% | 3.858% | 99.02% | 96.67% | 97.77% | 3.639% | 99.89% | 100% | 99.95% | 0.1224% | none
DOFDA | 33 | SMV | 2 | 1 | 1 | 4 | 64 | 1 | 3 | 256 | 5 | 0.01 | 99.34% | 93.18% | 96.06% | 5.588% | 99.67% | 94.85% | 97.16% | 3.805% | 99.56% | 100% | 99.78% | 0.1224% | none
DOFDA | 33 | SMV | 2 | 1 | 1 | 8 | 8 | 1 | 2 | 256 | 5 | 0.01 | 99.02% | 96.52% | 97.73% | 2.383% | 98.7% | 96.67% | 97.62% | 3.976% | 99.01% | 98.29% | 98.65% | 0.8843% | none
DOFDA | 33 | SMV | 2 | 1 | 1 | 8 | 8 | 1 | 3 | 256 | 5 | 0.01 | 97.7% | 93.03% | 95.23% | 5.057% | 98.36% | 96.67% | 97.46% | 4.309% | 98.91% | 97.14% | 98.02% | 1.12% | none
DOFDA | 33 | SMV | 2 | 1 | 1 | 8 | 16 | 1 | 2 | 256 | 5 | 0.01 | 98.36% | 98.33% | 98.33% | 2.434% | 98.7% | 100% | 99.35% | 0.3653% | 99.45% | 99.43% | 99.44% | 0.8019% | none
DOFDA | 33 | SMV | 2 | 1 | 1 | 8 | 16 | 1 | 3 | 256 | 5 | 0.01 | 98.37% | 98.33% | 98.34% | 2.432% | 98.68% | 98.33% | 98.5% | 2.46% | 99.35% | 99.43% | 99.39% | 0.6229% | none
DOFDA | 33 | SMV | 2 | 1 | 1 | 8 | 32 | 1 | 2 | 256 | 5 | 0.01 | 99.02% | 96.67% | 97.78% | 4.069% | 98.69% | 98.33% | 98.5% | 2.462% | 99.56% | 100% | 99.78% | 0.1224% | none
DOFDA | 33 | SMV | 2 | 1 | 1 | 8 | 32 | 1 | 3 | 256 | 5 | 0.01 | 98.69% | 96.67% | 97.63% | 4.407% | 99.35% | 96.67% | 97.93% | 3.737% | 99.34% | 98.86% | 99.1% | 0.9913% | none
DOFDA | 33 | SMV | 2 | 1 | 1 | 8 | 64 | 1 | 2 | 256 | 5 | 0.01 | 98.69% | 94.85% | 96.7% | 4.269% | 98.7% | 93.33% | 95.83% | 5.472% | 100% | 100% | 100% | 0% | none
DOFDA | 33 | SMV | 2 | 1 | 1 | 8 | 64 | 1 | 3 | 256 | 5 | 0.01 | 98.69% | 96.67% | 97.63% | 4.407% | 99.02% | 100% | 99.51% | 0.4486% | 99.67% | 100% | 99.84% | 0.1493% | none
KFall | 100 | SMV | 4 | 5 | 1 | 4 | 8 | 1 | 2 | 64 | 5 | 0.01 | 98.83% | 98.35% | 98.59% | 0.4797% | 99.08% | 98.8% | 98.94% | 0.231% | 99.94% | 99.96% | 99.95% | 0.04892% | none
KFall | 100 | SMV | 4 | 5 | 1 | 4 | 16 | 1 | 2 | 64 | 5 | 0.01 | 99.17% | 99% | 99.09% | 0.5174% | 99.08% | 98.78% | 98.93% | 0.4079% | 99.94% | 100% | 99.97% | 0.06467% | none
KFall | 100 | SMV | 4 | 5 | 1 | 4 | 32 | 1 | 2 | 64 | 5 | 0.01 | 99.44% | 98.76% | 99.1% | 0.3418% | 99.39% | 98.86% | 99.12% | 0.5035% | 100% | 100% | 100% | 0% | none
KFall | 100 | SMV | 4 | 5 | 1 | 4 | 64 | 1 | 2 | 64 | 5 | 0.01 | 99.61% | 99.07% | 99.34% | 0.3962% | 99.48% | 99.06% | 99.27% | 0.318% | 100% | 99.98% | 99.99% | 0.02155% | none
KFall | 100 | SMV | 4 | 5 | 1 | 8 | 8 | 1 | 2 | 64 | 5 | 0.01 | 99.39% | 98.69% | 99.04% | 0.5538% | 99.65% | 98.81% | 99.23% | 0.2971% | 100% | 99.98% | 99.99% | 0.02201% | none
KFall | 100 | SMV | 4 | 5 | 1 | 8 | 16 | 1 | 2 | 64 | 5 | 0.01 | 99.61% | 99.25% | 99.43% | 0.2944% | 99.61% | 98.95% | 99.28% | 0.5542% | 100% | 100% | 100% | 0% | none
KFall | 100 | SMV | 4 | 5 | 1 | 8 | 32 | 1 | 2 | 64 | 5 | 0.01 | 99.65% | 99.13% | 99.39% | 0.2351% | 99.52% | 98.94% | 99.23% | 0.4227% | 100% | 99.96% | 99.98% | 0.02655% | none
KFall | 100 | SMV | 4 | 5 | 1 | 8 | 64 | 1 | 2 | 64 | 5 | 0.01 | 99.74% | 99.06% | 99.4% | 0.3789% | 99.83% | 99.58% | 99.71% | 0.1491% | 100% | 99.98% | 99.99% | 0.0213% | none
KFall | 100 | SMV | 4 | 3 | 1 | 4 | 8 | 1 | 2 | 64 | 5 | 0.01 | 99.13% | 98.84% | 98.98% | 0.2637% | 98.84% | 99.16% | 99% | 0.5355% | 99.59% | 99.98% | 99.79% | 0.3523% | none
KFall | 100 | SMV | 4 | 3 | 1 | 4 | 8 | 1 | 3 | 64 | 5 | 0.01 | 99.56% | 98.71% | 99.13% | 0.2078% | 99.52% | 98.33% | 98.92% | 0.9476% | 99.96% | 99.48% | 99.72% | 0.3483% | none
KFall | 100 | SMV | 4 | 3 | 1 | 4 | 16 | 1 | 2 | 64 | 5 | 0.01 | 98.74% | 98.88% | 98.81% | 0.5835% | 99.01% | 99.27% | 99.14% | 0.4191% | 99.78% | 100% | 99.89% | 0.1546% | none
KFall | 100 | SMV | 4 | 3 | 1 | 4 | 16 | 1 | 3 | 64 | 5 | 0.01 | 99.17% | 98.47% | 98.82% | 0.4763% | 99.13% | 98.59% | 98.86% | 0.6159% | 99.93% | 99.88% | 99.91% | 0.05928% | none
KFall | 100 | SMV | 4 | 3 | 1 | 4 | 32 | 1 | 2 | 64 | 5 | 0.01 | 99.18% | 98.84% | 99.01% | 0.1277% | 99.35% | 98.89% | 99.12% | 0.2845% | 99.85% | 99.79% | 99.82% | 0.2301% | none
KFall | 100 | SMV | 4 | 3 | 1 | 4 | 32 | 1 | 3 | 64 | 5 | 0.01 | 99.48% | 98.77% | 99.12% | 0.424% | 99.34% | 98.66% | 99% | 0.5818% | 99.99% | 99.9% | 99.94% | 0.02533% | none
KFall | 100 | SMV | 4 | 3 | 1 | 4 | 64 | 1 | 2 | 64 | 5 | 0.01 | 99.48% | 98.83% | 99.15% | 0.34% | 99.22% | 99.22% | 99.22% | 0.564% | 100% | 99.94% | 99.97% | 0.0431% | none
KFall | 100 | SMV | 4 | 3 | 1 | 4 | 64 | 1 | 3 | 64 | 5 | 0.01 | 99.43% | 98.89% | 99.16% | 0.4339% | 99.26% | 99% | 99.13% | 0.4534% | 99.97% | 99.96% | 99.97% | 0.05321% | none
KFall | 100 | SMV | 4 | 3 | 1 | 8 | 8 | 1 | 2 | 64 | 5 | 0.01 | 99.43% | 98.56% | 98.99% | 0.4449% | 99.31% | 98.4% | 98.85% | 0.4616% | 99.96% | 99.81% | 99.88% | 0.2091% | none
KFall | 100 | SMV | 4 | 3 | 1 | 8 | 8 | 1 | 3 | 64 | 5 | 0.01 | 99.56% | 98.84% | 99.2% | 0.4326% | 99.57% | 99.03% | 99.3% | 0.4292% | 99.96% | 99.98% | 99.97% | 0.03177% | none
KFall | 100 | SMV | 4 | 3 | 1 | 8 | 16 | 1 | 2 | 64 | 5 | 0.01 | 99.3% | 99.12% | 99.21% | 0.3436% | 99.3% | 98.89% | 99.1% | 0.5127% | 99.97% | 99.98% | 99.98% | 0.02286% | none
KFall | 100 | SMV | 4 | 3 | 1 | 8 | 16 | 1 | 3 | 64 | 5 | 0.01 | 99.43% | 98.62% | 99.03% | 0.6938% | 99.52% | 98.26% | 98.89% | 0.5352% | 100% | 99.86% | 99.93% | 0.0999% | none
KFall | 100 | SMV | 4 | 3 | 1 | 8 | 32 | 1 | 2 | 64 | 5 | 0.01 | 99.52% | 99.01% | 99.27% | 0.4998% | 99.74% | 99.17% | 99.46% | 0.2696% | 99.96% | 100% | 99.98% | 0.03245% | none
KFall | 100 | SMV | 4 | 3 | 1 | 8 | 32 | 1 | 3 | 64 | 5 | 0.01 | 99.69% | 98.99% | 99.34% | 0.4156% | 99.57% | 99.38% | 99.47% | 0.06006% | 99.97% | 100% | 99.99% | 0.01976% | none
KFall | 100 | SMV | 4 | 3 | 1 | 8 | 64 | 1 | 2 | 64 | 5 | 0.01 | 99.34% | 98.93% | 99.14% | 0.4991% | 99.48% | 99.01% | 99.24% | 0.5023% | 99.97% | 99.98% | 99.98% | 0.03707% | none
KFall | 100 | SMV | 4 | 3 | 1 | 8 | 64 | 1 | 3 | 64 | 5 | 0.01 | 99.52% | 99% | 99.26% | 0.4813% | 99.61% | 99.27% | 99.44% | 0.2393% | 99.99% | 99.96% | 99.97% | 0.04205% | none
KFall | 100 | SMV | 4 | 1 | 1 | 4 | 8 | 1 | 2 | 64 | 5 | 0.01 | 99% | 98.12% | 98.56% | 0.3153% | 98.82% | 97.9% | 98.36% | 0.643% | 99.88% | 99.7% | 99.79% | 0.1896% | none
KFall | 100 | SMV | 4 | 1 | 1 | 4 | 8 | 1 | 3 | 64 | 5 | 0.01 | 99% | 97.92% | 98.46% | 0.5104% | 99% | 97.77% | 98.38% | 0.379% | 99.97% | 99.21% | 99.59% | 0.4081% | none
KFall | 100 | SMV | 4 | 1 | 1 | 4 | 16 | 1 | 2 | 64 | 5 | 0.01 | 97.88% | 98.38% | 98.12% | 0.5121% | 98.05% | 99.18% | 98.61% | 1.023% | 99.48% | 99.71% | 99.59% | 0.2635% | none
KFall | 100 | SMV | 4 | 1 | 1 | 4 | 16 | 1 | 3 | 64 | 5 | 0.01 | 98.22% | 98.56% | 98.39% | 0.8756% | 97.87% | 98.11% | 97.98% | 0.8455% | 99.31% | 99.78% | 99.54% | 0.3773% | none
KFall | 100 | SMV | 4 | 1 | 1 | 4 | 32 | 1 | 2 | 64 | 5 | 0.01 | 97.44% | 98.73% | 98.07% | 0.5529% | 97.04% | 98.43% | 97.72% | 0.7891% | 98.67% | 99.81% | 99.23% | 0.9013% | none
KFall | 100 | SMV | 4 | 1 | 1 | 4 | 32 | 1 | 3 | 64 | 5 | 0.01 | 99.3% | 96.65% | 97.96% | 0.9366% | 99.39% | 96.82% | 98.09% | 1.116% | 99.97% | 98.2% | 99.08% | 1.037% | none
KFall | 100 | SMV | 4 | 1 | 1 | 4 | 64 | 1 | 2 | 64 | 5 | 0.01 | 98.53% | 97.96% | 98.24% | 0.8589% | 98.87% | 97.74% | 98.3% | 0.09337% | 99.88% | 99.63% | 99.76% | 0.2407% | none
KFall | 100 | SMV | 4 | 1 | 1 | 4 | 64 | 1 | 3 | 64 | 5 | 0.01 | 98.61% | 97.64% | 98.12% | 0.619% | 98.61% | 97.8% | 98.2% | 0.6006% | 99.44% | 99.36% | 99.4% | 0.3943% | none
KFall | 100 | SMV | 4 | 1 | 1 | 8 | 8 | 1 | 2 | 64 | 5 | 0.01 | 99.13% | 97.6% | 98.36% | 0.9272% | 99% | 97.59% | 98.29% | 0.8142% | 99.91% | 99.15% | 99.53% | 0.6664% | none
KFall | 100 | SMV | 4 | 1 | 1 | 8 | 8 | 1 | 3 | 64 | 5 | 0.01 | 99% | 98.23% | 98.61% | 0.2626% | 98.95% | 97.37% | 98.16% | 0.7595% | 99.84% | 99.02% | 99.43% | 0.9233% | none
KFall | 100 | SMV | 4 | 1 | 1 | 8 | 16 | 1 | 2 | 64 | 5 | 0.01 | 98.1% | 98.46% | 98.27% | 0.1778% | 97.88% | 98.79% | 98.33% | 0.3942% | 99.51% | 99.92% | 99.71% | 0.3328% | none
KFall | 100 | SMV | 4 | 1 | 1 | 8 | 16 | 1 | 3 | 64 | 5 | 0.01 | 98.61% | 97.78% | 98.19% | 0.8706% | 98.62% | 97.78% | 98.19% | 0.3542% | 99.81% | 99.26% | 99.54% | 0.3869% | none
KFall | 100 | SMV | 4 | 1 | 1 | 8 | 32 | 1 | 2 | 64 | 5 | 0.01 | 98.08% | 98.13% | 98.1% | 1.042% | 97.68% | 98.53% | 98.09% | 1.547% | 98.91% | 99.58% | 99.23% | 0.9553% | none
KFall | 100 | SMV | 4 | 1 | 1 | 8 | 32 | 1 | 3 | 64 | 5 | 0.01 | 96.91% | 98.31% | 97.58% | 1.352% | 96.83% | 98.65% | 97.73% | 1.159% | 98.81% | 99.83% | 99.32% | 0.6987% | none
KFall | 100 | SMV | 4 | 1 | 1 | 8 | 64 | 1 | 2 | 64 | 5 | 0.01 | 98% | 98.4% | 98.2% | 0.6232% | 98.03% | 97.99% | 98.01% | 0.4903% | 99.42% | 99.45% | 99.43% | 0.1715% | none
KFall | 100 | SMV | 4 | 1 | 1 | 8 | 64 | 1 | 3 | 64 | 5 | 0.01 | 98.53% | 98.03% | 98.27% | 0.6659% | 98.29% | 98.04% | 98.16% | 0.7638% | 99.55% | 99.3% | 99.42% | 0.6247% | none
KFall | 100 | SMV | 4 | 5 | 1 | 4 | 8 | 1 | 2 | 256 | 5 | 0.01 | 98.96% | 98.59% | 98.77% | 0.3947% | 99.05% | 98.85% | 98.95% | 0.4081% | 99.96% | 99.98% | 99.97% | 0.03169% | none
KFall | 100 | SMV | 4 | 5 | 1 | 4 | 16 | 1 | 2 | 256 | 5 | 0.01 | 99.31% | 98.41% | 98.86% | 0.2589% | 98.82% | 98.51% | 98.67% | 0.3865% | 99.93% | 99.88% | 99.91% | 0.101% | none
KFall | 100 | SMV | 4 | 5 | 1 | 4 | 32 | 1 | 2 | 256 | 5 | 0.01 | 99.3% | 98.77% | 99.04% | 0.3193% | 99.21% | 98.47% | 98.84% | 0.39% | 99.99% | 99.98% | 99.98% | 0.02422% | none
KFall | 100 | SMV | 4 | 5 | 1 | 4 | 64 | 1 | 2 | 256 | 5 | 0.01 | 99.26% | 98.6% | 98.93% | 0.5958% | 99.22% | 98.69% | 98.95% | 0.3492% | 99.94% | 99.92% | 99.93% | 0.03459% | none
KFall | 100 | SMV | 4 | 5 | 1 | 8 | 8 | 1 | 2 | 256 | 5 | 0.01 | 99.3% | 99.02% | 99.16% | 0.5192% | 98.92% | 98.76% | 98.84% | 0.4359% | 99.97% | 99.9% | 99.94% | 0.05264% | none
KFall | 100 | SMV | 4 | 5 | 1 | 8 | 16 | 1 | 2 | 256 | 5 | 0.01 | 99.43% | 99.11% | 99.27% | 0.4109% | 99.48% | 98.6% | 99.04% | 0.5543% | 99.91% | 99.96% | 99.94% | 0.04713% | none
KFall | 100 | SMV | 4 | 5 | 1 | 8 | 32 | 1 | 2 | 256 | 5 | 0.01 | 99.52% | 99.18% | 99.35% | 0.387% | 99.48% | 98.67% | 99.07% | 0.2646% | 99.99% | 99.9% | 99.94% | 0.08254% | none
KFall | 100 | SMV | 4 | 5 | 1 | 8 | 64 | 1 | 2 | 256 | 5 | 0.01 | 99.56% | 98.95% | 99.25% | 0.2898% | 99.56% | 99.35% | 99.46% | 0.3928% | 99.99% | 99.98% | 99.98% | 0.02351% | none
KFall | 100 | SMV | 4 | 3 | 1 | 4 | 8 | 1 | 2 | 256 | 5 | 0.01 | 99.22% | 98.65% | 98.93% | 0.2688% | 99.14% | 98.74% | 98.94% | 0.1918% | 99.9% | 99.8% | 99.85% | 0.09609% | none
KFall | 100 | SMV | 4 | 3 | 1 | 4 | 8 | 1 | 3 | 256 | 5 | 0.01 | 98.74% | 98.35% | 98.54% | 0.6282% | 98.82% | 98.2% | 98.51% | 0.2653% | 99.93% | 99.98% | 99.95% | 0.03415% | none
KFall | 100 | SMV | 4 | 3 | 1 | 4 | 16 | 1 | 2 | 256 | 5 | 0.01 | 99.17% | 98.58% | 98.87% | 0.4547% | 99.35% | 98.48% | 98.92% | 0.2361% | 100% | 99.96% | 99.98% | 0.02687% | none
KFall | 100 | SMV | 4 | 3 | 1 | 4 | 16 | 1 | 3 | 256 | 5 | 0.01 | 99.22% | 98.76% | 98.99% | 0.3167% | 99.14% | 99.03% | 99.09% | 0.1967% | 99.93% | 99.88% | 99.91% | 0.04047% | none
KFall | 100 | SMV | 4 | 3 | 1 | 4 | 32 | 1 | 2 | 256 | 5 | 0.01 | 99.44% | 98.7% | 99.07% | 0.2356% | 99.43% | 99.04% | 99.24% | 0.2822% | 99.94% | 99.96% | 99.95% | 0.05634% | none
KFall | 100 | SMV | 4 | 3 | 1 | 4 | 32 | 1 | 3 | 256 | 5 | 0.01 | 99.39% | 98.76% | 99.08% | 0.4044% | 99.21% | 98.25% | 98.73% | 0.3017% | 100% | 99.94% | 99.97% | 0.04384% | none
KFall | 100 | SMV | 4 | 3 | 1 | 4 | 64 | 1 | 2 | 256 | 5 | 0.01 | 99.22% | 98.54% | 98.88% | 0.3917% | 99.22% | 99.02% | 99.12% | 0.5858% | 99.99% | 99.94% | 99.96% | 0.04043% | none
KFall | 100 | SMV | 4 | 3 | 1 | 4 | 64 | 1 | 3 | 256 | 5 | 0.01 | 99.22% | 98.82% | 99.02% | 0.4364% | 99.22% | 98.42% | 98.82% | 0.3423% | 99.97% | 100% | 99.99% | 0.0323% | none
KFall | 100 | SMV | 4 | 3 | 1 | 8 | 8 | 1 | 2 | 256 | 5 | 0.01 | 99.35% | 98.82% | 99.08% | 0.2261% | 99.34% | 98.35% | 98.84% | 0.3232% | 99.96% | 99.96% | 99.96% | 0.03109% | none
KFall | 100 | SMV | 4 | 3 | 1 | 8 | 8 | 1 | 3 | 256 | 5 | 0.01 | 99.52% | 98.88% | 99.2% | 0.5605% | 99.22% | 98.9% | 99.06% | 0.552% | 99.99% | 99.96% | 99.97% | 0.03874% | none
KFall | 100 | SMV | 4 | 3 | 1 | 8 | 16 | 1 | 2 | 256 | 5 | 0.01 | 99.43% | 98.6% | 99.02% | 0.45% | 99.53% | 99.04% | 99.28% | 0.1659% | 99.97% | 99.98% | 99.98% | 0.03461% | none
KFall | 100 | SMV | 4 | 3 | 1 | 8 | 16 | 1 | 3 | 256 | 5 | 0.01 | 99.56% | 98.98% | 99.27% | 0.5154% | 99.43% | 99.42% | 99.43% | 0.1976% | 99.96% | 99.98% | 99.97% | 0.03464% | none
KFall | 100 | SMV | 4 | 3 | 1 | 8 | 32 | 1 | 2 | 256 | 5 | 0.01 | 99.35% | 98.76% | 99.05% | 0.4913% | 99.39% | 98.82% | 99.11% | 0.2114% | 99.96% | 100% | 99.98% | 0.0198% | none
KFall | 100 | SMV | 4 | 3 | 1 | 8 | 32 | 1 | 3 | 256 | 5 | 0.01 | 99.74% | 98.65% | 99.19% | 0.3345% | 99.48% | 99.16% | 99.32% | 0.2209% | 99.97% | 99.96% | 99.97% | 0.03257% | none
KFall | 100 | SMV | 4 | 3 | 1 | 8 | 64 | 1 | 2 | 256 | 5 | 0.01 | 99.39% | 98.72% | 99.05% | 0.3348% | 99.31% | 98.73% | 99.02% | 0.3054% | 100% | 99.96% | 99.98% | 0.04461% | none
KFall | 100 | SMV | 4 | 3 | 1 | 8 | 64 | 1 | 3 | 256 | 5 | 0.01 | 99.52% | 98.76% | 99.14% | 0.4697% | 99.26% | 98.54% | 98.9% | 0.4291% | 99.99% | 99.98% | 99.98% | 0.02384% | none
KFall | 100 | SMV | 4 | 1 | 1 | 4 | 8 | 1 | 2 | 256 | 5 | 0.01 | 98.87% | 98.54% | 98.7% | 0.4547% | 98.84% | 98.65% | 98.74% | 0.4753% | 99.93% | 99.65% | 99.79% | 0.07973% | none
KFall | 100 | SMV | 4 | 1 | 1 | 4 | 8 | 1 | 3 | 256 | 5 | 0.01 | 98.87% | 98.17% | 98.52% | 0.5633% | 98.86% | 97.98% | 98.42% | 0.174% | 99.9% | 99.69% | 99.79% | 0.1033% | none
KFall | 100 | SMV | 4 | 1 | 1 | 4 | 16 | 1 | 2 | 256 | 5 | 0.01 | 98.96% | 98.25% | 98.6% | 0.4229% | 98.78% | 98.13% | 98.45% | 0.457% | 99.91% | 99.75% | 99.83% | 0.06689% | none
KFall | 100 | SMV | 4 | 1 | 1 | 4 | 16 | 1 | 3 | 256 | 5 | 0.01 | 98.61% | 98.13% | 98.37% | 0.3524% | 98.56% | 98.3% | 98.43% | 0.3511% | 99.93% | 99.74% | 99.83% | 0.02269% | none
KFall | 100 | SMV | 4 | 1 | 1 | 4 | 32 | 1 | 2 | 256 | 5 | 0.01 | 98.83% | 98.12% | 98.47% | 0.4916% | 98.69% | 97.83% | 98.26% | 0.2879% | 99.96% | 99.94% | 99.95% | 0.053% | none
KFall | 100 | SMV | 4 | 1 | 1 | 4 | 32 | 1 | 3 | 256 | 5 | 0.01 | 98.61% | 98.3% | 98.45% | 0.355% | 98.57% | 98.44% | 98.51% | 0.3665% | 99.94% | 99.84% | 99.89% | 0.08491% | none
KFall | 100 | SMV | 4 | 1 | 1 | 4 | 64 | 1 | 2 | 256 | 5 | 0.01 | 98.53% | 98.18% | 98.35% | 0.3882% | 98.61% | 98.18% | 98.39% | 0.3779% | 99.97% | 99.9% | 99.94% | 0.09986% | none
KFall | 100 | SMV | 4 | 1 | 1 | 4 | 64 | 1 | 3 | 256 | 5 | 0.01 | 98.57% | 98.3% | 98.43% | 0.4966% | 98.73% | 98.22% | 98.48% | 0.3067% | 99.97% | 99.96% | 99.97% | 0.03571% | none
KFall | 100 | SMV | 4 | 1 | 1 | 8 | 8 | 1 | 2 | 256 | 5 | 0.01 | 98.78% | 98.42% | 98.6% | 0.4377% | 98.62% | 98.61% | 98.61% | 0.353% | 99.97% | 99.8% | 99.89% | 0.05057% | none
KFall | 100 | SMV | 4 | 1 | 1 | 8 | 8 | 1 | 3 | 256 | 5 | 0.01 | 98.7% | 98.47% | 98.59% | 0.3431% | 98.92% | 98.64% | 98.78% | 0.3074% | 99.93% | 99.71% | 99.82% | 0.1368% | none
KFall | 100 | SMV | 4 | 1 | 1 | 8 | 16 | 1 | 2 | 256 | 5 | 0.01 | 98.91% | 98.35% | 98.63% | 0.4574% | 98.84% | 98.8% | 98.82% | 0.4862% | 99.94% | 99.83% | 99.88% | 0.1653% | none
KFall | 100 | SMV | 4 | 1 | 1 | 8 | 16 | 1 | 3 | 256 | 5 | 0.01 | 98.87% | 98.23% | 98.55% | 0.3435% | 98.87% | 98.27% | 98.57% | 0.3054% | 99.94% | 99.76% | 99.85% | 0.08159% | none
KFall | 100 | SMV | 4 | 1 | 1 | 8 | 32 | 1 | 2 | 256 | 5 | 0.01 | 98.83% | 98.59% | 98.71% | 0.3466% | 98.87% | 98.23% | 98.55% | 0.3239% | 99.93% | 99.94% | 99.93% | 0.04818% | none
KFall | 100 | SMV | 4 | 1 | 1 | 8 | 32 | 1 | 3 | 256 | 5 | 0.01 | 98.92% | 98.47% | 98.69% | 0.3988% | 99% | 98.57% | 98.79% | 0.3968% | 99.96% | 99.82% | 99.89% | 0.08538% | none
KFall | 100 | SMV | 4 | 1 | 1 | 8 | 64 | 1 | 2 | 256 | 5 | 0.01 | 98.66% | 98.36% | 98.51% | 0.3233% | 98.74% | 98.35% | 98.55% | 0.4351% | 99.94% | 99.98% | 99.96% | 0.0263% | none
KFall | 100 | SMV | 4 | 1 | 1 | 8 | 64 | 1 | 3 | 256 | 5 | 0.01 | 98.79% | 98.19% | 98.49% | 0.4347% | 98.8% | 99.01% | 98.9% | 0.428% | 99.96% | 99.86% | 99.91% | 0.09864% | none
KFall | 100 | SMV | 3 | 5 | 1 | 4 | 8 | 1 | 2 | 64 | 5 | 0.01 | 99.06% | 99% | 99.03% | 0.337% | 98.76% | 98.77% | 98.76% | 0.4616% | 99.83% | 99.84% | 99.84% | 0.1058% | none
KFall | 100 | SMV | 3 | 5 | 1 | 4 | 16 | 1 | 2 | 64 | 5 | 0.01 | 99.31% | 99% | 99.16% | 0.3946% | 99.57% | 98.93% | 99.25% | 0.3031% | 99.97% | 99.94% | 99.96% | 0.07794% | none
KFall | 100 | SMV | 3 | 5 | 1 | 4 | 32 | 1 | 2 | 64 | 5 | 0.01 | 99.44% | 99.09% | 99.27% | 0.1551% | 99.4% | 99.22% | 99.31% | 0.2943% | 100% | 99.96% | 99.98% | 0.01955% | none
KFall | 100 | SMV | 3 | 5 | 1 | 4 | 64 | 1 | 2 | 64 | 5 | 0.01 | 99.44% | 99.1% | 99.27% | 0.2523% | 99.53% | 98.81% | 99.17% | 0.5085% | 100% | 99.99% | 99.99% | 0.01631% | none
KFall | 100 | SMV | 3 | 5 | 1 | 8 | 8 | 1 | 2 | 64 | 5 | 0.01 | 99.02% | 99.26% | 99.14% | 0.6057% | 99.1% | 99.17% | 99.13% | 0.3834% | 99.96% | 99.93% | 99.94% | 0.09431% | none
KFall | 100 | SMV | 3 | 5 | 1 | 8 | 16 | 1 | 2 | 64 | 5 | 0.01 | 99.36% | 98.85% | 99.1% | 0.5668% | 99.27% | 99.2% | 99.24% | 0.3164% | 99.97% | 99.84% | 99.91% | 0.187% | none
KFall | 100 | SMV | 3 | 5 | 1 | 8 | 32 | 1 | 2 | 64 | 5 | 0.01 | 99.44% | 99.26% | 99.35% | 0.3438% | 99.79% | 99.49% | 99.64% | 0.2096% | 99.99% | 99.99% | 99.99% | 0.03227% | none
KFall | 100 | SMV | 3 | 5 | 1 | 8 | 64 | 1 | 2 | 64 | 5 | 0.01 | 99.36% | 99.22% | 99.29% | 0.4355% | 99.49% | 99.4% | 99.44% | 0.3508% | 100% | 99.99% | 99.99% | 0.01623% | none
KFall | 100 | SMV | 3 | 3 | 1 | 4 | 8 | 1 | 2 | 64 | 5 | 0.01 | 98.46% | 98.73% | 98.59% | 0.7763% | 98.67% | 98.71% | 98.69% | 0.6185% | 99.63% | 99.64% | 99.63% | 0.309% | none
KFall | 100 | SMV | 3 | 3 | 1 | 4 | 8 | 1 | 3 | 64 | 5 | 0.01 | 99.18% | 98.58% | 98.88% | 0.498% | 98.84% | 98.66% | 98.75% | 0.7312% | 99.8% | 99.33% | 99.56% | 0.3877% | none
KFall | 100 | SMV | 3 | 3 | 1 | 4 | 16 | 1 | 2 | 64 | 5 | 0.01 | 99.23% | 98.39% | 98.81% | 0.5006% | 99.06% | 98.17% | 98.61% | 0.5842% | 99.96% | 99.45% | 99.7% | 0.4247% | none
KFall | 100 | SMV | 3 | 3 | 1 | 4 | 16 | 1 | 3 | 64 | 5 | 0.01 | 98.85% | 98.92% | 98.88% | 0.2289% | 99.02% | 98.91% | 98.96% | 0.4532% | 99.86% | 99.71% | 99.78% | 0.2344% | none
KFall | 100 | SMV | 3 | 3 | 1 | 4 | 32 | 1 | 2 | 64 | 5 | 0.01 | 99.27% | 98.37% | 98.82% | 0.5892% | 99.19% | 98.61% | 98.89% | 0.2812% | 99.99% | 99.45% | 99.72% | 0.3664% | none
KFall | 100 | SMV | 3 | 3 | 1 | 4 | 32 | 1 | 3 | 64 | 5 | 0.01 | 99.23% | 98.83% | 99.03% | 0.3912% | 99.19% | 98.87% | 99.03% | 0.1401% | 99.9% | 99.77% | 99.83% | 0.1609% | none
KFall | 100 | SMV | 3 | 3 | 1 | 4 | 64 | 1 | 2 | 64 | 5 | 0.01 | 99.14% | 98.44% | 98.79% | 0.3255% | 99.57% | 98.59% | 99.08% | 0.2651% | 99.89% | 99.61% | 99.75% | 0.2214% | none
KFall | 100 | SMV | 3 | 3 | 1 | 4 | 64 | 1 | 3 | 64 | 5 | 0.01 | 99.27% | 98.96% | 99.11% | 0.4469% | 99.1% | 98.86% | 98.98% | 0.4529% | 99.99% | 99.84% | 99.91% | 0.1559% | none
KFall | 100 | SMV | 3 | 3 | 1 | 8 | 8 | 1 | 2 | 64 | 5 | 0.01 | 99.06% | 99.04% | 99.05% | 0.4028% | 99.28% | 99.05% | 99.16% | 0.5122% | 99.87% | 99.87% | 99.87% | 0.1204% | none
KFall | 100 | SMV | 3 | 3 | 1 | 8 | 8 | 1 | 3 | 64 | 5 | 0.01 | 99.06% | 99.03% | 99.05% | 0.4324% | 98.8% | 98.79% | 98.79% | 0.5114% | 99.86% | 99.9% | 99.88% | 0.07533% | none
KFall | 100 | SMV | 3 | 3 | 1 | 8 | 16 | 1 | 2 | 64 | 5 | 0.01 | 99.1% | 99.35% | 99.23% | 0.471% | 99.1% | 99.19% | 99.15% | 0.2135% | 100% | 99.99% | 99.99% | 0.01634% | none
KFall | 100 | SMV | 3 | 3 | 1 | 8 | 16 | 1 | 3 | 64 | 5 | 0.01 | 98.98% | 98.91% | 98.94% | 0.327% | 99.06% | 98.91% | 98.98% | 0.4063% | 99.89% | 99.89% | 99.89% | 0.1276% | none
KFall | 100 | SMV | 3 | 3 | 1 | 8 | 32 | 1 | 2 | 64 | 5 | 0.01 | 99.1% | 98.87% | 98.98% | 0.5746% | 98.8% | 98.8% | 98.8% | 0.174% | 99.91% | 99.77% | 99.84% | 0.1482% | none
KFall | 100 | SMV | 3 | 3 | 1 | 8 | 32 | 1 | 3 | 64 | 5 | 0.01 | 99.36% | 99.13% | 99.24% | 0.2868% | 99.01% | 98.67% | 98.84% | 0.1355% | 99.99% | 99.97% | 99.98% | 0.03225% | none
KFall | 100 | SMV | 3 | 3 | 1 | 8 | 64 | 1 | 2 | 64 | 5 | 0.01 | 99.27% | 98.78% | 99.02% | 0.3916% | 99.27% | 98.58% | 98.92% | 0.5026% | 99.83% | 99.52% | 99.67% | 0.4388% | none
KFall | 100 | SMV | 3 | 3 | 1 | 8 | 64 | 1 | 3 | 64 | 5 | 0.01 | 99.23% | 99.13% | 99.18% | 0.5143% | 99.44% | 99.49% | 99.47% | 0.3366% | 99.99% | 100% | 99.99% | 0.01595% | none
KFall | 100 | SMV | 3 | 1 | 1 | 4 | 8 | 1 | 2 | 64 | 5 | 0.01 | 97.87% | 97.9% | 97.88% | 0.5111% | 97.99% | 97.83% | 97.9% | 0.2625% | 99.24% | 99.45% | 99.35% | 0.3112% | none
KFall | 100 | SMV | 3 | 1 | 1 | 4 | 8 | 1 | 3 | 64 | 5 | 0.01 | 98.63% | 97.79% | 98.21% | 0.4626% | 98.63% | 97.54% | 98.08% | 0.7681% | 99.5% | 98.73% | 99.11% | 0.2353% | none
KFall | 100 | SMV | 3 | 1 | 1 | 4 | 16 | 1 | 2 | 64 | 5 | 0.01 | 98.76% | 97.89% | 98.32% | 0.7378% | 98.63% | 98.12% | 98.38% | 0.432% | 99.73% | 99.34% | 99.53% | 0.243% | none
KFall | 100 | SMV | 3 | 1 | 1 | 4 | 16 | 1 | 3 | 64 | 5 | 0.01 | 98.29% | 97.96% | 98.12% | 0.7847% | 98.12% | 98.12% | 98.11% | 0.5826% | 99.36% | 99.01% | 99.18% | 0.5664% | none
KFall | 100 | SMV | 3 | 1 | 1 | 4 | 32 | 1 | 2 | 64 | 5 | 0.01 | 97.14% | 98.05% | 97.58% | 1.016% | 97.52% | 97.71% | 97.61% | 0.6648% | 98.73% | 99.18% | 98.95% | 0.862% | none
KFall | 100 | SMV | 3 | 1 | 1 | 4 | 32 | 1 | 3 | 64 | 5 | 0.01 | 98.55% | 97.81% | 98.18% | 0.4328% | 98.33% | 98.19% | 98.26% | 0.4717% | 99.49% | 99.03% | 99.25% | 0.3428% | none
KFall | 100 | SMV | 3 | 1 | 1 | 4 | 64 | 1 | 2 | 64 | 5 | 0.01 | 98.46% | 98.87% | 98.66% | 0.3352% | 98.29% | 98.66% | 98.48% | 0.2904% | 99.64% | 99.67% | 99.65% | 0.1804% | none
KFall | 100 | SMV | 3 | 1 | 1 | 4 | 64 | 1 | 3 | 64 | 5 | 0.01 | 98.16% | 96.77% | 97.44% | 1.35% | 98.25% | 96.99% | 97.6% | 1.327% | 99% | 98.45% | 98.71% | 0.9903% | none
KFall | 100 | SMV | 3 | 1 | 1 | 8 | 8 | 1 | 2 | 64 | 5 | 0.01 | 97.95% | 98.79% | 98.37% | 0.2979% | 98.13% | 98.65% | 98.39% | 0.2542% | 99.14% | 99.65% | 99.4% | 0.1576% | none
KFall | 100 | SMV | 3 | 1 | 1 | 8 | 8 | 1 | 3 | 64 | 5 | 0.01 | 98.89% | 98.3% | 98.59% | 0.2816% | 98.67% | 97.66% | 98.16% | 0.5125% | 99.4% | 98.93% | 99.16% | 0.6654% | none
KFall | 100 | SMV | 3 | 1 | 1 | 8 | 16 | 1 | 2 | 64 | 5 | 0.01 | 98.63% | 97.94% | 98.29% | 0.6197% | 98.89% | 98.16% | 98.52% | 0.5004% | 99.89% | 99.23% | 99.56% | 0.3535% | none
KFall | 100 | SMV | 3 | 1 | 1 | 8 | 16 | 1 | 3 | 64 | 5 | 0.01 | 98.76% | 98.13% | 98.45% | 0.3874% | 98.5% | 98.28% | 98.39% | 0.4898% | 99.76% | 99.57% | 99.66% | 0.1017% | none
KFall | 100 | SMV | 3 | 1 | 1 | 8 | 32 | 1 | 2 | 64 | 5 | 0.01 | 98.54% | 98.56% | 98.55% | 0.4447% | 98.33% | 98.56% | 98.44% | 0.2313% | 99.66% | 99.5% | 99.58% | 0.4615% | none
KFall | 100 | SMV | 3 | 1 | 1 | 8 | 32 | 1 | 3 | 64 | 5 | 0.01 | 98.72% | 97.85% | 98.28% | 0.7236% | 98.5% | 97.64% | 98.06% | 0.3955% | 99.64% | 99.22% | 99.43% | 0.4113% | none
KFall | 100 | SMV | 3 | 1 | 1 | 8 | 64 | 1 | 2 | 64 | 5 | 0.01 | 98.63% | 98.39% | 98.51% | 0.4024% | 98.46% | 97.98% | 98.21% | 0.6531% | 99.69% | 99.15% | 99.41% | 0.662% | none
KFall | 100 | SMV | 3 | 1 | 1 | 8 | 64 | 1 | 3 | 64 | 5 | 0.01 | 98.68% | 96.53% | 97.58% | 1.087% | 98.72% | 96.52% | 97.6% | 0.947% | 99.56% | 97.62% | 98.58% | 0.7434% | none
KFall | 100 | SMV | 3 | 5 | 1 | 4 | 8 | 1 | 2 | 256 | 5 | 0.01 | 98.89% | 98.66% | 98.77% | 0.6655% | 98.89% | 98.39% | 98.64% | 0.6219% | 99.81% | 99.87% | 99.84% | 0.05384% | none
KFall | 100 | SMV | 3 | 5 | 1 | 4 | 16 | 1 | 2 | 256 | 5 | 0.01 | 99.14% | 98.69% | 98.92% | 0.4823% | 99.06% | 99.09% | 99.08% | 0.3503% | 99.93% | 99.94% | 99.94% | 0.03955% | none
KFall | 100 | SMV | 3 | 5 | 1 | 4 | 32 | 1 | 2 | 256 | 5 | 0.01 | 98.84% | 98.52% | 98.68% | 0.5073% | 98.89% | 98.68% | 98.78% | 0.5039% | 99.94% | 99.91% | 99.93% | 0.07178% | none
KFall | 100 | SMV | 3 | 5 | 1 | 4 | 64 | 1 | 2 | 256 | 5 | 0.01 | 99.27% | 99.08% | 99.18% | 0.4519% | 99.15% | 99.21% | 99.18% | 0.3265% | 99.99% | 99.9% | 99.94% | 0.05459% | none
KFall | 100 | SMV | 3 | 5 | 1 | 8 | 8 | 1 | 2 | 256 | 5 | 0.01 | 98.85% | 99.13% | 98.99% | 0.3082% | 99.19% | 98.84% | 99.01% | 0.3894% | 99.9% | 99.94% | 99.92% | 0.04657% | none
KFall | 100 | SMV | 3 | 5 | 1 | 8 | 16 | 1 | 2 | 256 | 5 | 0.01 | 99.19% | 99.04% | 99.11% | 0.3409% | 99.44% | 99.21% | 99.33% | 0.391% | 99.93% | 99.88% | 99.91% | 0.06049% | none
KFall | 100 | SMV | 3 | 5 | 1 | 8 | 32 | 1 | 2 | 256 | 5 | 0.01 | 99.53% | 98.91% | 99.22% | 0.3037% | 99.62% | 99.27% | 99.44% | 0.2533% | 99.9% | 99.96% | 99.93% | 4.5567e-06 | none
KFall | 100 | SMV | 3 | 5 | 1 | 8 | 64 | 1 | 2 | 256 | 5 | 0.01 | 99.32% | 99.21% | 99.26% | 0.4985% | 99.66% | 99.4% | 99.53% | 0.1663% | 100% | 99.88% | 99.94% | 0.05546% | none
KFall | 100 | SMV | 3 | 3 | 1 | 4 | 8 | 1 | 2 | 256 | 5 | 0.01 | 98.8% | 98.7% | 98.75% | 0.2477% | 98.93% | 98.48% | 98.71% | 0.2022% | 99.74% | 99.74% | 99.74% | 0.06443% | none
KFall | 100 | SMV | 3 | 3 | 1 | 4 | 8 | 1 | 3 | 256 | 5 | 0.01 | 98.93% | 98.57% | 98.75% | 0.3931% | 99.19% | 98.54% | 98.86% | 0.4982% | 99.79% | 99.69% | 99.74% | 0.1622% | none
KFall | 100 | SMV | 3 | 3 | 1 | 4 | 16 | 1 | 2 | 256 | 5 | 0.01 | 98.97% | 98.96% | 98.96% | 0.3985% | 98.93% | 99.08% | 99% | 0.4077% | 99.8% | 99.91% | 99.86% | 0.05591% | none
KFall | 100 | SMV | 3 | 3 | 1 | 4 | 16 | 1 | 3 | 256 | 5 | 0.01 | 98.76% | 98.61% | 98.68% | 0.3446% | 99.27% | 98.98% | 99.13% | 0.3559% | 99.89% | 99.93% | 99.91% | 0.05474% | none
KFall | 100 | SMV | 3 | 3 | 1 | 4 | 32 | 1 | 2 | 256 | 5 | 0.01 | 99.1% | 98.92% | 99.01% | 0.3242% | 99.01% | 98.83% | 98.92% | 0.2004% | 99.93% | 99.81% | 99.87% | 0.03443% | none
KFall | 100 | SMV | 3 | 3 | 1 | 4 | 32 | 1 | 3 | 256 | 5 | 0.01 | 99.02% | 99.09% | 99.05% | 0.3397% | 99.1% | 98.95% | 99.03% | 0.388% | 99.86% | 99.99% | 99.92% | 0.04683% | none
KFall | 100 | SMV | 3 | 3 | 1 | 4 | 64 | 1 | 2 | 256 | 5 | 0.01 | 99.19% | 98.95% | 99.07% | 0.2558% | 99.15% | 98.88% | 99.01% | 0.4228% | 99.94% | 99.96% | 99.95% | 0.05427% | none
KFall | 100 | SMV | 3 | 3 | 1 | 4 | 64 | 1 | 3 | 256 | 5 | 0.01 | 99.19% | 99% | 99.09% | 0.4283% | 98.97% | 98.81% | 98.89% | 0.5207% | 99.91% | 99.93% | 99.92% | 0.02961% | none
KFall | 100 | SMV | 3 | 3 | 1 | 8 | 8 | 1 | 2 | 256 | 5 | 0.01 | 99.19% | 98.88% | 99.03% | 0.4468% | 98.93% | 98.71% | 98.82% | 0.4308% | 99.94% | 99.88% | 99.91% | 0.09541% | none
KFall | 100 | SMV | 3 | 3 | 1 | 8 | 8 | 1 | 3 | 256 | 5 | 0.01 | 99.02% | 98.82% | 98.92% | 0.3197% | 98.85% | 99.01% | 98.93% | 0.3078% | 99.86% | 99.93% | 99.89% | 0.06184% | none
KFall | 100 | SMV | 3 | 3 | 1 | 8 | 16 | 1 | 2 | 256 | 5 | 0.01 | 99.06% | 99.08% | 99.07% | 0.3957% | 99.23% | 99.11% | 99.17% | 0.381% | 99.94% | 99.87% | 99.91% | 0.04102% | none
KFall | 100 | SMV | 3 | 3 | 1 | 8 | 16 | 1 | 3 | 256 | 5 | 0.01 | 99.44% | 99% | 99.22% | 0.3149% | 99.61% | 99.36% | 99.49% | 0.3792% | 99.93% | 99.87% | 99.9% | 0.06883% | none
KFall | 100 | SMV | 3 | 3 | 1 | 8 | 32 | 1 | 2 | 256 | 5 | 0.01 | 99.27% | 98.96% | 99.12% | 0.4862% | 99.4% | 98.62% | 99.01% | 0.2606% | 99.9% | 99.93% | 99.91% | 0.0701% | none
KFall | 100 | SMV | 3 | 3 | 1 | 8 | 32 | 1 | 3 | 256 | 5 | 0.01 | 99.06% | 99% | 99.03% | 0.2296% | 99.4% | 99.08% | 99.24% | 0.2106% | 99.94% | 99.88% | 99.91% | 0.06967% | none
KFall | 100 | SMV | 3 | 3 | 1 | 8 | 64 | 1 | 2 | 256 | 5 | 0.01 | 99.1% | 99.08% | 99.09% | 0.3722% | 99.44% | 99.24% | 99.34% | 0.1537% | 99.89% | 99.9% | 99.89% | 0.04358% | none
KFall | 100 | SMV | 3 | 3 | 1 | 8 | 64 | 1 | 3 | 256 | 5 | 0.01 | 99.14% | 99.12% | 99.13% | 0.4446% | 99.14% | 98.85% | 99% | 0.3778% | 99.91% | 99.9% | 99.91% | 0.04036% | none
KFall | 100 | SMV | 3 | 1 | 1 | 4 | 8 | 1 | 2 | 256 | 5 | 0.01 | 98.5% | 98.26% | 98.38% | 0.3771% | 98.28% | 98.07% | 98.17% | 0.3357% | 99.66% | 99.41% | 99.53% | 0.1594% | none
KFall | 100 | SMV | 3 | 1 | 1 | 4 | 8 | 1 | 3 | 256 | 5 | 0.01 | 98.42% | 98.48% | 98.45% | 0.457% | 98.38% | 98.3% | 98.34% | 0.4098% | 99.56% | 99.42% | 99.49% | 0.163% | none
KFall | 100 | SMV | 3 | 1 | 1 | 4 | 16 | 1 | 2 | 256 | 5 | 0.01 | 98.5% | 98.35% | 98.42% | 0.3224% | 98.38% | 98.39% | 98.38% | 0.6231% | 99.74% | 99.57% | 99.65% | 0.1192% | none
KFall | 100 | SMV | 3 | 1 | 1 | 4 | 16 | 1 | 3 | 256 | 5 | 0.01 | 98.42% | 98.65% | 98.54% | 0.1448% | 98.5% | 98.2% | 98.35% | 0.3552% | 99.6% | 99.53% | 99.56% | 0.0717% | none
KFall | 100 | SMV | 3 | 1 | 1 | 4 | 32 | 1 | 2 | 256 | 5 | 0.01 | 98.42% | 98.42% | 98.42% | 0.3751% | 98.29% | 98.48% | 98.39% | 0.3753% | 99.8% | 99.81% | 99.81% | 0.09375% | none
KFall | 100 | SMV | 3 | 1 | 1 | 4 | 32 | 1 | 3 | 256 | 5 | 0.01 | 98.25% | 98.09% | 98.17% | 0.3876% | 98.38% | 98.55% | 98.46% | 0.1867% | 99.7% | 99.64% | 99.67% | 0.2386% | none
KFall | 100 | SMV | 3 | 1 | 1 | 4 | 64 | 1 | 2 | 256 | 5 | 0.01 | 98.33% | 98.06% | 98.19% | 0.3829% | 98.5% | 98.09% | 98.3% | 0.471% | 99.91% | 99.9% | 99.91% | 0.04054% | none
KFall | 100 | SMV | 3 | 1 | 1 | 4 | 64 | 1 | 3 | 256 | 5 | 0.01 | 98.42% | 98.44% | 98.43% | 0.3851% | 98.5% | 98.24% | 98.37% | 0.3729% | 99.76% | 99.75% | 99.76% | 0.2088% | none
KFall | 100 | SMV | 3 | 1 | 1 | 8 | 8 | 1 | 2 | 256 | 5 | 0.01 | 98.33% | 98.22% | 98.28% | 0.2798% | 98.46% | 98.35% | 98.4% | 0.4609% | 99.67% | 99.57% | 99.62% | 0.1679% | none
KFall | 100 | SMV | 3 | 1 | 1 | 8 | 8 | 1 | 3 | 256 | 5 | 0.01 | 98.46% | 98.31% | 98.38% | 0.2052% | 98.63% | 98.53% | 98.58% | 0.1996% | 99.56% | 99.57% | 99.56% | 0.1663% | none
KFall | 100 | SMV | 3 | 1 | 1 | 8 | 16 | 1 | 2 | 256 | 5 | 0.01 | 98.55% | 98.7% | 98.62% | 0.406% | 98.72% | 99.14% | 98.93% | 0.3559% | 99.79% | 99.8% | 99.79% | 0.05266% | none
KFall | 100 | SMV | 3 | 1 | 1 | 8 | 16 | 1 | 3 | 256 | 5 | 0.01 | 98.08% | 98.69% | 98.38% | 0.6355% | 98.47% | 98.46% | 98.46% | 0.4741% | 99.57% | 99.8% | 99.69% | 0.1488% | none
KFall | 100 | SMV | 3 | 1 | 1 | 8 | 32 | 1 | 2 | 256 | 5 | 0.01 | 98.38% | 98.56% | 98.47% | 0.3921% | 98.72% | 98.66% | 98.69% | 0.2696% | 99.87% | 99.77% | 99.82% | 0.06323% | none
KFall | 100 | SMV | 3 | 1 | 1 | 8 | 32 | 1 | 3 | 256 | 5 | 0.01 | 98.5% | 98.61% | 98.56% | 0.5858% | 98.59% | 98.81% | 98.7% | 0.4636% | 99.81% | 99.85% | 99.83% | 0.09102% | none
KFall | 100 | SMV | 3 | 1 | 1 | 8 | 64 | 1 | 2 | 256 | 5 | 0.01 | 98.76% | 98.78% | 98.77% | 0.2079% | 98.63% | 98.25% | 98.44% | 0.3354% | 99.87% | 99.93% | 99.9% | 0.04655% | none
KFall | 100 | SMV | 3 | 1 | 1 | 8 | 64 | 1 | 3 | 256 | 5 | 0.01 | 98.72% | 98.73% | 98.73% | 0.4318% | 98.8% | 98.72% | 98.76% | 0.5583% | 99.91% | 99.84% | 99.88% | 0.09827% | none
KFall | 100 | SMV | 2 | 5 | 1 | 4 | 8 | 1 | 2 | 64 | 5 | 0.01 | 98.42% | 98.87% | 98.64% | 0.6463% | 98.72% | 98.8% | 98.76% | 0.4496% | 99.59% | 99.65% | 99.62% | 0.2967% | none
KFall | 100 | SMV | 2 | 5 | 1 | 4 | 16 | 1 | 2 | 64 | 5 | 0.01 | 99.06% | 98.72% | 98.89% | 0.3617% | 98.93% | 98.46% | 98.69% | 0.3017% | 99.89% | 99.85% | 99.87% | 0.08382% | none
KFall | 100 | SMV | 2 | 5 | 1 | 4 | 32 | 1 | 2 | 64 | 5 | 0.01 | 99.23% | 99.17% | 99.2% | 0.3737% | 98.76% | 99.02% | 98.89% | 0.3299% | 99.97% | 99.96% | 99.97% | 0.04019% | none
KFall | 100 | SMV | 2 | 5 | 1 | 4 | 64 | 1 | 2 | 64 | 5 | 0.01 | 99.02% | 99.13% | 99.07% | 0.4111% | 99.02% | 99.17% | 99.09% | 0.47% | 99.99% | 99.97% | 99.98% | 0.02975% | none
KFall | 100 | SMV | 2 | 5 | 1 | 8 | 8 | 1 | 2 | 64 | 5 | 0.01 | 99.15% | 99.1% | 99.12% | 0.3978% | 99.36% | 99.32% | 99.34% | 0.2268% | 99.96% | 100% | 99.98% | 0.04774% | none
KFall | 100 | SMV | 2 | 5 | 1 | 8 | 16 | 1 | 2 | 64 | 5 | 0.01 | 99.4% | 99.06% | 99.23% | 0.4636% | 99.57% | 99.43% | 99.5% | 0.3475% | 99.99% | 99.96% | 99.97% | 0.02659% | none
KFall | 100 | SMV | 2 | 5 | 1 | 8 | 32 | 1 | 2 | 64 | 5 | 0.01 | 99.19% | 99.36% | 99.27% | 0.4508% | 99.06% | 99.02% | 99.04% | 0.3254% | 99.96% | 99.97% | 99.97% | 0.04192% | none
KFall | 100 | SMV | 2 | 5 | 1 | 8 | 64 | 1 | 2 | 64 | 5 | 0.01 | 99.49% | 99.25% | 99.37% | 0.2567% | 99.49% | 99.36% | 99.42% | 0.3919% | 99.94% | 99.89% | 99.91% | 0.1109% | none
KFall | 100 | SMV | 2 | 3 | 1 | 4 | 8 | 1 | 2 | 64 | 5 | 0.01 | 98.04% | 98.68% | 98.36% | 0.7024% | 98.17% | 98.79% | 98.48% | 0.404% | 99.22% | 99.49% | 99.35% | 0.4059% | none
KFall | 100 | SMV | 2 | 3 | 1 | 4 | 8 | 1 | 3 | 64 | 5 | 0.01 | 99.02% | 98.68% | 98.85% | 0.2666% | 98.8% | 98.46% | 98.63% | 0.4326% | 99.7% | 99.45% | 99.57% | 0.1334% | none
KFall | 100 | SMV | 2 | 3 | 1 | 4 | 16 | 1 | 2 | 64 | 5 | 0.01 | 97.57% | 98.83% | 98.19% | 0.7739% | 97.56% | 99.06% | 98.3% | 1.215% | 99.13% | 99.74% | 99.43% | 0.533% | none
KFall | 100 | SMV | 2 | 3 | 1 | 4 | 16 | 1 | 3 | 64 | 5 | 0.01 | 99.02% | 98.57% | 98.79% | 0.4119% | 98.8% | 98.64% | 98.72% | 0.344% | 99.67% | 99.51% | 99.59% | 0.2157% | none
KFall | 100 | SMV | 2 | 3 | 1 | 4 | 32 | 1 | 2 | 64 | 5 | 0.01 | 99.1% | 98.83% | 98.97% | 0.271% | 98.76% | 98.49% | 98.63% | 0.3734% | 99.72% | 99.65% | 99.68% | 0.2909% | none
KFall | 100 | SMV | 2 | 3 | 1 | 4 | 32 | 1 | 3 | 64 | 5 | 0.01 | 99.02% | 98.98% | 99% | 0.5329% | 99.1% | 98.91% | 99% | 0.4404% | 99.83% | 99.82% | 99.83% | 0.1345% | none
KFall | 100 | SMV | 2 | 3 | 1 | 4 | 64 | 1 | 2 | 64 | 5 | 0.01 | 99.32% | 98.87% | 99.09% | 0.1809% | 99.06% | 98.23% | 98.64% | 0.3641% | 99.94% | 99.61% | 99.78% | 0.2042% | none
KFall | 100 | SMV | 2 | 3 | 1 | 4 | 64 | 1 | 3 | 64 | 5 | 0.01 | 98.8% | 98.94% | 98.87% | 0.6942% | 99.1% | 99.06% | 99.08% | 0.2212% | 99.87% | 99.84% | 99.85% | 0.1206% | none
KFall | 100 | SMV | 2 | 3 | 1 | 8 | 8 | 1 | 2 | 64 | 5 | 0.01 | 99.02% | 99.13% | 99.08% | 0.2006% | 98.63% | 98.38% | 98.51% | 0.2635% | 99.59% | 99.64% | 99.61% | 0.211% | none
KFall | 100 | SMV | 2 | 3 | 1 | 8 | 8 | 1 | 3 | 64 | 5 | 0.01 | 99.27% | 98.95% | 99.11% | 0.5786% | 99.14% | 98.95% | 99.04% | 0.5984% | 99.84% | 99.74% | 99.79% | 0.05067% | none
KFall | 100 | SMV | 2 | 3 | 1 | 8 | 16 | 1 | 2 | 64 | 5 | 0.01 | 98.8% | 98.95% | 98.87% | 0.2464% | 98.5% | 98.87% | 98.69% | 0.4466% | 99.83% | 99.81% | 99.82% | 0.1765% | none
KFall | 100 | SMV | 2 | 3 | 1 | 8 | 16 | 1 | 3 | 64 | 5 | 0.01 | 99.06% | 98.83% | 98.95% | 0.1819% | 99.23% | 99.1% | 99.16% | 0.5322% | 99.93% | 99.92% | 99.93% | 0.09505% | none
KFall | 100 | SMV | 2 | 3 | 1 | 8 | 32 | 1 | 2 | 64 | 5 | 0.01 | 99.27% | 98.95% | 99.11% | 0.3289% | 99.1% | 98.98% | 99.04% | 0.5409% | 99.94% | 99.82% | 99.88% | 0.1355% | none
KFall | 100 | SMV | 2 | 3 | 1 | 8 | 32 | 1 | 3 | 64 | 5 | 0.01 | 99.15% | 99.13% | 99.14% | 0.38% | 99.4% | 99.1% | 99.25% | 0.3296% | 99.99% | 99.92% | 99.96% | 0.0524% | none
KFall | 100 | SMV | 2 | 3 | 1 | 8 | 64 | 1 | 2 | 64 | 5 | 0.01 | 99.1% | 99.28% | 99.19% | 0.1215% | 99.02% | 99.02% | 99.02% | 0.2616% | 99.94% | 99.96% | 99.95% | 0.07284% | none
KFall | 100 | SMV | 2 | 3 | 1 | 8 | 64 | 1 | 3 | 64 | 5 | 0.01 | 99.02% | 99.28% | 99.15% | 0.3411% | 98.93% | 98.91% | 98.92% | 0.1858% | 99.91% | 100% | 99.96% | 0.02975% | none
KFall | 100 | SMV | 2 | 1 | 1 | 4 | 8 | 1 | 2 | 64 | 5 | 0.01 | 97.65% | 98.46% | 98.05% | 0.4846% | 97.82% | 98.79% | 98.31% | 0.2228% | 98.82% | 99.45% | 99.13% | 0.2829% | none
KFall | 100 | SMV | 2 | 1 | 1 | 4 | 8 | 1 | 3 | 64 | 5 | 0.01 | 97.74% | 98.34% | 98.04% | 0.3523% | 97.86% | 98.19% | 98.03% | 0.3569% | 98.93% | 99.2% | 99.06% | 0.1096% | none
KFall | 100 | SMV | 2 | 1 | 1 | 4 | 16 | 1 | 2 | 64 | 5 | 0.01 | 97.57% | 98.42% | 97.99% | 0.1404% | 97.95% | 98.64% | 98.29% | 0.3632% | 98.79% | 99.08% | 98.93% | 0.3441% | none
KFall | 100 | SMV | 2 | 1 | 1 | 4 | 16 | 1 | 3 | 64 | 5 | 0.01 | 98.16% | 98.12% | 98.14% | 0.311% | 98.21% | 98% | 98.1% | 0.1739% | 99.15% | 98.89% | 99.02% | 0.2838% | none
KFall | 100 | SMV | 2 | 1 | 1 | 4 | 32 | 1 | 2 | 64 | 5 | 0.01 | 96.97% | 98.68% | 97.82% | 0.3646% | 97.14% | 99.1% | 98.11% | 0.6076% | 98.46% | 99.69% | 99.07% | 0.4066% | none
KFall | 100 | SMV | 2 | 1 | 1 | 4 | 32 | 1 | 3 | 64 | 5 | 0.01 | 95.73% | 98.95% | 97.32% | 0.97% | 96.5% | 99.06% | 97.76% | 0.9817% | 97.52% | 99.56% | 98.53% | 0.7987% | none
KFall | 100 | SMV | 2 | 1 | 1 | 4 | 64 | 1 | 2 | 64 | 5 | 0.01 | 97.48% | 96.95% | 97.19% | 1.359% | 97.74% | 97.06% | 97.38% | 1.209% | 98.73% | 97.74% | 98.22% | 1.134% | none
KFall | 100 | SMV | 2 | 1 | 1 | 4 | 64 | 1 | 3 | 64 | 5 | 0.01 | 95.68% | 98.45% | 97.03% | 1.545% | 95.99% | 98.65% | 97.29% | 1.468% | 97.12% | 98.89% | 97.99% | 0.7993% | none
KFall | 100 | SMV | 2 | 1 | 1 | 8 | 8 | 1 | 2 | 64 | 5 | 0.01 | 97.82% | 98.38% | 98.1% | 0.3787% | 97.91% | 98.42% | 98.16% | 0.4146% | 99.06% | 99.48% | 99.27% | 0.09957% | none
KFall | 100 | SMV | 2 | 1 | 1 | 8 | 8 | 1 | 3 | 64 | 5 | 0.01 | 97.05% | 98.46% | 97.73% | 1.625% | 97.49% | 98.42% | 97.94% | 0.9191% | 98.62% | 99.08% | 98.85% | 0.6044% | none
KFall | 100 | SMV | 2 | 1 | 1 | 8 | 16 | 1 | 2 | 64 | 5 | 0.01 | 98.04% | 98.68% | 98.36% | 0.5032% | 97.99% | 98.45% | 98.22% | 0.4972% | 99.32% | 99.35% | 99.33% | 0.2397% | none
KFall | 100 | SMV | 2 | 1 | 1 | 8 | 16 | 1 | 3 | 64 | 5 | 0.01 | 97.82% | 98.34% | 98.08% | 0.5005% | 98.08% | 98.38% | 98.23% | 0.2464% | 99.16% | 99.32% | 99.24% | 0.2476% | none
KFall | 100 | SMV | 2 | 1 | 1 | 8 | 32 | 1 | 2 | 64 | 5 | 0.01 | 97.78% | 98.42% | 98.09% | 0.4797% | 97.65% | 98.72% | 98.18% | 0.3027% | 99.15% | 99.18% | 99.16% | 0.3869% | none
KFall | 100 | SMV | 2 | 1 | 1 | 8 | 32 | 1 | 3 | 64 | 5 | 0.01 | 98.04% | 98.46% | 98.24% | 0.5884% | 98.63% | 98.27% | 98.45% | 0.3354% | 99.44% | 99.45% | 99.45% | 0.1968% | none
KFall | 100 | SMV | 2 | 1 | 1 | 8 | 64 | 1 | 2 | 64 | 5 | 0.01 | 95.64% | 99.13% | 97.35% | 2.071% | 95.99% | 98.95% | 97.43% | 1.757% | 97.51% | 99.77% | 98.62% | 1.712% | none
KFall | 100 | SMV | 2 | 1 | 1 | 8 | 64 | 1 | 3 | 64 | 5 | 0.01 | 99.02% | 96.84% | 97.92% | 0.474% | 99.02% | 97.06% | 98.03% | 0.8743% | 99.84% | 98.24% | 99.04% | 0.3401% | none
KFall | 100 | SMV | 2 | 5 | 1 | 4 | 8 | 1 | 2 | 256 | 5 | 0.01 | 98.21% | 98.38% | 98.29% | 0.4619% | 98.51% | 98.57% | 98.54% | 0.4707% | 99.86% | 99.87% | 99.87% | 0.1135% | none
KFall | 100 | SMV | 2 | 5 | 1 | 4 | 16 | 1 | 2 | 256 | 5 | 0.01 | 98.68% | 98.72% | 98.7% | 0.2325% | 98.42% | 98.8% | 98.61% | 0.7034% | 99.97% | 99.89% | 99.93% | 0.06188% | none
KFall | 100 | SMV | 2 | 5 | 1 | 4 | 32 | 1 | 2 | 256 | 5 | 0.01 | 98.85% | 99.02% | 98.93% | 0.4784% | 98.97% | 99.13% | 99.05% | 0.4057% | 99.93% | 99.95% | 99.94% | 0.04094% | none
KFall | 100 | SMV | 2 | 5 | 1 | 4 | 64 | 1 | 2 | 256 | 5 | 0.01 | 99.15% | 99.17% | 99.16% | 0.4144% | 99.45% | 99.25% | 99.35% | 0.2467% | 99.91% | 99.94% | 99.93% | 0.03424% | none
KFall | 100 | SMV | 2 | 5 | 1 | 8 | 8 | 1 | 2 | 256 | 5 | 0.01 | 98.85% | 98.98% | 98.91% | 0.2577% | 99.02% | 99.1% | 99.06% | 0.2389% | 99.97% | 99.99% | 99.98% | 0.01881% | none
KFall | 100 | SMV | 2 | 5 | 1 | 8 | 16 | 1 | 2 | 256 | 5 | 0.01 | 98.98% | 99.13% | 99.05% | 0.2455% | 99.06% | 98.95% | 99% | 0.4276% | 99.93% | 99.9% | 99.91% | 0.06109% | none
KFall | 100 | SMV | 2 | 5 | 1 | 8 | 32 | 1 | 2 | 256 | 5 | 0.01 | 99.06% | 99.21% | 99.13% | 0.4031% | 98.76% | 99.32% | 99.04% | 0.2797% | 99.96% | 99.96% | 99.96% | 0.03768% | none
KFall | 100 | SMV | 2 | 5 | 1 | 8 | 64 | 1 | 2 | 256 | 5 | 0.01 | 99.23% | 99.17% | 99.2% | 0.3531% | 99.49% | 99.28% | 99.39% | 0.3213% | 99.96% | 99.95% | 99.95% | 0.0188% | none
KFall | 100 | SMV | 2 | 3 | 1 | 4 | 8 | 1 | 2 | 256 | 5 | 0.01 | 98.38% | 98.79% | 98.59% | 0.4718% | 98.55% | 98.76% | 98.65% | 0.4494% | 99.67% | 99.86% | 99.77% | 0.1475% | none
KFall | 100 | SMV | 2 | 3 | 1 | 4 | 8 | 1 | 3 | 256 | 5 | 0.01 | 98.55% | 98.57% | 98.56% | 0.5345% | 98.68% | 99.17% | 98.92% | 0.694% | 99.59% | 99.79% | 99.69% | 0.08462% | none
KFall | 100 | SMV | 2 | 3 | 1 | 4 | 16 | 1 | 2 | 256 | 5 | 0.01 | 98.25% | 98.53% | 98.39% | 0.3243% | 98.68% | 98.76% | 98.72% | 0.3143% | 99.66% | 99.85% | 99.75% | 0.2433% | none
KFall | 100 | SMV | 2 | 3 | 1 | 4 | 16 | 1 | 3 | 256 | 5 | 0.01 | 98.72% | 98.46% | 98.59% | 0.3827% | 98.03% | 98.46% | 98.24% | 0.6921% | 99.86% | 99.9% | 99.88% | 0.04975% | none
KFall | 100 | SMV | 2 | 3 | 1 | 4 | 32 | 1 | 2 | 256 | 5 | 0.01 | 98.63% | 98.46% | 98.54% | 0.4809% | 98.98% | 98.72% | 98.85% | 0.2802% | 99.96% | 99.9% | 99.93% | 0.05314% | none
KFall | 100 | SMV | 2 | 3 | 1 | 4 | 32 | 1 | 3 | 256 | 5 | 0.01 | 98.68% | 98.87% | 98.77% | 0.4391% | 99.4% | 98.79% | 99.1% | 0.2278% | 99.86% | 99.95% | 99.9% | 0.07295% | none
KFall | 100 | SMV | 2 | 3 | 1 | 4 | 64 | 1 | 2 | 256 | 5 | 0.01 | 99.02% | 98.79% | 98.91% | 0.2012% | 98.93% | 98.53% | 98.73% | 0.2707% | 99.94% | 99.91% | 99.93% | 0.04958% | none
KFall | 100 | SMV | 2 | 3 | 1 | 4 | 64 | 1 | 3 | 256 | 5 | 0.01 | 98.76% | 98.87% | 98.82% | 0.4045% | 99.23% | 98.87% | 99.05% | 0.2498% | 99.84% | 99.94% | 99.89% | 0.07529% | none
KFall | 100 | SMV | 2 | 3 | 1 | 8 | 8 | 1 | 2 | 256 | 5 | 0.01 | 98.59% | 98.95% | 98.77% | 0.362% | 98.93% | 98.91% | 98.92% | 0.4445% | 99.83% | 99.9% | 99.86% | 0.1039% | none
KFall | 100 | SMV | 2 | 3 | 1 | 8 | 8 | 1 | 3 | 256 | 5 | 0.01 | 99.02% | 98.91% | 98.96% | 0.2654% | 98.59% | 98.91% | 98.75% | 0.4905% | 99.93% | 99.94% | 99.93% | 0.02517% | none
KFall | 100 | SMV | 2 | 3 | 1 | 8 | 16 | 1 | 2 | 256 | 5 | 0.01 | 98.89% | 98.83% | 98.86% | 0.4353% | 99.02% | 99.1% | 99.06% | 0.2733% | 99.91% | 99.92% | 99.92% | 0.0794% | none
KFall | 100 | SMV | 2 | 3 | 1 | 8 | 16 | 1 | 3 | 256 | 5 | 0.01 | 98.85% | 98.87% | 98.86% | 0.347% | 99.06% | 99.02% | 99.04% | 0.5194% | 99.91% | 99.95% | 99.93% | 0.04107% | none
KFall | 100 | SMV | 2 | 3 | 1 | 8 | 32 | 1 | 2 | 256 | 5 | 0.01 | 99.19% | 99.06% | 99.12% | 0.2947% | 98.89% | 98.95% | 98.92% | 0.4655% | 99.93% | 99.97% | 99.95% | 0.04045% | none
KFall | 100 | SMV | 2 | 3 | 1 | 8 | 32 | 1 | 3 | 256 | 5 | 0.01 | 99.06% | 99.02% | 99.04% | 0.4978% | 99.15% | 99.17% | 99.16% | 0.3088% | 99.96% | 99.97% | 99.97% | 0.02375% | none
KFall | 100 | SMV | 2 | 3 | 1 | 8 | 64 | 1 | 2 | 256 | 5 | 0.01 | 99.15% | 99.17% | 99.16% | 0.4263% | 98.76% | 99.13% | 98.95% | 0.2103% | 99.99% | 99.99% | 99.99% | 0.0184% | none
KFall | 100 | SMV | 2 | 3 | 1 | 8 | 64 | 1 | 3 | 256 | 5 | 0.01 | 99.23% | 99.06% | 99.14% | 0.3021% | 99.27% | 98.98% | 99.13% | 0.3347% | 99.91% | 99.91% | 99.91% | 0.05069% | none
KFall | 100 | SMV | 2 | 1 | 1 | 4 | 8 | 1 | 2 | 256 | 5 | 0.01 | 97.61% | 98.27% | 97.94% | 0.4721% | 97.35% | 97.93% | 97.64% | 0.4235% | 99.26% | 99.46% | 99.36% | 0.08373% | none
KFall | 100 | SMV | 2 | 1 | 1 | 4 | 8 | 1 | 3 | 256 | 5 | 0.01 | 97.78% | 98.27% | 98.02% | 0.4146% | 97.99% | 98.38% | 98.19% | 0.2665% | 99.06% | 99.22% | 99.14% | 0.1968% | none
KFall | 100 | SMV | 2 | 1 | 1 | 4 | 16 | 1 | 2 | 256 | 5 | 0.01 | 97.95% | 98.34% | 98.15% | 0.306% | 98.12% | 98.04% | 98.08% | 0.4224% | 99.5% | 99.57% | 99.54% | 0.2275% | none
KFall | 100 | SMV | 2 | 1 | 1 | 4 | 16 | 1 | 3 | 256 | 5 | 0.01 | 97.87% | 98.46% | 98.16% | 0.3025% | 98.21% | 98.46% | 98.33% | 0.2433% | 98.99% | 99.41% | 99.2% | 0.1872% | none
KFall | 100 | SMV | 2 | 1 | 1 | 4 | 32 | 1 | 2 | 256 | 5 | 0.01 | 97.78% | 98.34% | 98.06% | 0.4188% | 97.78% | 98.38% | 98.08% | 0.3723% | 99.42% | 99.61% | 99.51% | 0.1249% | none
KFall | 100 | SMV | 2 | 1 | 1 | 4 | 32 | 1 | 3 | 256 | 5 | 0.01 | 97.99% | 98.87% | 98.43% | 0.248% | 97.7% | 98.68% | 98.19% | 0.4092% | 99.15% | 99.59% | 99.37% | 0.2472% | none
KFall | 100 | SMV | 2 | 1 | 1 | 4 | 64 | 1 | 2 | 256 | 5 | 0.01 | 97.86% | 98.46% | 98.16% | 0.3812% | 97.82% | 98.15% | 97.99% | 0.4269% | 99.59% | 99.74% | 99.66% | 0.2177% | none
KFall | 100 | SMV | 2 | 1 | 1 | 4 | 64 | 1 | 3 | 256 | 5 | 0.01 | 97.61% | 98.64% | 98.12% | 0.2648% | 97.65% | 98.49% | 98.07% | 0.5161% | 99.32% | 99.74% | 99.53% | 0.4204% | none
KFall | 100 | SMV | 2 | 1 | 1 | 8 | 8 | 1 | 2 | 256 | 5 | 0.01 | 97.95% | 98.64% | 98.3% | 0.4109% | 97.61% | 98.49% | 98.05% | 0.2634% | 99% | 99.32% | 99.16% | 0.2303% | none
KFall | 100 | SMV | 2 | 1 | 1 | 8 | 8 | 1 | 3 | 256 | 5 | 0.01 | 98.21% | 98.53% | 98.37% | 0.4581% | 98.25% | 98.38% | 98.31% | 0.4636% | 99.06% | 99.37% | 99.22% | 0.1997% | none
KFall | 100 | SMV | 2 | 1 | 1 | 8 | 16 | 1 | 2 | 256 | 5 | 0.01 | 97.65% | 98.38% | 98.01% | 0.5718% | 97.99% | 98.38% | 98.19% | 0.413% | 99.42% | 99.59% | 99.5% | 0.04362% | none
KFall | 100 | SMV | 2 | 1 | 1 | 8 | 16 | 1 | 3 | 256 | 5 | 0.01 | 98.04% | 98.79% | 98.41% | 0.4798% | 98% | 98.72% | 98.36% | 0.4358% | 99.29% | 99.66% | 99.47% | 0.1406% | none
KFall | 100 | SMV | 2 | 1 | 1 | 8 | 32 | 1 | 2 | 256 | 5 | 0.01 | 98.33% | 98.12% | 98.22% | 0.4837% | 98.51% | 98.6% | 98.55% | 0.3044% | 99.54% | 99.18% | 99.36% | 0.5829% | none
KFall | 100 | SMV | 2 | 1 | 1 | 8 | 32 | 1 | 3 | 256 | 5 | 0.01 | 98.5% | 98.53% | 98.52% | 0.4812% | 98.51% | 98.72% | 98.61% | 0.2661% | 99.63% | 99.69% | 99.66% | 0.1921% | none
KFall | 100 | SMV | 2 | 1 | 1 | 8 | 64 | 1 | 2 | 256 | 5 | 0.01 | 98.34% | 98.57% | 98.45% | 0.5081% | 98.12% | 98.42% | 98.27% | 0.6535% | 99.54% | 99.87% | 99.71% | 0.2842% | none
KFall | 100 | SMV | 2 | 1 | 1 | 8 | 64 | 1 | 3 | 256 | 5 | 0.01 | 98.29% | 98.87% | 98.58% | 0.3988% | 97.99% | 98.42% | 98.2% | 0.3006% | 99.69% | 99.84% | 99.76% | 0.1061% | none

## Graph
Etiquetas de fila | Promedio de Se_Test | Promedio de Sp_Test | Promedio de sqrt(Se_test·Sp_test)
DOFDA | 0.9938 | 0.99167 | 0.99258
Erciyes | 0.99798 | 0.99728 | 0.99763
FallAllD | 0.92292 | 0.98606 | 0.95385
IMUFD | 0.9522 | 0.97703 | 0.96445
KFall | 0.99957 | 0.99972 | 0.99964
SisFall | 0.99165 | 0.99962 | 0.99563
UMAFall | 0.98919 | 1 | 0.99452
UP-Fall | 0.98907 | 0.98856 | 0.98876
Total general | 0.97955 | 0.99249 | 0.98588
Esta forma representa una segmentación de datos. La segmentación de datos se admite en Excel 2010 y versiones posteriores. Si la forma se modificó en una versión anterior de Excel o si el libro se guardó en Excel 2003 o una versión anterior, no se puede usar la segmentación de datos.
Esta forma representa una segmentación de datos. La segmentación de datos se admite en Excel 2010 y versiones posteriores. Si la forma se modificó en una versión anterior de Excel o si el libro se guardó en Excel 2003 o una versión anterior, no se puede usar la segmentación de datos.
Esta forma representa una segmentación de datos. La segmentación de datos se admite en Excel 2010 y versiones posteriores. Si la forma se modificó en una versión anterior de Excel o si el libro se guardó en Excel 2003 o una versión anterior, no se puede usar la segmentación de datos.
Esta forma representa una segmentación de datos. La segmentación de datos se admite en Excel 2010 y versiones posteriores. Si la forma se modificó en una versión anterior de Excel o si el libro se guardó en Excel 2003 o una versión anterior, no se puede usar la segmentación de datos.
Esta forma representa una segmentación de datos. La segmentación de datos se admite en Excel 2010 y versiones posteriores. Si la forma se modificó en una versión anterior de Excel o si el libro se guardó en Excel 2003 o una versión anterior, no se puede usar la segmentación de datos.
Esta forma representa una segmentación de datos. La segmentación de datos se admite en Excel 2010 y versiones posteriores. Si la forma se modificó en una versión anterior de Excel o si el libro se guardó en Excel 2003 o una versión anterior, no se puede usar la segmentación de datos.
Esta forma representa una segmentación de datos. La segmentación de datos se admite en Excel 2010 y versiones posteriores. Si la forma se modificó en una versión anterior de Excel o si el libro se guardó en Excel 2003 o una versión anterior, no se puede usar la segmentación de datos.
Esta forma representa una segmentación de datos. La segmentación de datos se admite en Excel 2010 y versiones posteriores. Si la forma se modificó en una versión anterior de Excel o si el libro se guardó en Excel 2003 o una versión anterior, no se puede usar la segmentación de datos.
Esta forma representa una segmentación de datos. La segmentación de datos se admite en Excel 2010 y versiones posteriores. Si la forma se modificó en una versión anterior de Excel o si el libro se guardó en Excel 2003 o una versión anterior, no se puede usar la segmentación de datos.
Esta forma representa una segmentación de datos. La segmentación de datos se admite en Excel 2010 y versiones posteriores. Si la forma se modificó en una versión anterior de Excel o si el libro se guardó en Excel 2003 o una versión anterior, no se puede usar la segmentación de datos.
Esta forma representa una segmentación de datos. La segmentación de datos se admite en Excel 2010 y versiones posteriores. Si la forma se modificó en una versión anterior de Excel o si el libro se guardó en Excel 2003 o una versión anterior, no se puede usar la segmentación de datos.